WA | Industrial | Stone Clay Glass Products | Existing | Exterior Lighting | Linear Lighting | 0.0040073 | 0.0039355 | 0.003864 | 0.0037933 | 0.0037043 | 0.0036239 | 0.0035524 | 0.0034818 | 0.0034122 | 0.003341 | 0.003271 | 0.0032023 | 0.0031347 | 0.0030684 | 0.0030014 | 0.0029358 | 0.0028714 | 0.0028084 | 0.0027466 | 0.0026861 | 0.0026287 | 0.0025739
WA | Industrial | Stone Clay Glass Products | Existing | Motors | Pumps | 0 | 0 | 0 | 0 | 0 | 0 | 0 | 0 | 0 | 0 | 0 | 0 | 0 | 0 | 0 | 0 | 0 | 0 | 0 | 0 | 0 | 0
WA | Industrial | Stone Clay Glass Products | Existing | Motors | Fans & Blowers | 0 | 0 | 0 | 0 | 0 | 0 | 0 | 0 | 0 | 0 | 0 | 0 | 0 | 0 | 0 | 0 | 0 | 0 | 0 | 0 | 0 | 0
WA | Industrial | Stone Clay Glass Products | Existing | Motors | Compressed Air | 0 | 0 | 0 | 0 | 0 | 0 | 0 | 0 | 0 | 0 | 0 | 0 | 0 | 0 | 0 | 0 | 0 | 0 | 0 | 0 | 0 | 0
WA | Industrial | Stone Clay Glass Products | Existing | Motors | Material Handling | 0.54158 | 0.53224 | 0.52306 | 0.51404 | 0.50308 | 0.49334 | 0.48484 | 0.47648 | 0.46826 | 0.46019 | 0.45226 | 0.44446 | 0.4368 | 0.42926 | 0.42186 | 0.41459 | 0.40744 | 0.40042 | 0.39351 | 0.38673 | 0.38006 | 0.37351
WA | Industrial | Stone Clay Glass Products | Existing | Motors | Other Motors | 0 | 0 | 0 | 0 | 0 | 0 | 0 | 0 | 0 | 0 | 0 | 0 | 0 | 0 | 0 | 0 | 0 | 0 | 0 | 0 | 0 | 0
WA | Industrial | Stone Clay Glass Products | Existing | Process | Process Heating | 0.20309 | 0.19959 | 0.19615 | 0.19277 | 0.18865 | 0.185 | 0.18181 | 0.17868 | 0.1756 | 0.17257 | 0.1696 | 0.16667 | 0.1638 | 0.16097 | 0.1582 | 0.15547 | 0.15279 | 0.15016 | 0.14757 | 0.14502 | 0.14252 | 0.14007
WA | Industrial | Stone Clay Glass Products | Existing | Process | Process Cooling | 0 | 0 | 0 | 0 | 0 | 0 | 0 | 0 | 0 | 0 | 0 | 0 | 0 | 0 | 0 | 0 | 0 | 0 | 0 | 0 | 0 | 0
WA | Industrial | Stone Clay Glass Products | Existing | Process | Process Refrigeration | 0 | 0 | 0 | 0 | 0 | 0 | 0 | 0 | 0 | 0 | 0 | 0 | 0 | 0 | 0 | 0 | 0 | 0 | 0 | 0 | 0 | 0
WA | Industrial | Stone Clay Glass Products | Existing | Process | Process Electrochemical | 0.014222 | 0.013977 | 0.013736 | 0.013499 | 0.013211 | 0.012956 | 0.012732 | 0.012513 | 0.012297 | 0.012085 | 0.011877 | 0.011672 | 0.011471 | 0.011273 | 0.011079 | 0.010888 | 0.0107 | 0.010515 | 0.010334 | 0.010156 | 0.0099809 | 0.0098088
WA | Industrial | Stone Clay Glass Products | Existing | Process | Process Other | 0.017308 | 0.01701 | 0.016717 | 0.016429 | 0.016078 | 0.015767 | 0.015495 | 0.015228 | 0.014965 | 0.014707 | 0.014454 | 0.014205 | 0.01396 | 0.013719 | 0.013482 | 0.01325 | 0.013022 | 0.012797 | 0.012576 | 0.01236 | 0.012147 | 0.011937
WA | Industrial | Stone Clay Glass Products | Existing | Miscellaneous | Miscellaneous | 0.01078 | 0.010594 | 0.010411 | 0.010232 | 0.010014 | 0.0098197 | 0.0096504 | 0.009484 | 0.0093205 | 0.0091598 | 0.0090019 | 0.0088467 | 0.0086942 | 0.0085443 | 0.0083969 | 0.0082522 | 0.0081099 | 0.0079701 | 0.0078327 | 0.0076976 | 0.0075649 | 0.0074345
WA | Industrial | Stone Clay Glass Products | New | Cooling | Air-Cooled Chiller | 0 | 0 | 0 | 0 | 0 | 0 | 0 | 0 | 0 | 0 | 0 | 0 | 0 | 0 | 0 | 0 | 0 | 0 | 0 | 0 | 0 | 0
WA | Industrial | Stone Clay Glass Products | New | Cooling | Water-Cooled Chiller | 0 | 0 | 0 | 0 | 0 | 0 | 0 | 0 | 0 | 0 | 0 | 0 | 0 | 0 | 0 | 0 | 0 | 0 | 0 | 0 | 0 | 0
WA | Industrial | Stone Clay Glass Products | New | Cooling | RTU | 0 | 0.00017857 | 0.00033497 | 0.00049329 | 0.00060534 | 0.00072104 | 0.00085972 | 0.0010404 | 0.0011953 | 0.0013728 | 0.001555 | 0.0017493 | 0.0018923 | 0.0020493 | 0.0022107 | 0.0024027 | 0.0025572 | 0.0027419 | 0.0029164 | 0.0031111 | 0.0032579 | 0.0034297
WA | Industrial | Stone Clay Glass Products | New | Cooling | Air-Source Heat Pump | 0 | 1.7671e-05 | 3.3791e-05 | 5.0109e-05 | 6.1659e-05 | 7.3577e-05 | 8.7865e-05 | 0.00010648 | 0.00012244 | 0.00014073 | 0.0001595 | 0.00017952 | 0.0001941 | 0.0002104 | 0.00022716 | 0.00024705 | 0.00026306 | 0.00028217 | 0.00030022 | 0.00032035 | 0.00033553 | 0.00035328
WA | Industrial | Stone Clay Glass Products | New | Cooling | Geothermal Heat Pump | 0 | 0 | 0 | 0 | 0 | 0 | 0 | 0 | 0 | 0 | 0 | 0 | 0 | 0 | 0 | 0 | 0 | 0 | 0 | 0 | 0 | 0
WA | Industrial | Stone Clay Glass Products | New | Space Heating | Electric Furnace | 0 | 1.938e-05 | 3.8855e-05 | 5.8829e-05 | 7.2522e-05 | 8.5838e-05 | 0.00010161 | 0.00012259 | 0.00013891 | 0.00015799 | 0.00017715 | 0.0001981 | 0.00021101 | 0.00022631 | 0.00024169 | 0.00026082 | 0.00027309 | 0.00028932 | 0.00030403 | 0.00032184 | 0.00033144 | 0.00034466
WA | Industrial | Stone Clay Glass Products | New | Space Heating | Electric Room Heat | 0 | 9.9837e-05 | 0.00020016 | 0.00030305 | 0.00037359 | 0.00044219 | 0.00052346 | 0.00063149 | 0.00071556 | 0.00081387 | 0.00091258 | 0.0010205 | 0.001087 | 0.0011658 | 0.001245 | 0.0013436 | 0.0014068 | 0.0014904 | 0.0015662 | 0.001658 | 0.0017074 | 0.0017755
WA | Industrial | Stone Clay Glass Products | New | Space Heating | Air-Source Heat Pump | 0 | 2.5599e-05 | 5.0567e-05 | 7.6177e-05 | 9.3729e-05 | 0.0001108 | 0.00013102 | 0.00015791 | 0.00017882 | 0.00020329 | 0.00022785 | 0.00025471 | 0.00027119 | 0.00029074 | 0.0003104 | 0.00033488 | 0.00035055 | 0.00037133 | 0.00039015 | 0.00041295 | 0.00042521 | 0.00044213
WA | Industrial | Stone Clay Glass Products | New | Space Heating | Geothermal Heat Pump | 0 | 0 | 0 | 0 | 0 | 0 | 0 | 0 | 0 | 0 | 0 | 0 | 0 | 0 | 0 | 0 | 0 | 0 | 0 | 0 | 0 | 0
WA | Industrial | Stone Clay Glass Products | New | Ventilation | Ventilation | 0 | 0.00032234 | 0.00064624 | 0.00097413 | 0.0012073 | 0.0014164 | 0.0016652 | 0.0019881 | 0.0022581 | 0.002566 | 0.0028777 | 0.0032062 | 0.0034377 | 0.0036951 | 0.003956 | 0.0042595 | 0.0044921 | 0.0047698 | 0.0050228 | 0.0053027 | 0.0054961 | 0.0057279
WA | Industrial | Stone Clay Glass Products | New | Interior Lighting | General Service Lighting | 0 | 2.0292e-05 | 4.0684e-05 | 6.1325e-05 | 7.3131e-05 | 8.4684e-05 | 9.771e-05 | 0.00011435 | 0.00012773 | 0.00014128 | 0.00015516 | 0.00016986 | 0.00018003 | 0.00019149 | 0.00020179 | 0.00021393 | 0.00022264 | 0.00023347 | 0.00024334 | 0.00025345 | 0.00025979 | 0.00026804
WA | Industrial | Stone Clay Glass Products | New | Interior Lighting | High-Bay Lighting | 0 | 0.00020019 | 0.00040135 | 0.00060499 | 0.00074658 | 0.00088515 | 0.00105 | 0.0012639 | 0.0014428 | 0.001644 | 0.0018476 | 0.0020622 | 0.0022129 | 0.0023801 | 0.0025473 | 0.002742 | 0.0028907 | 0.00307 | 0.0032344 | 0.0034177 | 0.0035456 | 0.0036981
WA | Industrial | Stone Clay Glass Products | New | Interior Lighting | Linear Lighting | 0 | 0.00011063 | 0.00022181 | 0.00033434 | 0.00041173 | 0.00048746 | 0.00057755 | 0.00069447 | 0.00079224 | 0.00090127 | 0.0010116 | 0.0011279 | 0.0012099 | 0.0013011 | 0.0013922 | 0.0014982 | 0.0015795 | 0.0016772 | 0.0017671 | 0.0018672 | 0.0019361 | 0.0020171
WA | Industrial | Stone Clay Glass Products | New | Exterior Lighting | General Service Lighting | 0 | 2.1531e-05 | 4.3168e-05 | 6.5069e-05 | 7.7596e-05 | 8.9855e-05 | 0.00010368 | 0.00012133 | 0.00013553 | 0.00014991 | 0.00016463 | 0.00018023 | 0.00019102 | 0.00020318 | 0.00021411 | 0.00022699 | 0.00023623 | 0.00024772 | 0.0002582 | 0.00026892 | 0.00027565 | 0.0002844
WA | Industrial | Stone Clay Glass Products | New | Exterior Lighting | Area Lighting | 0 | 8.6796e-05 | 0.00017401 | 0.0002623 | 0.00032302 | 0.00038244 | 0.00045312 | 0.00054486 | 0.00062157 | 0.00070719 | 0.00079385 | 0.0008852 | 0.00094921 | 0.0010201 | 0.0010903 | 0.0011722 | 0.0012346 | 0.0013098 | 0.0013787 | 0.0014556 | 0.0015091 | 0.0015729
WA | Industrial | Stone Clay Glass Products | New | Exterior Lighting | Linear Lighting | 0 | 8.7859e-05 | 0.00017615 | 0.00026552 | 0.00032697 | 0.00038711 | 0.00045866 | 0.0005515 | 0.00062915 | 0.00071573 | 0.00080336 | 0.00089575 | 0.00096084 | 0.0010332 | 0.0011056 | 0.0011898 | 0.0012543 | 0.001332 | 0.0014033 | 0.0014828 | 0.0015375 | 0.0016019
WA | Industrial | Stone Clay Glass Products | New | Motors | Pumps | 0 | 0 | 0 | 0 | 0 | 0 | 0 | 0 | 0 | 0 | 0 | 0 | 0 | 0 | 0 | 0 | 0 | 0 | 0 | 0 | 0 | 0
WA | Industrial | Stone Clay Glass Products | New | Motors | Fans & Blowers | 0 | 0 | 0 | 0 | 0 | 0 | 0 | 0 | 0 | 0 | 0 | 0 | 0 | 0 | 0 | 0 | 0 | 0 | 0 | 0 | 0 | 0
WA | Industrial | Stone Clay Glass Products | New | Motors | Compressed Air | 0 | 0 | 0 | 0 | 0 | 0 | 0 | 0 | 0 | 0 | 0 | 0 | 0 | 0 | 0 | 0 | 0 | 0 | 0 | 0 | 0 | 0
WA | Industrial | Stone Clay Glass Products | New | Motors | Material Handling | 0 | 0.01231 | 0.02468 | 0.037202 | 0.046065 | 0.054738 | 0.065057 | 0.078447 | 0.089645 | 0.10237 | 0.11525 | 0.12883 | 0.1384 | 0.14904 | 0.15982 | 0.17237 | 0.18198 | 0.19355 | 0.20419 | 0.21603 | 0.22434 | 0.23421
WA | Industrial | Stone Clay Glass Products | New | Motors | Other Motors | 0 | 0 | 0 | 0 | 0 | 0 | 0 | 0 | 0 | 0 | 0 | 0 | 0 | 0 | 0 | 0 | 0 | 0 | 0 | 0 | 0 | 0
WA | Industrial | Stone Clay Glass Products | New | Process | Process Heating | 0 | 0.0046163 | 0.009255 | 0.013951 | 0.017274 | 0.020527 | 0.024396 | 0.029418 | 0.033617 | 0.038389 | 0.04322 | 0.048312 | 0.0519 | 0.05589 | 0.059934 | 0.064639 | 0.068244 | 0.072582 | 0.07657 | 0.081012 | 0.084128 | 0.08783
WA | Industrial | Stone Clay Glass Products | New | Process | Process Cooling | 0 | 0 | 0 | 0 | 0 | 0 | 0 | 0 | 0 | 0 | 0 | 0 | 0 | 0 | 0 | 0 | 0 | 0 | 0 | 0 | 0 | 0
WA | Industrial | Stone Clay Glass Products | New | Process | Process Refrigeration | 0 | 0 | 0 | 0 | 0 | 0 | 0 | 0 | 0 | 0 | 0 | 0 | 0 | 0 | 0 | 0 | 0 | 0 | 0 | 0 | 0 | 0
WA | Industrial | Stone Clay Glass Products | New | Process | Process Electrochemical | 0 | 0.00032328 | 0.00064813 | 0.00097696 | 0.0012097 | 0.0014375 | 0.0017085 | 0.0020601 | 0.0023542 | 0.0026884 | 0.0030267 | 0.0033833 | 0.0036345 | 0.003914 | 0.0041972 | 0.0045266 | 0.0047791 | 0.0050829 | 0.0053622 | 0.0056732 | 0.0058915 | 0.0061507
WA | Industrial | Stone Clay Glass Products | New | Process | Process Other | 0 | 0.00039342 | 0.00078876 | 0.0011889 | 0.0014722 | 0.0017494 | 0.0020792 | 0.0025071 | 0.002865 | 0.0032717 | 0.0036834 | 0.0041174 | 0.0044231 | 0.0047632 | 0.0051079 | 0.0055088 | 0.0058161 | 0.0061858 | 0.0065257 | 0.0069042 | 0.0071698 | 0.0074853
WA | Industrial | Stone Clay Glass Products | New | Miscellaneous | Miscellaneous | 0 | 0.00024502 | 0.00049124 | 0.00074048 | 0.00091689 | 0.0010895 | 0.0012949 | 0.0015614 | 0.0017843 | 0.0020377 | 0.002294 | 0.0025643 | 0.0027547 | 0.0029666 | 0.0031812 | 0.0034309 | 0.0036223 | 0.0038526 | 0.0040642 | 0.0043 | 0.0044654 | 0.0046619
WA | Industrial | Transportation Equipment Mfg | Existing | Cooling | Air-Cooled Chiller | 0.031617 | 0.031068 | 0.030528 | 0.029998 | 0.029353 | 0.029023 | 0.028757 | 0.028491 | 0.028225 | 0.027961 | 0.027697 | 0.027434 | 0.027172 | 0.026911 | 0.026651 | 0.026433 | 0.026214 | 0.025996 | 0.025777 | 0.025559 | 0.02534 | 0.025122
WA | Industrial | Transportation Equipment Mfg | Existing | Cooling | Water-Cooled Chiller | 0.036627 | 0.035995 | 0.035375 | 0.034765 | 0.034023 | 0.033646 | 0.033342 | 0.033039 | 0.032736 | 0.032434 | 0.032133 | 0.031832 | 0.031532 | 0.031233 | 0.030935 | 0.030686 | 0.030435 | 0.030184 | 0.029933 | 0.029682 | 0.02943 | 0.029178
WA | Industrial | Transportation Equipment Mfg | Existing | Cooling | RTU | 0.22341 | 0.21956 | 0.21484 | 0.21012 | 0.20455 | 0.20114 | 0.19812 | 0.19506 | 0.19198 | 0.18889 | 0.18578 | 0.18266 | 0.17954 | 0.17653 | 0.17369 | 0.17128 | 0.16898 | 0.1668 | 0.16471 | 0.16272 | 0.16079 | 0.15894
WA | Industrial | Transportation Equipment Mfg | Existing | Cooling | Air-Source Heat Pump | 0.030787 | 0.030158 | 0.029449 | 0.028745 | 0.027931 | 0.027417 | 0.026963 | 0.026512 | 0.026064 | 0.025622 | 0.025186 | 0.024759 | 0.024347 | 0.023955 | 0.023581 | 0.02326 | 0.022952 | 0.022656 | 0.022372 | 0.022098 | 0.021832 | 0.021575
WA | Industrial | Transportation Equipment Mfg | Existing | Cooling | Geothermal Heat Pump | 0 | 0 | 0 | 0 | 0 | 0 | 0 | 0 | 0 | 0 | 0 | 0 | 0 | 0 | 0 | 0 | 0 | 0 | 0 | 0 | 0 | 0
WA | Industrial | Transportation Equipment Mfg | Existing | Space Heating | Electric Furnace | 0.031654 | 0.031109 | 0.030572 | 0.030179 | 0.029404 | 0.028722 | 0.028114 | 0.027642 | 0.026937 | 0.026367 | 0.025808 | 0.025373 | 0.024724 | 0.024199 | 0.023684 | 0.02329 | 0.022699 | 0.022221 | 0.021753 | 0.02139 | 0.020845 | 0.020406
WA | Industrial | Transportation Equipment Mfg | Existing | Space Heating | Electric Room Heat | 0.16306 | 0.16025 | 0.15749 | 0.15546 | 0.15147 | 0.14796 | 0.14483 | 0.1424 | 0.13877 | 0.13583 | 0.13295 | 0.13071 | 0.12736 | 0.12466 | 0.12201 | 0.11998 | 0.11693 | 0.11447 | 0.11206 | 0.11019 | 0.10738 | 0.10512
WA | Industrial | Transportation Equipment Mfg | Existing | Space Heating | Air-Source Heat Pump | 0.041812 | 0.041091 | 0.040343 | 0.03978 | 0.038715 | 0.037769 | 0.036923 | 0.036253 | 0.035278 | 0.03448 | 0.033698 | 0.033078 | 0.032183 | 0.031456 | 0.030749 | 0.030203 | 0.029406 | 0.02876 | 0.02813 | 0.027638 | 0.026916 | 0.026331
WA | Industrial | Transportation Equipment Mfg | Existing | Space Heating | Geothermal Heat Pump | 0 | 0 | 0 | 0 | 0 | 0 | 0 | 0 | 0 | 0 | 0 | 0 | 0 | 0 | 0 | 0 | 0 | 0 | 0 | 0 | 0 | 0
WA | Industrial | Transportation Equipment Mfg | Existing | Ventilation | Ventilation | 0.69766 | 0.6782 | 0.65868 | 0.63927 | 0.61759 | 0.59637 | 0.5769 | 0.55793 | 0.53955 | 0.52185 | 0.50484 | 0.48854 | 0.473 | 0.45823 | 0.44425 | 0.43106 | 0.41866 | 0.40694 | 0.39584 | 0.38528 | 0.37522 | 0.36569
WA | Industrial | Transportation Equipment Mfg | Existing | Interior Lighting | General Service Lighting | 0.054412 | 0.051943 | 0.048916 | 0.045516 | 0.040951 | 0.036318 | 0.032792 | 0.030001 | 0.02774 | 0.025806 | 0.024229 | 0.022912 | 0.021846 | 0.02093 | 0.020055 | 0.019271 | 0.01856 | 0.01791 | 0.017322 | 0.016693 | 0.016079 | 0.015488
WA | Industrial | Transportation Equipment Mfg | Existing | Interior Lighting | High-Bay Lighting | 0.33033 | 0.32463 | 0.31904 | 0.31354 | 0.30685 | 0.30091 | 0.29572 | 0.29062 | 0.28561 | 0.28069 | 0.27585 | 0.27109 | 0.26642 | 0.26166 | 0.25678 | 0.25186 | 0.24693 | 0.24221 | 0.23767 | 0.23329 | 0.22904 | 0.22492
WA | Industrial | Transportation Equipment Mfg | Existing | Interior Lighting | Linear Lighting | 0.17842 | 0.17522 | 0.17204 | 0.16889 | 0.16492 | 0.16135 | 0.15816 | 0.15502 | 0.15192 | 0.14875 | 0.14564 | 0.14257 | 0.13957 | 0.13661 | 0.13363 | 0.13071 | 0.12785 | 0.12504 | 0.12229 | 0.11959 | 0.11704 | 0.1146
WA | Industrial | Transportation Equipment Mfg | Existing | Exterior Lighting | General Service Lighting | 0.057735 | 0.054092 | 0.048824 | 0.042585 | 0.037221 | 0.033588 | 0.030983 | 0.028928 | 0.027192 | 0.025718 | 0.024493 | 0.023414 | 0.022566 | 0.021808 | 0.021034 | 0.020318 | 0.019649 | 0.01902 | 0.018434 | 0.017728 | 0.016975 | 0.016217
WA | Industrial | Transportation Equipment Mfg | Existing | Exterior Lighting | Area Lighting | 0.13501 | 0.13269 | 0.1304 | 0.12815 | 0.12542 | 0.12299 | 0.12087 | 0.11879 | 0.11674 | 0.11472 | 0.11275 | 0.11071 | 0.10855 | 0.1063 | 0.10385 | 0.10136 | 0.098838 | 0.096526 | 0.094384 | 0.092381 | 0.090492 | 0.0887
WA | Industrial | Transportation Equipment Mfg | Existing | Exterior Lighting | Linear Lighting | 0.14169 | 0.13915 | 0.13662 | 0.13412 | 0.13097 | 0.12813 | 0.1256 | 0.12311 | 0.12065 | 0.11813 | 0.11566 | 0.11322 | 0.11084 | 0.10849 | 0.10612 | 0.1038 | 0.10153 | 0.099297 | 0.097113 | 0.094973 | 0.092946 | 0.091008
WA | Industrial | Transportation Equipment Mfg | Existing | Motors | Pumps | 0.35904 | 0.35285 | 0.34677 | 0.34079 | 0.33352 | 0.32706 | 0.32143 | 0.31588 | 0.31044 | 0.30508 | 0.29982 | 0.29466 | 0.28958 | 0.28458 | 0.27968 | 0.27485 | 0.27011 | 0.26546 | 0.26088 | 0.25638 | 0.25196 | 0.24762
WA | Industrial | Transportation Equipment Mfg | Existing | Motors | Fans & Blowers | 0.26928 | 0.26464 | 0.26007 | 0.25559 | 0.25014 | 0.2453 | 0.24107 | 0.23691 | 0.23283 | 0.22881 | 0.22487 | 0.22099 | 0.21718 | 0.21344 | 0.20976 | 0.20614 | 0.20259 | 0.19909 | 0.19566 | 0.19229 | 0.18897 | 0.18571
WA | Industrial | Transportation Equipment Mfg | Existing | Motors | Compressed Air | 0.26928 | 0.26464 | 0.26007 | 0.25559 | 0.25014 | 0.2453 | 0.24107 | 0.23691 | 0.23283 | 0.22881 | 0.22487 | 0.22099 | 0.21718 | 0.21344 | 0.20976 | 0.20614 | 0.20259 | 0.19909 | 0.19566 | 0.19229 | 0.18897 | 0.18571
WA | Industrial | Transportation Equipment Mfg | Existing | Motors | Material Handling | 1.0771 | 1.0585 | 1.0403 | 1.0224 | 1.0006 | 0.98119 | 0.96428 | 0.94765 | 0.93131 | 0.91525 | 0.89947 | 0.88397 | 0.86873 | 0.85375 | 0.83903 | 0.82456 | 0.81034 | 0.79637 | 0.78264 | 0.76915 | 0.75589 | 0.74286
WA | Industrial | Transportation Equipment Mfg | Existing | Motors | Other Motors | 0.08976 | 0.088212 | 0.086691 | 0.085197 | 0.08338 | 0.081766 | 0.080356 | 0.078971 | 0.077609 | 0.076271 | 0.074956 | 0.073664 | 0.072394 | 0.071146 | 0.069919 | 0.068713 | 0.067529 | 0.066364 | 0.06522 | 0.064096 | 0.062991 | 0.061905
WA | Industrial | Transportation Equipment Mfg | Existing | Process | Process Heating | 0 | 0 | 0 | 0 | 0 | 0 | 0 | 0 | 0 | 0 | 0 | 0 | 0 | 0 | 0 | 0 | 0 | 0 | 0 | 0 | 0 | 0
WA | Industrial | Transportation Equipment Mfg | Existing | Process | Process Cooling | 0 | 0 | 0 | 0 | 0 | 0 | 0 | 0 | 0 | 0 | 0 | 0 | 0 | 0 | 0 | 0 | 0 | 0 | 0 | 0 | 0 | 0
WA | Industrial | Transportation Equipment Mfg | Existing | Process | Process Refrigeration | 0 | 0 | 0 | 0 | 0 | 0 | 0 | 0 | 0 | 0 | 0 | 0 | 0 | 0 | 0 | 0 | 0 | 0 | 0 | 0 | 0 | 0
WA | Industrial | Transportation Equipment Mfg | Existing | Process | Process Electrochemical | 0.028847 | 0.02835 | 0.027861 | 0.027381 | 0.026797 | 0.026278 | 0.025825 | 0.02538 | 0.024942 | 0.024512 | 0.02409 | 0.023674 | 0.023266 | 0.022865 | 0.022471 | 0.022083 | 0.021703 | 0.021329 | 0.020961 | 0.020599 | 0.020244 | 0.019895
WA | Industrial | Transportation Equipment Mfg | Existing | Process | Process Other | 0.21926 | 0.21548 | 0.21176 | 0.20811 | 0.20367 | 0.19973 | 0.19629 | 0.19291 | 0.18958 | 0.18631 | 0.1831 | 0.17994 | 0.17684 | 0.17379 | 0.17079 | 0.16785 | 0.16496 | 0.16211 | 0.15932 | 0.15657 | 0.15387 | 0.15122
WA | Industrial | Transportation Equipment Mfg | Existing | Miscellaneous | Miscellaneous | 0.021172 | 0.020807 | 0.020448 | 0.020096 | 0.019667 | 0.019286 | 0.018954 | 0.018627 | 0.018306 | 0.01799 | 0.01768 | 0.017375 | 0.017076 | 0.016781 | 0.016492 | 0.016208 | 0.015928 | 0.015654 | 0.015384 | 0.015118 | 0.014858 | 0.014602
WA | Industrial | Transportation Equipment Mfg | New | Cooling | Air-Cooled Chiller | 0 | 0.00071636 | 0.0014362 | 0.0021649 | 0.0026806 | 0.0032122 | 0.0038497 | 0.0046805 | 0.0053926 | 0.0062084 | 0.007046 | 0.0079393 | 0.0085969 | 0.009331 | 0.010084 | 0.010978 | 0.011697 | 0.012554 | 0.013364 | 0.014267 | 0.014948 | 0.015743
WA | Industrial | Transportation Equipment Mfg | New | Cooling | Water-Cooled Chiller | 0 | 0.00083253 | 0.0016691 | 0.002516 | 0.0031153 | 0.0037332 | 0.004474 | 0.0054395 | 0.0062671 | 0.0072152 | 0.0081887 | 0.0092269 | 0.009991 | 0.010844 | 0.01172 | 0.012758 | 0.013594 | 0.01459 | 0.015532 | 0.01658 | 0.017372 | 0.018296
WA | Industrial | Transportation Equipment Mfg | New | Cooling | RTU | 0 | 0.0050782 | 0.0095259 | 0.014028 | 0.017215 | 0.020505 | 0.024449 | 0.029588 | 0.033994 | 0.03904 | 0.044221 | 0.049746 | 0.053814 | 0.058278 | 0.062869 | 0.068329 | 0.072723 | 0.077975 | 0.082938 | 0.088476 | 0.09265 | 0.097536
WA | Industrial | Transportation Equipment Mfg | New | Cooling | Air-Source Heat Pump | 0 | 0.00065605 | 0.0012545 | 0.0018603 | 0.0022891 | 0.0027316 | 0.003262 | 0.0039533 | 0.0045458 | 0.0052245 | 0.0059214 | 0.0066646 | 0.0072059 | 0.0078113 | 0.0084333 | 0.0091717 | 0.009766 | 0.010476 | 0.011146 | 0.011893 | 0.012457 | 0.013115
WA | Industrial | Transportation Equipment Mfg | New | Cooling | Geothermal Heat Pump | 0 | 0 | 0 | 0 | 0 | 0 | 0 | 0 | 0 | 0 | 0 | 0 | 0 | 0 | 0 | 0 | 0 | 0 | 0 | 0 | 0 | 0
WA | Industrial | Transportation Equipment Mfg | New | Space Heating | Electric Furnace | 0 | 0.00071951 | 0.0014425 | 0.0021841 | 0.0026924 | 0.0031868 | 0.0037725 | 0.004551 | 0.0051569 | 0.0058654 | 0.0065768 | 0.0073547 | 0.0078338 | 0.0084018 | 0.0089728 | 0.0096831 | 0.010138 | 0.010741 | 0.011287 | 0.011949 | 0.012305 | 0.012796
WA | Industrial | Transportation Equipment Mfg | New | Space Heating | Electric Room Heat | 0 | 0.0037065 | 0.007431 | 0.011251 | 0.01387 | 0.016416 | 0.019434 | 0.023444 | 0.026566 | 0.030215 | 0.03388 | 0.037887 | 0.040355 | 0.043281 | 0.046223 | 0.049882 | 0.052227 | 0.055332 | 0.058146 | 0.061552 | 0.063387 | 0.065915
WA | Industrial | Transportation Equipment Mfg | New | Space Heating | Air-Source Heat Pump | 0 | 0.00095039 | 0.0018773 | 0.0028281 | 0.0034797 | 0.0041134 | 0.0048642 | 0.0058623 | 0.0066389 | 0.0075471 | 0.008459 | 0.0094563 | 0.010068 | 0.010794 | 0.011524 | 0.012432 | 0.013014 | 0.013786 | 0.014484 | 0.015331 | 0.015786 | 0.016414
WA | Industrial | Transportation Equipment Mfg | New | Space Heating | Geothermal Heat Pump | 0 | 0 | 0 | 0 | 0 | 0 | 0 | 0 | 0 | 0 | 0 | 0 | 0 | 0 | 0 | 0 | 0 | 0 | 0 | 0 | 0 | 0
WA | Industrial | Transportation Equipment Mfg | New | Ventilation | Ventilation | 0 | 0.011967 | 0.023992 | 0.036165 | 0.044821 | 0.052586 | 0.061823 | 0.073809 | 0.083834 | 0.095265 | 0.10683 | 0.11903 | 0.12762 | 0.13718 | 0.14687 | 0.15814 | 0.16677 | 0.17708 | 0.18647 | 0.19687 | 0.20405 | 0.21265
WA | Industrial | Transportation Equipment Mfg | New | Interior Lighting | General Service Lighting | 0 | 0.00071749 | 0.0014385 | 0.0021683 | 0.0025857 | 0.0029942 | 0.0034548 | 0.004043 | 0.0045162 | 0.0049954 | 0.005486 | 0.0060057 | 0.0063654 | 0.0067706 | 0.0071348 | 0.007564 | 0.007872 | 0.0082548 | 0.0086039 | 0.0089613 | 0.0091855 | 0.0094771
WA | Industrial | Transportation Equipment Mfg | New | Interior Lighting | High-Bay Lighting | 0 | 0.0070782 | 0.014191 | 0.021391 | 0.026397 | 0.031297 | 0.037125 | 0.044689 | 0.051014 | 0.058127 | 0.065325 | 0.072913 | 0.078242 | 0.084155 | 0.090066 | 0.096951 | 0.10221 | 0.10855 | 0.11436 | 0.12084 | 0.12537 | 0.13076
WA | Industrial | Transportation Equipment Mfg | New | Interior Lighting | Linear Lighting | 0 | 0.0039118 | 0.0078425 | 0.011822 | 0.014558 | 0.017235 | 0.020421 | 0.024555 | 0.028012 | 0.031867 | 0.035768 | 0.039881 | 0.04278 | 0.046003 | 0.049225 | 0.052973 | 0.055846 | 0.059303 | 0.06248 | 0.066019 | 0.068455 | 0.07132
WA | Industrial | Transportation Equipment Mfg | New | Exterior Lighting | General Service Lighting | 0 | 0.0007613 | 0.0015263 | 0.0023007 | 0.0027436 | 0.0031771 | 0.0036658 | 0.0042899 | 0.004792 | 0.0053004 | 0.005821 | 0.0063724 | 0.0067541 | 0.007184 | 0.0075705 | 0.0080259 | 0.0083527 | 0.0087588 | 0.0091293 | 0.0095085 | 0.0097464 | 0.010056
WA | Industrial | Transportation Equipment Mfg | New | Exterior Lighting | Area Lighting | 0 | 0.0030689 | 0.0061527 | 0.0092743 | 0.011421 | 0.013522 | 0.016021 | 0.019265 | 0.021977 | 0.025004 | 0.028068 | 0.031298 | 0.033562 | 0.036068 | 0.038551 | 0.041446 | 0.043651 | 0.046311 | 0.048748 | 0.051466 | 0.053357 | 0.055615
WA | Industrial | Transportation Equipment Mfg | New | Exterior Lighting | Linear Lighting | 0 | 0.0031065 | 0.0062281 | 0.009388 | 0.011561 | 0.013687 | 0.016217 | 0.0195 | 0.022245 | 0.025307 | 0.028405 | 0.031671 | 0.033973 | 0.036533 | 0.039091 | 0.042068 | 0.04435 | 0.047095 | 0.049618 | 0.052428 | 0.054363 | 0.056638
WA | Industrial | Transportation Equipment Mfg | New | Motors | Pumps | 0 | 0.008161 | 0.016362 | 0.024663 | 0.030539 | 0.036289 | 0.04313 | 0.052007 | 0.059431 | 0.067868 | 0.076407 | 0.085409 | 0.091752 | 0.098807 | 0.10596 | 0.11427 | 0.12065 | 0.12832 | 0.13537 | 0.14322 | 0.14873 | 0.15527
WA | Industrial | Transportation Equipment Mfg | New | Motors | Fans & Blowers | 0 | 0.0061207 | 0.012271 | 0.018497 | 0.022904 | 0.027217 | 0.032347 | 0.039005 | 0.044573 | 0.050901 | 0.057305 | 0.064057 | 0.068814 | 0.074105 | 0.079467 | 0.085705 | 0.090485 | 0.096237 | 0.10153 | 0.10741 | 0.11155 | 0.11645
WA | Industrial | Transportation Equipment Mfg | New | Motors | Compressed Air | 0 | 0.0061207 | 0.012271 | 0.018497 | 0.022904 | 0.027217 | 0.032347 | 0.039005 | 0.044573 | 0.050901 | 0.057305 | 0.064057 | 0.068814 | 0.074105 | 0.079467 | 0.085705 | 0.090485 | 0.096237 | 0.10153 | 0.10741 | 0.11155 | 0.11645
WA | Industrial | Transportation Equipment Mfg | New | Motors | Material Handling | 0 | 0.024483 | 0.049085 | 0.073989 | 0.091616 | 0.10887 | 0.12939 | 0.15602 | 0.17829 | 0.2036 | 0.22922 | 0.25623 | 0.27526 | 0.29642 | 0.31787 | 0.34282 | 0.36194 | 0.38495 | 0.4061 | 0.42966 | 0.44619 | 0.46582
WA | Industrial | Transportation Equipment Mfg | New | Motors | Other Motors | 0 | 0.0020402 | 0.0040904 | 0.0061658 | 0.0076347 | 0.0090722 | 0.010782 | 0.013002 | 0.014858 | 0.016967 | 0.019102 | 0.021352 | 0.022938 | 0.024702 | 0.026489 | 0.028568 | 0.030162 | 0.032079 | 0.033842 | 0.035805 | 0.037182 | 0.038818
WA | Industrial | Transportation Equipment Mfg | New | Process | Process Heating | 0 | 0 | 0 | 0 | 0 | 0 | 0 | 0 | 0 | 0 | 0 | 0 | 0 | 0 | 0 | 0 | 0 | 0 | 0 | 0 | 0 | 0
WA | Industrial | Transportation Equipment Mfg | New | Process | Process Cooling | 0 | 0 | 0 | 0 | 0 | 0 | 0 | 0 | 0 | 0 | 0 | 0 | 0 | 0 | 0 | 0 | 0 | 0 | 0 | 0 | 0 | 0
WA | Industrial | Transportation Equipment Mfg | New | Process | Process Refrigeration | 0 | 0 | 0 | 0 | 0 | 0 | 0 | 0 | 0 | 0 | 0 | 0 | 0 | 0 | 0 | 0 | 0 | 0 | 0 | 0 | 0 | 0
WA | Industrial | Transportation Equipment Mfg | New | Process | Process Electrochemical | 0 | 0.00065571 | 0.0013146 | 0.0019816 | 0.0024537 | 0.0029157 | 0.0034653 | 0.0041785 | 0.004775 | 0.0054529 | 0.006139 | 0.0068623 | 0.0073719 | 0.0079387 | 0.0085131 | 0.0091814 | 0.0096935 | 0.01031 | 0.010876 | 0.011507 | 0.01195 | 0.012476
WA | Industrial | Transportation Equipment Mfg | New | Process | Process Other | 0 | 0.0049838 | 0.0099919 | 0.015061 | 0.01865 | 0.022161 | 0.026339 | 0.03176 | 0.036293 | 0.041446 | 0.046661 | 0.052158 | 0.056032 | 0.06034 | 0.064706 | 0.069785 | 0.073677 | 0.078361 | 0.082667 | 0.087461 | 0.090826 | 0.094822
WA | Industrial | Transportation Equipment Mfg | New | Miscellaneous | Miscellaneous | 0 | 0.00048124 | 0.00096482 | 0.0014543 | 0.0018008 | 0.0021399 | 0.0025433 | 0.0030667 | 0.0035045 | 0.004002 | 0.0045056 | 0.0050364 | 0.0054104 | 0.0058264 | 0.006248 | 0.0067384 | 0.0071143 | 0.0075666 | 0.0079823 | 0.0084453 | 0.0087702 | 0.0091561
WA | Industrial | Wastewater | Existing | Cooling | Air-Cooled Chiller | 0 | 0 | 0 | 0 | 0 | 0 | 0 | 0 | 0 | 0 | 0 | 0 | 0 | 0 | 0 | 0 | 0 | 0 | 0 | 0 | 0 | 0
WA | Industrial | Wastewater | Existing | Cooling | Water-Cooled Chiller | 0 | 0 | 0 | 0 | 0 | 0 | 0 | 0 | 0 | 0 | 0 | 0 | 0 | 0 | 0 | 0 | 0 | 0 | 0 | 0 | 0 | 0
WA | Industrial | Wastewater | Existing | Cooling | RTU | 0 | 0 | 0 | 0 | 0 | 0 | 0 | 0 | 0 | 0 | 0 | 0 | 0 | 0 | 0 | 0 | 0 | 0 | 0 | 0 | 0 | 0
WA | Industrial | Wastewater | Existing | Cooling | Air-Source Heat Pump | 0 | 0 | 0 | 0 | 0 | 0 | 0 | 0 | 0 | 0 | 0 | 0 | 0 | 0 | 0 | 0 | 0 | 0 | 0 | 0 | 0 | 0
WA | Industrial | Wastewater | Existing | Cooling | Geothermal Heat Pump | 0 | 0 | 0 | 0 | 0 | 0 | 0 | 0 | 0 | 0 | 0 | 0 | 0 | 0 | 0 | 0 | 0 | 0 | 0 | 0 | 0 | 0
WA | Industrial | Wastewater | Existing | Space Heating | Electric Furnace | 0 | 0 | 0 | 0 | 0 | 0 | 0 | 0 | 0 | 0 | 0 | 0 | 0 | 0 | 0 | 0 | 0 | 0 | 0 | 0 | 0 | 0
WA | Industrial | Wastewater | Existing | Space Heating | Electric Room Heat | 0 | 0 | 0 | 0 | 0 | 0 | 0 | 0 | 0 | 0 | 0 | 0 | 0 | 0 | 0 | 0 | 0 | 0 | 0 | 0 | 0 | 0
WA | Industrial | Wastewater | Existing | Space Heating | Air-Source Heat Pump | 0 | 0 | 0 | 0 | 0 | 0 | 0 | 0 | 0 | 0 | 0 | 0 | 0 | 0 | 0 | 0 | 0 | 0 | 0 | 0 | 0 | 0
WA | Industrial | Wastewater | Existing | Space Heating | Geothermal Heat Pump | 0 | 0 | 0 | 0 | 0 | 0 | 0 | 0 | 0 | 0 | 0 | 0 | 0 | 0 | 0 | 0 | 0 | 0 | 0 | 0 | 0 | 0
WA | Industrial | Wastewater | Existing | Ventilation | Ventilation | 0 | 0 | 0 | 0 | 0 | 0 | 0 | 0 | 0 | 0 | 0 | 0 | 0 | 0 | 0 | 0 | 0 | 0 | 0 | 0 | 0 | 0
WA | Industrial | Wastewater | Existing | Interior Lighting | General Service Lighting | 0.061303 | 0.058522 | 0.055111 | 0.051281 | 0.046137 | 0.040917 | 0.036946 | 0.0338 | 0.031253 | 0.029075 | 0.027298 | 0.025814 | 0.024613 | 0.023581 | 0.022596 | 0.021712 | 0.020911 | 0.020179 | 0.019516 | 0.018807 | 0.018116 | 0.01745
WA | Industrial | Wastewater | Existing | Interior Lighting | High-Bay Lighting | 0.37216 | 0.36575 | 0.35944 | 0.35324 | 0.34571 | 0.33902 | 0.33318 | 0.32743 | 0.32179 | 0.31624 | 0.31079 | 0.30543 | 0.30016 | 0.2948 | 0.2893 | 0.28376 | 0.27821 | 0.27289 | 0.26778 | 0.26284 | 0.25805 | 0.2534
WA | Industrial | Wastewater | Existing | Interior Lighting | Linear Lighting | 0.20102 | 0.19741 | 0.19383 | 0.19028 | 0.18581 | 0.18178 | 0.17819 | 0.17465 | 0.17116 | 0.16759 | 0.16408 | 0.16063 | 0.15724 | 0.15392 | 0.15056 | 0.14726 | 0.14404 | 0.14087 | 0.13777 | 0.13474 | 0.13186 | 0.12911
WA | Industrial | Wastewater | Existing | Exterior Lighting | General Service Lighting | 0.065047 | 0.060943 | 0.055007 | 0.047978 | 0.041935 | 0.037842 | 0.034907 | 0.032592 | 0.030636 | 0.028975 | 0.027595 | 0.026379 | 0.025424 | 0.02457 | 0.023698 | 0.022892 | 0.022138 | 0.021429 | 0.020768 | 0.019973 | 0.019125 | 0.018271
WA | Industrial | Wastewater | Existing | Exterior Lighting | Area Lighting | 0.15211 | 0.14949 | 0.14691 | 0.14438 | 0.1413 | 0.13857 | 0.13618 | 0.13383 | 0.13152 | 0.12925 | 0.12703 | 0.12473 | 0.1223 | 0.11976 | 0.11701 | 0.1142 | 0.11136 | 0.10875 | 0.10634 | 0.10408 | 0.10195 | 0.099934
WA | Industrial | Wastewater | Existing | Exterior Lighting | Linear Lighting | 0.15963 | 0.15677 | 0.15393 | 0.15111 | 0.14756 | 0.14436 | 0.14151 | 0.1387 | 0.13593 | 0.13309 | 0.1303 | 0.12756 | 0.12487 | 0.12223 | 0.11956 | 0.11695 | 0.11439 | 0.11187 | 0.10941 | 0.107 | 0.10472 | 0.10253
WA | Industrial | Wastewater | Existing | Motors | Pumps | 8.8993 | 8.7458 | 8.595 | 8.4468 | 8.2667 | 8.1067 | 7.9669 | 7.8296 | 7.6946 | 7.5619 | 7.4315 | 7.3034 | 7.1775 | 7.0537 | 6.9321 | 6.8126 | 6.6952 | 6.5797 | 6.4663 | 6.3548 | 6.2452 | 6.1375
WA | Industrial | Wastewater | Existing | Motors | Fans & Blowers | 6.0677 | 5.9631 | 5.8602 | 5.7592 | 5.6364 | 5.5273 | 5.432 | 5.3384 | 5.2463 | 5.1559 | 5.067 | 4.9796 | 4.8937 | 4.8094 | 4.7265 | 4.645 | 4.5649 | 4.4862 | 4.4088 | 4.3328 | 4.2581 | 4.1847
WA | Industrial | Wastewater | Existing | Motors | Compressed Air | 0 | 0 | 0 | 0 | 0 | 0 | 0 | 0 | 0 | 0 | 0 | 0 | 0 | 0 | 0 | 0 | 0 | 0 | 0 | 0 | 0 | 0
WA | Industrial | Wastewater | Existing | Motors | Material Handling | 0 | 0 | 0 | 0 | 0 | 0 | 0 | 0 | 0 | 0 | 0 | 0 | 0 | 0 | 0 | 0 | 0 | 0 | 0 | 0 | 0 | 0
WA | Industrial | Wastewater | Existing | Motors | Other Motors | 3.0338 | 2.9815 | 2.9301 | 2.8796 | 2.8182 | 2.7637 | 2.716 | 2.6692 | 2.6232 | 2.5779 | 2.5335 | 2.4898 | 2.4469 | 2.4047 | 2.3632 | 2.3225 | 2.2824 | 2.2431 | 2.2044 | 2.1664 | 2.1291 | 2.0923
WA | Industrial | Wastewater | Existing | Process | Process Heating | 0 | 0 | 0 | 0 | 0 | 0 | 0 | 0 | 0 | 0 | 0 | 0 | 0 | 0 | 0 | 0 | 0 | 0 | 0 | 0 | 0 | 0
WA | Industrial | Wastewater | Existing | Process | Process Cooling | 0 | 0 | 0 | 0 | 0 | 0 | 0 | 0 | 0 | 0 | 0 | 0 | 0 | 0 | 0 | 0 | 0 | 0 | 0 | 0 | 0 | 0
WA | Industrial | Wastewater | Existing | Process | Process Refrigeration | 0 | 0 | 0 | 0 | 0 | 0 | 0 | 0 | 0 | 0 | 0 | 0 | 0 | 0 | 0 | 0 | 0 | 0 | 0 | 0 | 0 | 0
WA | Industrial | Wastewater | Existing | Process | Process Electrochemical | 0 | 0 | 0 | 0 | 0 | 0 | 0 | 0 | 0 | 0 | 0 | 0 | 0 | 0 | 0 | 0 | 0 | 0 | 0 | 0 | 0 | 0
WA | Industrial | Wastewater | Existing | Process | Process Other | 0 | 0 | 0 | 0 | 0 | 0 | 0 | 0 | 0 | 0 | 0 | 0 | 0 | 0 | 0 | 0 | 0 | 0 | 0 | 0 | 0 | 0
WA | Industrial | Wastewater | Existing | Miscellaneous | Miscellaneous | 1.2135 | 1.1926 | 1.172 | 1.1518 | 1.1273 | 1.1055 | 1.0864 | 1.0677 | 1.0493 | 1.0312 | 1.0134 | 0.99592 | 0.97875 | 0.96187 | 0.94529 | 0.92899 | 0.91298 | 0.89723 | 0.88176 | 0.86656 | 0.85162 | 0.83694
WA | Industrial | Wastewater | New | Cooling | Air-Cooled Chiller | 0 | 0 | 0 | 0 | 0 | 0 | 0 | 0 | 0 | 0 | 0 | 0 | 0 | 0 | 0 | 0 | 0 | 0 | 0 | 0 | 0 | 0
WA | Industrial | Wastewater | New | Cooling | Water-Cooled Chiller | 0 | 0 | 0 | 0 | 0 | 0 | 0 | 0 | 0 | 0 | 0 | 0 | 0 | 0 | 0 | 0 | 0 | 0 | 0 | 0 | 0 | 0
WA | Industrial | Wastewater | New | Cooling | RTU | 0 | 0 | 0 | 0 | 0 | 0 | 0 | 0 | 0 | 0 | 0 | 0 | 0 | 0 | 0 | 0 | 0 | 0 | 0 | 0 | 0 | 0
WA | Industrial | Wastewater | New | Cooling | Air-Source Heat Pump | 0 | 0 | 0 | 0 | 0 | 0 | 0 | 0 | 0 | 0 | 0 | 0 | 0 | 0 | 0 | 0 | 0 | 0 | 0 | 0 | 0 | 0
WA | Industrial | Wastewater | New | Cooling | Geothermal Heat Pump | 0 | 0 | 0 | 0 | 0 | 0 | 0 | 0 | 0 | 0 | 0 | 0 | 0 | 0 | 0 | 0 | 0 | 0 | 0 | 0 | 0 | 0
WA | Industrial | Wastewater | New | Space Heating | Electric Furnace | 0 | 0 | 0 | 0 | 0 | 0 | 0 | 0 | 0 | 0 | 0 | 0 | 0 | 0 | 0 | 0 | 0 | 0 | 0 | 0 | 0 | 0
WA | Industrial | Wastewater | New | Space Heating | Electric Room Heat | 0 | 0 | 0 | 0 | 0 | 0 | 0 | 0 | 0 | 0 | 0 | 0 | 0 | 0 | 0 | 0 | 0 | 0 | 0 | 0 | 0 | 0
WA | Industrial | Wastewater | New | Space Heating | Air-Source Heat Pump | 0 | 0 | 0 | 0 | 0 | 0 | 0 | 0 | 0 | 0 | 0 | 0 | 0 | 0 | 0 | 0 | 0 | 0 | 0 | 0 | 0 | 0
WA | Industrial | Wastewater | New | Space Heating | Geothermal Heat Pump | 0 | 0 | 0 | 0 | 0 | 0 | 0 | 0 | 0 | 0 | 0 | 0 | 0 | 0 | 0 | 0 | 0 | 0 | 0 | 0 | 0 | 0
WA | Industrial | Wastewater | New | Ventilation | Ventilation | 0 | 0 | 0 | 0 | 0 | 0 | 0 | 0 | 0 | 0 | 0 | 0 | 0 | 0 | 0 | 0 | 0 | 0 | 0 | 0 | 0 | 0
WA | Industrial | Wastewater | New | Interior Lighting | General Service Lighting | 0 | 0.00080836 | 0.0016206 | 0.0024429 | 0.0029132 | 0.0033735 | 0.0038924 | 0.004555 | 0.0050882 | 0.005628 | 0.0061808 | 0.0067663 | 0.0071716 | 0.0076281 | 0.0080384 | 0.008522 | 0.008869 | 0.0093003 | 0.0096936 | 0.010096 | 0.010349 | 0.010677
WA | Industrial | Wastewater | New | Interior Lighting | High-Bay Lighting | 0 | 0.0079747 | 0.015988 | 0.0241 | 0.02974 | 0.03526 | 0.041827 | 0.050349 | 0.057475 | 0.065488 | 0.073598 | 0.082148 | 0.088152 | 0.094813 | 0.10147 | 0.10923 | 0.11515 | 0.12229 | 0.12884 | 0.13615 | 0.14124 | 0.14732
WA | Industrial | Wastewater | New | Interior Lighting | Linear Lighting | 0 | 0.0044072 | 0.0088358 | 0.013319 | 0.016401 | 0.019418 | 0.023007 | 0.027664 | 0.031559 | 0.035903 | 0.040298 | 0.044932 | 0.048198 | 0.051829 | 0.055459 | 0.059682 | 0.062919 | 0.066813 | 0.070393 | 0.07438 | 0.077125 | 0.080353
WA | Industrial | Wastewater | New | Exterior Lighting | General Service Lighting | 0 | 0.00085772 | 0.0017196 | 0.0025921 | 0.0030911 | 0.0035794 | 0.00413 | 0.0048332 | 0.0053989 | 0.0059717 | 0.0065582 | 0.0071794 | 0.0076095 | 0.0080939 | 0.0085293 | 0.0090424 | 0.0094105 | 0.0098682 | 0.010285 | 0.010713 | 0.010981 | 0.011329
WA | Industrial | Wastewater | New | Exterior Lighting | Area Lighting | 0 | 0.0034575 | 0.0069319 | 0.010449 | 0.012868 | 0.015235 | 0.01805 | 0.021705 | 0.024761 | 0.028171 | 0.031623 | 0.035262 | 0.037812 | 0.040636 | 0.043434 | 0.046695 | 0.049179 | 0.052177 | 0.054922 | 0.057984 | 0.060115 | 0.062658
WA | Industrial | Wastewater | New | Exterior Lighting | Linear Lighting | 0 | 0.0034999 | 0.0070168 | 0.010577 | 0.013025 | 0.015421 | 0.018271 | 0.021969 | 0.025062 | 0.028512 | 0.032002 | 0.035683 | 0.038276 | 0.04116 | 0.044042 | 0.047396 | 0.049966 | 0.053059 | 0.055902 | 0.059068 | 0.061248 | 0.063811
WA | Industrial | Wastewater | New | Motors | Pumps | 0 | 0.20228 | 0.40555 | 0.6113 | 0.75694 | 0.89947 | 1.069 | 1.2891 | 1.4731 | 1.6822 | 1.8938 | 2.117 | 2.2742 | 2.4491 | 2.6263 | 2.8324 | 2.9904 | 3.1805 | 3.3552 | 3.5499 | 3.6864 | 3.8486
WA | Industrial | Wastewater | New | Motors | Fans & Blowers | 0 | 0.13792 | 0.27651 | 0.4168 | 0.5161 | 0.61327 | 0.72888 | 0.8789 | 1.0044 | 1.1469 | 1.2913 | 1.4434 | 1.5506 | 1.6698 | 1.7906 | 1.9312 | 2.0389 | 2.1685 | 2.2877 | 2.4204 | 2.5135 | 2.6241
WA | Industrial | Wastewater | New | Motors | Compressed Air | 0 | 0 | 0 | 0 | 0 | 0 | 0 | 0 | 0 | 0 | 0 | 0 | 0 | 0 | 0 | 0 | 0 | 0 | 0 | 0 | 0 | 0
WA | Industrial | Wastewater | New | Motors | Material Handling | 0 | 0 | 0 | 0 | 0 | 0 | 0 | 0 | 0 | 0 | 0 | 0 | 0 | 0 | 0 | 0 | 0 | 0 | 0 | 0 | 0 | 0
WA | Industrial | Wastewater | New | Motors | Other Motors | 0 | 0.068959 | 0.13825 | 0.2084 | 0.25805 | 0.30664 | 0.36444 | 0.43945 | 0.50218 | 0.57347 | 0.64563 | 0.72169 | 0.77529 | 0.8349 | 0.89531 | 0.96559 | 1.0195 | 1.0843 | 1.1438 | 1.2102 | 1.2567 | 1.312
WA | Industrial | Wastewater | New | Process | Process Heating | 0 | 0 | 0 | 0 | 0 | 0 | 0 | 0 | 0 | 0 | 0 | 0 | 0 | 0 | 0 | 0 | 0 | 0 | 0 | 0 | 0 | 0
WA | Industrial | Wastewater | New | Process | Process Cooling | 0 | 0 | 0 | 0 | 0 | 0 | 0 | 0 | 0 | 0 | 0 | 0 | 0 | 0 | 0 | 0 | 0 | 0 | 0 | 0 | 0 | 0
WA | Industrial | Wastewater | New | Process | Process Refrigeration | 0 | 0 | 0 | 0 | 0 | 0 | 0 | 0 | 0 | 0 | 0 | 0 | 0 | 0 | 0 | 0 | 0 | 0 | 0 | 0 | 0 | 0
WA | Industrial | Wastewater | New | Process | Process Electrochemical | 0 | 0 | 0 | 0 | 0 | 0 | 0 | 0 | 0 | 0 | 0 | 0 | 0 | 0 | 0 | 0 | 0 | 0 | 0 | 0 | 0 | 0
WA | Industrial | Wastewater | New | Process | Process Other | 0 | 0 | 0 | 0 | 0 | 0 | 0 | 0 | 0 | 0 | 0 | 0 | 0 | 0 | 0 | 0 | 0 | 0 | 0 | 0 | 0 | 0
WA | Industrial | Wastewater | New | Miscellaneous | Miscellaneous | 0 | 0.027584 | 0.055302 | 0.08336 | 0.10322 | 0.12265 | 0.14578 | 0.17578 | 0.20087 | 0.22939 | 0.25825 | 0.28868 | 0.31012 | 0.33396 | 0.35813 | 0.38624 | 0.40778 | 0.4337 | 0.45753 | 0.48407 | 0.5027 | 0.52481
WA | Industrial | Water | Existing | Cooling | Air-Cooled Chiller | 0 | 0 | 0 | 0 | 0 | 0 | 0 | 0 | 0 | 0 | 0 | 0 | 0 | 0 | 0 | 0 | 0 | 0 | 0 | 0 | 0 | 0
WA | Industrial | Water | Existing | Cooling | Water-Cooled Chiller | 0 | 0 | 0 | 0 | 0 | 0 | 0 | 0 | 0 | 0 | 0 | 0 | 0 | 0 | 0 | 0 | 0 | 0 | 0 | 0 | 0 | 0
WA | Industrial | Water | Existing | Cooling | RTU | 0.28268 | 0.27781 | 0.27183 | 0.26586 | 0.25882 | 0.2545 | 0.25068 | 0.24681 | 0.24292 | 0.239 | 0.23506 | 0.23112 | 0.22717 | 0.22336 | 0.21977 | 0.21671 | 0.21381 | 0.21105 | 0.20841 | 0.20588 | 0.20345 | 0.20111
WA | Industrial | Water | Existing | Cooling | Air-Source Heat Pump | 0.029839 | 0.02923 | 0.028543 | 0.02786 | 0.027072 | 0.026574 | 0.026134 | 0.025696 | 0.025262 | 0.024833 | 0.024411 | 0.023997 | 0.023597 | 0.023217 | 0.022855 | 0.022544 | 0.022246 | 0.021959 | 0.021684 | 0.021418 | 0.02116 | 0.020911
WA | Industrial | Water | Existing | Cooling | Geothermal Heat Pump | 0 | 0 | 0 | 0 | 0 | 0 | 0 | 0 | 0 | 0 | 0 | 0 | 0 | 0 | 0 | 0 | 0 | 0 | 0 | 0 | 0 | 0
WA | Industrial | Water | Existing | Space Heating | Electric Furnace | 0.03068 | 0.030151 | 0.029631 | 0.02925 | 0.0285 | 0.027838 | 0.027249 | 0.026792 | 0.026108 | 0.025555 | 0.025014 | 0.024592 | 0.023963 | 0.023454 | 0.022955 | 0.022574 | 0.022 | 0.021537 | 0.021084 | 0.020732 | 0.020204 | 0.019778
WA | Industrial | Water | Existing | Space Heating | Electric Room Heat | 0.15805 | 0.15532 | 0.15264 | 0.15068 | 0.14681 | 0.1434 | 0.14037 | 0.13802 | 0.1345 | 0.13165 | 0.12886 | 0.12669 | 0.12344 | 0.12082 | 0.11825 | 0.11629 | 0.11333 | 0.11095 | 0.10861 | 0.1068 | 0.10408 | 0.10188
WA | Industrial | Water | Existing | Space Heating | Air-Source Heat Pump | 0.040525 | 0.039826 | 0.039101 | 0.038556 | 0.037523 | 0.036607 | 0.035786 | 0.035137 | 0.034192 | 0.033419 | 0.032661 | 0.03206 | 0.031193 | 0.030488 | 0.029803 | 0.029274 | 0.028501 | 0.027875 | 0.027264 | 0.026788 | 0.026088 | 0.025521
WA | Industrial | Water | Existing | Space Heating | Geothermal Heat Pump | 0 | 0 | 0 | 0 | 0 | 0 | 0 | 0 | 0 | 0 | 0 | 0 | 0 | 0 | 0 | 0 | 0 | 0 | 0 | 0 | 0 | 0
WA | Industrial | Water | Existing | Ventilation | Ventilation | 0.67619 | 0.65733 | 0.63841 | 0.6196 | 0.59859 | 0.57802 | 0.55915 | 0.54076 | 0.52294 | 0.50579 | 0.4893 | 0.47351 | 0.45845 | 0.44413 | 0.43058 | 0.41779 | 0.40578 | 0.39442 | 0.38366 | 0.37342 | 0.36367 | 0.35444
WA | Industrial | Water | Existing | Interior Lighting | General Service Lighting | 0.04219 | 0.040276 | 0.037929 | 0.035292 | 0.031753 | 0.02816 | 0.025427 | 0.023262 | 0.021509 | 0.02001 | 0.018787 | 0.017765 | 0.016939 | 0.016229 | 0.015551 | 0.014942 | 0.014391 | 0.013887 | 0.013431 | 0.012943 | 0.012468 | 0.012009
WA | Industrial | Water | Existing | Interior Lighting | High-Bay Lighting | 0.25613 | 0.25171 | 0.24737 | 0.24311 | 0.23792 | 0.23332 | 0.2293 | 0.22534 | 0.22146 | 0.21764 | 0.21389 | 0.2102 | 0.20658 | 0.20289 | 0.1991 | 0.19529 | 0.19147 | 0.18781 | 0.18429 | 0.18089 | 0.1776 | 0.1744
WA | Industrial | Water | Existing | Interior Lighting | Linear Lighting | 0.13834 | 0.13586 | 0.1334 | 0.13095 | 0.12788 | 0.12511 | 0.12264 | 0.1202 | 0.1178 | 0.11534 | 0.11292 | 0.11055 | 0.10822 | 0.10593 | 0.10362 | 0.10135 | 0.099129 | 0.096952 | 0.094819 | 0.092729 | 0.090751 | 0.088859
WA | Industrial | Water | Existing | Exterior Lighting | General Service Lighting | 0.044766 | 0.041942 | 0.037857 | 0.033019 | 0.028861 | 0.026044 | 0.024024 | 0.02243 | 0.021084 | 0.019941 | 0.018991 | 0.018154 | 0.017497 | 0.016909 | 0.016309 | 0.015754 | 0.015236 | 0.014748 | 0.014293 | 0.013746 | 0.013162 | 0.012574
WA | Industrial | Water | Existing | Exterior Lighting | Area Lighting | 0.10469 | 0.10288 | 0.10111 | 0.099365 | 0.097246 | 0.095364 | 0.09372 | 0.092104 | 0.090516 | 0.088955 | 0.087422 | 0.085843 | 0.084166 | 0.082421 | 0.080526 | 0.078591 | 0.076637 | 0.074844 | 0.073183 | 0.07163 | 0.070166 | 0.068776
WA | Industrial | Water | Existing | Exterior Lighting | Linear Lighting | 0.10986 | 0.10789 | 0.10593 | 0.10399 | 0.10155 | 0.099352 | 0.09739 | 0.095455 | 0.093548 | 0.091597 | 0.089678 | 0.087792 | 0.08594 | 0.084122 | 0.082286 | 0.080486 | 0.078722 | 0.076993 | 0.075299 | 0.07364 | 0.072069 | 0.070566
WA | Industrial | Water | Existing | Motors | Pumps | 12.3537 | 12.1407 | 11.9314 | 11.7256 | 11.4756 | 11.2535 | 11.0595 | 10.8688 | 10.6814 | 10.4972 | 10.3162 | 10.1384 | 9.9636 | 9.7918 | 9.623 | 9.4571 | 9.294 | 9.1338 | 8.9763 | 8.8215 | 8.6694 | 8.52
WA | Industrial | Water | Existing | Motors | Fans & Blowers | 0 | 0 | 0 | 0 | 0 | 0 | 0 | 0 | 0 | 0 | 0 | 0 | 0 | 0 | 0 | 0 | 0 | 0 | 0 | 0 | 0 | 0
WA | Industrial | Water | Existing | Motors | Compressed Air | 2.0879 | 2.0519 | 2.0166 | 1.9818 | 1.9395 | 1.902 | 1.8692 | 1.837 | 1.8053 | 1.7742 | 1.7436 | 1.7135 | 1.684 | 1.655 | 1.6264 | 1.5984 | 1.5708 | 1.5437 | 1.5171 | 1.491 | 1.4653 | 1.44
WA | Industrial | Water | Existing | Motors | Material Handling | 0 | 0 | 0 | 0 | 0 | 0 | 0 | 0 | 0 | 0 | 0 | 0 | 0 | 0 | 0 | 0 | 0 | 0 | 0 | 0 | 0 | 0
WA | Industrial | Water | Existing | Motors | Other Motors | 0 | 0 | 0 | 0 | 0 | 0 | 0 | 0 | 0 | 0 | 0 | 0 | 0 | 0 | 0 | 0 | 0 | 0 | 0 | 0 | 0 | 0
WA | Industrial | Water | Existing | Process | Process Heating | 0 | 0 | 0 | 0 | 0 | 0 | 0 | 0 | 0 | 0 | 0 | 0 | 0 | 0 | 0 | 0 | 0 | 0 | 0 | 0 | 0 | 0
WA | Industrial | Water | Existing | Process | Process Cooling | 0 | 0 | 0 | 0 | 0 | 0 | 0 | 0 | 0 | 0 | 0 | 0 | 0 | 0 | 0 | 0 | 0 | 0 | 0 | 0 | 0 | 0
WA | Industrial | Water | Existing | Process | Process Refrigeration | 0 | 0 | 0 | 0 | 0 | 0 | 0 | 0 | 0 | 0 | 0 | 0 | 0 | 0 | 0 | 0 | 0 | 0 | 0 | 0 | 0 | 0
WA | Industrial | Water | Existing | Process | Process Electrochemical | 0 | 0 | 0 | 0 | 0 | 0 | 0 | 0 | 0 | 0 | 0 | 0 | 0 | 0 | 0 | 0 | 0 | 0 | 0 | 0 | 0 | 0
WA | Industrial | Water | Existing | Process | Process Other | 0 | 0 | 0 | 0 | 0 | 0 | 0 | 0 | 0 | 0 | 0 | 0 | 0 | 0 | 0 | 0 | 0 | 0 | 0 | 0 | 0 | 0
WA | Industrial | Water | Existing | Miscellaneous | Miscellaneous | 1.044 | 1.026 | 1.0083 | 0.9909 | 0.96977 | 0.951 | 0.9346 | 0.91849 | 0.90265 | 0.88709 | 0.8718 | 0.85676 | 0.84199 | 0.82748 | 0.81321 | 0.79919 | 0.78541 | 0.77187 | 0.75856 | 0.74548 | 0.73263 | 0.72
WA | Industrial | Water | New | Cooling | Air-Cooled Chiller | 0 | 0 | 0 | 0 | 0 | 0 | 0 | 0 | 0 | 0 | 0 | 0 | 0 | 0 | 0 | 0 | 0 | 0 | 0 | 0 | 0 | 0
WA | Industrial | Water | New | Cooling | Water-Cooled Chiller | 0 | 0 | 0 | 0 | 0 | 0 | 0 | 0 | 0 | 0 | 0 | 0 | 0 | 0 | 0 | 0 | 0 | 0 | 0 | 0 | 0 | 0
WA | Industrial | Water | New | Cooling | RTU | 0 | 0.0064254 | 0.012053 | 0.01775 | 0.021782 | 0.025945 | 0.030935 | 0.037438 | 0.043012 | 0.049397 | 0.055952 | 0.062943 | 0.068091 | 0.073738 | 0.079547 | 0.086456 | 0.092016 | 0.098661 | 0.10494 | 0.11195 | 0.11723 | 0.12341
WA | Industrial | Water | New | Cooling | Air-Source Heat Pump | 0 | 0.00063586 | 0.0012159 | 0.0018031 | 0.0022187 | 0.0026475 | 0.0031616 | 0.0038316 | 0.0044059 | 0.0050637 | 0.0057392 | 0.0064595 | 0.0069842 | 0.0075709 | 0.0081738 | 0.0088894 | 0.0094655 | 0.010153 | 0.010803 | 0.011527 | 0.012073 | 0.012712
WA | Industrial | Water | New | Cooling | Geothermal Heat Pump | 0 | 0 | 0 | 0 | 0 | 0 | 0 | 0 | 0 | 0 | 0 | 0 | 0 | 0 | 0 | 0 | 0 | 0 | 0 | 0 | 0 | 0
WA | Industrial | Water | New | Space Heating | Electric Furnace | 0 | 0.00069737 | 0.0013981 | 0.0021168 | 0.0026096 | 0.0030887 | 0.0036564 | 0.004411 | 0.0049982 | 0.0056849 | 0.0063745 | 0.0071284 | 0.0075928 | 0.0081432 | 0.0086967 | 0.0093852 | 0.0098264 | 0.010411 | 0.01094 | 0.011581 | 0.011926 | 0.012402
WA | Industrial | Water | New | Space Heating | Electric Room Heat | 0 | 0.0035924 | 0.0072023 | 0.010905 | 0.013443 | 0.015911 | 0.018836 | 0.022723 | 0.025748 | 0.029285 | 0.032837 | 0.036721 | 0.039114 | 0.041949 | 0.0448 | 0.048347 | 0.05062 | 0.05363 | 0.056356 | 0.059658 | 0.061436 | 0.063887
WA | Industrial | Water | New | Space Heating | Air-Source Heat Pump | 0 | 0.00092114 | 0.0018195 | 0.0027411 | 0.0033726 | 0.0039868 | 0.0047145 | 0.0056819 | 0.0064346 | 0.0073149 | 0.0081987 | 0.0091653 | 0.0097581 | 0.010462 | 0.011169 | 0.01205 | 0.012614 | 0.013361 | 0.014039 | 0.014859 | 0.0153 | 0.015909
WA | Industrial | Water | New | Space Heating | Geothermal Heat Pump | 0 | 0 | 0 | 0 | 0 | 0 | 0 | 0 | 0 | 0 | 0 | 0 | 0 | 0 | 0 | 0 | 0 | 0 | 0 | 0 | 0 | 0
WA | Industrial | Water | New | Ventilation | Ventilation | 0 | 0.011599 | 0.023254 | 0.035052 | 0.043442 | 0.050968 | 0.05992 | 0.071538 | 0.081254 | 0.092333 | 0.10355 | 0.11537 | 0.1237 | 0.13296 | 0.14235 | 0.15327 | 0.16164 | 0.17163 | 0.18074 | 0.19081 | 0.19777 | 0.20611
WA | Industrial | Water | New | Interior Lighting | General Service Lighting | 0 | 0.00055633 | 0.0011154 | 0.0016813 | 0.0020049 | 0.0023217 | 0.0026788 | 0.0031349 | 0.0035018 | 0.0038733 | 0.0042537 | 0.0046567 | 0.0049356 | 0.0052498 | 0.0055322 | 0.005865 | 0.0061038 | 0.0064006 | 0.0066713 | 0.0069484 | 0.0071223 | 0.0073483
WA | Industrial | Water | New | Interior Lighting | High-Bay Lighting | 0 | 0.0054883 | 0.011003 | 0.016586 | 0.020468 | 0.024267 | 0.028786 | 0.034651 | 0.039556 | 0.04507 | 0.050652 | 0.056536 | 0.060668 | 0.065252 | 0.069836 | 0.075174 | 0.079251 | 0.084166 | 0.088673 | 0.093698 | 0.097206 | 0.10139
WA | Industrial | Water | New | Interior Lighting | Linear Lighting | 0 | 0.0030331 | 0.006081 | 0.0091662 | 0.011288 | 0.013364 | 0.015834 | 0.019039 | 0.02172 | 0.024709 | 0.027734 | 0.030923 | 0.03317 | 0.03567 | 0.038168 | 0.041075 | 0.043302 | 0.045982 | 0.048446 | 0.05119 | 0.053079 | 0.0553
WA | Industrial | Water | New | Exterior Lighting | General Service Lighting | 0 | 0.0005903 | 0.0011835 | 0.0017839 | 0.0021273 | 0.0024634 | 0.0028424 | 0.0033263 | 0.0037156 | 0.0041098 | 0.0045135 | 0.004941 | 0.005237 | 0.0055704 | 0.00587 | 0.0062231 | 0.0064765 | 0.0067915 | 0.0070787 | 0.0073727 | 0.0075572 | 0.007797
WA | Industrial | Water | New | Exterior Lighting | Area Lighting | 0 | 0.0023796 | 0.0047707 | 0.0071911 | 0.0088557 | 0.010485 | 0.012423 | 0.014938 | 0.017041 | 0.019388 | 0.021764 | 0.024268 | 0.026023 | 0.027967 | 0.029892 | 0.032136 | 0.033846 | 0.035909 | 0.037799 | 0.039906 | 0.041372 | 0.043123
WA | Industrial | Water | New | Exterior Lighting | Linear Lighting | 0 | 0.0024087 | 0.0048291 | 0.0072792 | 0.008964 | 0.010613 | 0.012574 | 0.01512 | 0.017248 | 0.019622 | 0.022025 | 0.024557 | 0.026342 | 0.028327 | 0.030311 | 0.032619 | 0.034388 | 0.036516 | 0.038473 | 0.040652 | 0.042152 | 0.043916
WA | Industrial | Water | New | Motors | Pumps | 0 | 0.2808 | 0.56297 | 0.84859 | 1.0508 | 1.2486 | 1.484 | 1.7894 | 2.0449 | 2.3352 | 2.629 | 2.9387 | 3.157 | 3.3997 | 3.6457 | 3.9319 | 4.1512 | 4.4151 | 4.6576 | 4.9278 | 5.1174 | 5.3425
WA | Industrial | Water | New | Motors | Fans & Blowers | 0 | 0 | 0 | 0 | 0 | 0 | 0 | 0 | 0 | 0 | 0 | 0 | 0 | 0 | 0 | 0 | 0 | 0 | 0 | 0 | 0 | 0
WA | Industrial | Water | New | Motors | Compressed Air | 0 | 0.047459 | 0.095149 | 0.14342 | 0.17759 | 0.21103 | 0.25081 | 0.30244 | 0.34561 | 0.39468 | 0.44433 | 0.49668 | 0.53357 | 0.5746 | 0.61617 | 0.66454 | 0.70161 | 0.74621 | 0.78721 | 0.83287 | 0.86491 | 0.90296
WA | Industrial | Water | New | Motors | Material Handling | 0 | 0 | 0 | 0 | 0 | 0 | 0 | 0 | 0 | 0 | 0 | 0 | 0 | 0 | 0 | 0 | 0 | 0 | 0 | 0 | 0 | 0
WA | Industrial | Water | New | Motors | Other Motors | 0 | 0 | 0 | 0 | 0 | 0 | 0 | 0 | 0 | 0 | 0 | 0 | 0 | 0 | 0 | 0 | 0 | 0 | 0 | 0 | 0 | 0
WA | Industrial | Water | New | Process | Process Heating | 0 | 0 | 0 | 0 | 0 | 0 | 0 | 0 | 0 | 0 | 0 | 0 | 0 | 0 | 0 | 0 | 0 | 0 | 0 | 0 | 0 | 0
WA | Industrial | Water | New | Process | Process Cooling | 0 | 0 | 0 | 0 | 0 | 0 | 0 | 0 | 0 | 0 | 0 | 0 | 0 | 0 | 0 | 0 | 0 | 0 | 0 | 0 | 0 | 0
WA | Industrial | Water | New | Process | Process Refrigeration | 0 | 0 | 0 | 0 | 0 | 0 | 0 | 0 | 0 | 0 | 0 | 0 | 0 | 0 | 0 | 0 | 0 | 0 | 0 | 0 | 0 | 0
WA | Industrial | Water | New | Process | Process Electrochemical | 0 | 0 | 0 | 0 | 0 | 0 | 0 | 0 | 0 | 0 | 0 | 0 | 0 | 0 | 0 | 0 | 0 | 0 | 0 | 0 | 0 | 0
WA | Industrial | Water | New | Process | Process Other | 0 | 0 | 0 | 0 | 0 | 0 | 0 | 0 | 0 | 0 | 0 | 0 | 0 | 0 | 0 | 0 | 0 | 0 | 0 | 0 | 0 | 0
WA | Industrial | Water | New | Miscellaneous | Miscellaneous | 0 | 0.02373 | 0.047575 | 0.071712 | 0.088797 | 0.10552 | 0.12541 | 0.15122 | 0.17281 | 0.19734 | 0.22217 | 0.24834 | 0.26679 | 0.2873 | 0.30809 | 0.33227 | 0.3508 | 0.3731 | 0.3936 | 0.41643 | 0.43246 | 0.45148
WA | Industrial | Chemical Mfg | Existing | Cooling | Air-Cooled Chiller | 0.00091581 | 0.0008999 | 0.00088426 | 0.00086889 | 0.00085023 | 0.00084067 | 0.00083295 | 0.00082524 | 0.00081756 | 0.00080989 | 0.00080224 | 0.00079462 | 0.00078703 | 0.00077947 | 0.00077194 | 0.00076563 | 0.0007593 | 0.00075298 | 0.00074665 | 0.00074032 | 0.00073399 | 0.00072766
WA | Industrial | Chemical Mfg | Existing | Cooling | Water-Cooled Chiller | 0.0010609 | 0.0010426 | 0.0010246 | 0.001007 | 0.00098549 | 0.00097457 | 0.00096577 | 0.00095699 | 0.00094822 | 0.00093947 | 0.00093074 | 0.00092203 | 0.00091334 | 0.00090468 | 0.00089605 | 0.00088881 | 0.00088156 | 0.0008743 | 0.00086702 | 0.00085973 | 0.00085244 | 0.00084515
WA | Industrial | Chemical Mfg | Existing | Cooling | RTU | 0.0064712 | 0.0063596 | 0.0062229 | 0.0060861 | 0.0059249 | 0.005826 | 0.0057385 | 0.0056501 | 0.0055609 | 0.0054711 | 0.005381 | 0.0052908 | 0.0052005 | 0.0051133 | 0.0050311 | 0.004961 | 0.0048946 | 0.0048314 | 0.004771 | 0.0047131 | 0.0046575 | 0.0046038
WA | Industrial | Chemical Mfg | Existing | Cooling | Air-Source Heat Pump | 0.00089175 | 0.00087353 | 0.000853 | 0.0008326 | 0.00080904 | 0.00079415 | 0.000781 | 0.00076792 | 0.00075495 | 0.00074214 | 0.00072952 | 0.00071714 | 0.00070521 | 0.00069385 | 0.00068303 | 0.00067372 | 0.00066481 | 0.00065625 | 0.00064801 | 0.00064006 | 0.00063238 | 0.00062493
WA | Industrial | Chemical Mfg | Existing | Cooling | Geothermal Heat Pump | 0 | 0 | 0 | 0 | 0 | 0 | 0 | 0 | 0 | 0 | 0 | 0 | 0 | 0 | 0 | 0 | 0 | 0 | 0 | 0 | 0 | 0
WA | Industrial | Chemical Mfg | Existing | Space Heating | Electric Furnace | 0.00091688 | 0.00090107 | 0.00088553 | 0.00087413 | 0.0008517 | 0.00083193 | 0.00081434 | 0.00080067 | 0.00078025 | 0.00076372 | 0.00074753 | 0.00073494 | 0.00071614 | 0.00070092 | 0.00068602 | 0.00067461 | 0.00065748 | 0.00064364 | 0.00063008 | 0.00061956 | 0.0006038 | 0.00059105
WA | Industrial | Chemical Mfg | Existing | Space Heating | Electric Room Heat | 0.0047232 | 0.0046418 | 0.0045618 | 0.004503 | 0.0043875 | 0.0042856 | 0.004195 | 0.0041246 | 0.0040194 | 0.0039342 | 0.0038508 | 0.003786 | 0.0036891 | 0.0036108 | 0.003534 | 0.0034752 | 0.0033869 | 0.0033157 | 0.0032458 | 0.0031916 | 0.0031104 | 0.0030448
WA | Industrial | Chemical Mfg | Existing | Space Heating | Air-Source Heat Pump | 0.0012111 | 0.0011902 | 0.0011685 | 0.0011522 | 0.0011214 | 0.001094 | 0.0010695 | 0.0010501 | 0.0010218 | 0.00099872 | 0.00097606 | 0.00095812 | 0.0009322 | 0.00091114 | 0.00089065 | 0.00087484 | 0.00085174 | 0.00083303 | 0.00081478 | 0.00080055 | 0.00077963 | 0.00076268
WA | Industrial | Chemical Mfg | Existing | Space Heating | Geothermal Heat Pump | 0 | 0 | 0 | 0 | 0 | 0 | 0 | 0 | 0 | 0 | 0 | 0 | 0 | 0 | 0 | 0 | 0 | 0 | 0 | 0 | 0 | 0
WA | Industrial | Chemical Mfg | Existing | Ventilation | Ventilation | 0.020208 | 0.019644 | 0.019079 | 0.018517 | 0.017889 | 0.017274 | 0.01671 | 0.016161 | 0.015628 | 0.015115 | 0.014623 | 0.014151 | 0.013701 | 0.013273 | 0.012868 | 0.012486 | 0.012127 | 0.011787 | 0.011466 | 0.01116 | 0.010868 | 0.010592
WA | Industrial | Chemical Mfg | Existing | Interior Lighting | General Service Lighting | 0.0013997 | 0.0013361 | 0.0012583 | 0.0011708 | 0.0010534 | 0.00093421 | 0.00084352 | 0.00077171 | 0.00071356 | 0.00066382 | 0.00062326 | 0.00058937 | 0.00056196 | 0.00053839 | 0.00051589 | 0.00049571 | 0.00047742 | 0.00046071 | 0.00044558 | 0.00042939 | 0.00041361 | 0.00039841
WA | Industrial | Chemical Mfg | Existing | Interior Lighting | High-Bay Lighting | 0.0084971 | 0.0083506 | 0.0082066 | 0.0080651 | 0.0078931 | 0.0077404 | 0.0076069 | 0.0074758 | 0.0073469 | 0.0072202 | 0.0070957 | 0.0069734 | 0.0068532 | 0.0067308 | 0.0066052 | 0.0064787 | 0.0063519 | 0.0062305 | 0.0061137 | 0.006001 | 0.0058917 | 0.0057856
WA | Industrial | Chemical Mfg | Existing | Interior Lighting | Linear Lighting | 0.0045895 | 0.0045072 | 0.0044254 | 0.0043443 | 0.0042424 | 0.0041504 | 0.0040684 | 0.0039876 | 0.0039079 | 0.0038264 | 0.0037462 | 0.0036675 | 0.0035901 | 0.0035141 | 0.0034375 | 0.0033623 | 0.0032886 | 0.0032164 | 0.0031456 | 0.0030763 | 0.0030106 | 0.0029479
WA | Industrial | Chemical Mfg | Existing | Exterior Lighting | General Service Lighting | 0.0014851 | 0.0013914 | 0.0012559 | 0.0010954 | 0.00095745 | 0.000864 | 0.00079698 | 0.00074412 | 0.00069947 | 0.00066155 | 0.00063003 | 0.00060227 | 0.00058046 | 0.00056096 | 0.00054106 | 0.00052265 | 0.00050544 | 0.00048926 | 0.00047418 | 0.00045602 | 0.00043665 | 0.00041715
WA | Industrial | Chemical Mfg | Existing | Exterior Lighting | Area Lighting | 0.003473 | 0.0034131 | 0.0033543 | 0.0032964 | 0.0032261 | 0.0031637 | 0.0031091 | 0.0030555 | 0.0030029 | 0.0029511 | 0.0029002 | 0.0028478 | 0.0027922 | 0.0027343 | 0.0026714 | 0.0026073 | 0.0025424 | 0.0024829 | 0.0024278 | 0.0023763 | 0.0023278 | 0.0022816
WA | Industrial | Chemical Mfg | Existing | Exterior Lighting | Linear Lighting | 0.0036447 | 0.0035793 | 0.0035144 | 0.00345 | 0.003369 | 0.003296 | 0.0032309 | 0.0031667 | 0.0031034 | 0.0030387 | 0.002975 | 0.0029125 | 0.002851 | 0.0027907 | 0.0027298 | 0.0026701 | 0.0026116 | 0.0025542 | 0.002498 | 0.002443 | 0.0023909 | 0.002341
WA | Industrial | Chemical Mfg | Existing | Motors | Pumps | 0.098559 | 0.096859 | 0.095189 | 0.093548 | 0.091553 | 0.089781 | 0.088233 | 0.086712 | 0.085217 | 0.083748 | 0.082304 | 0.080885 | 0.07949 | 0.07812 | 0.076773 | 0.075449 | 0.074148 | 0.07287 | 0.071614 | 0.070379 | 0.069165 | 0.067973
WA | Industrial | Chemical Mfg | Existing | Motors | Fans & Blowers | 0.045037 | 0.04426 | 0.043497 | 0.042747 | 0.041836 | 0.041026 | 0.040319 | 0.039623 | 0.03894 | 0.038269 | 0.037609 | 0.036961 | 0.036323 | 0.035697 | 0.035082 | 0.034477 | 0.033882 | 0.033298 | 0.032724 | 0.03216 | 0.031605 | 0.031061
WA | Industrial | Chemical Mfg | Existing | Motors | Compressed Air | 0.10443 | 0.10263 | 0.10086 | 0.099124 | 0.09701 | 0.095133 | 0.093492 | 0.09188 | 0.090296 | 0.08874 | 0.08721 | 0.085706 | 0.084228 | 0.082776 | 0.081349 | 0.079946 | 0.078568 | 0.077213 | 0.075882 | 0.074574 | 0.073288 | 0.072024
WA | Industrial | Chemical Mfg | Existing | Motors | Material Handling | 0.094643 | 0.093011 | 0.091407 | 0.089831 | 0.087915 | 0.086214 | 0.084728 | 0.083267 | 0.081831 | 0.08042 | 0.079034 | 0.077671 | 0.076332 | 0.075016 | 0.073722 | 0.072451 | 0.071202 | 0.069975 | 0.068768 | 0.067582 | 0.066417 | 0.065272
WA | Industrial | Chemical Mfg | Existing | Motors | Other Motors | 0.012407 | 0.012193 | 0.011983 | 0.011776 | 0.011525 | 0.011302 | 0.011107 | 0.010916 | 0.010727 | 0.010542 | 0.010361 | 0.010182 | 0.010006 | 0.0098339 | 0.0096643 | 0.0094977 | 0.009334 | 0.009173 | 0.0090149 | 0.0088594 | 0.0087067 | 0.0085566
WA | Industrial | Chemical Mfg | Existing | Process | Process Heating | 0.024287 | 0.023868 | 0.023457 | 0.023052 | 0.02256 | 0.022124 | 0.021742 | 0.021368 | 0.020999 | 0.020637 | 0.020281 | 0.019932 | 0.019588 | 0.01925 | 0.018918 | 0.018592 | 0.018272 | 0.017957 | 0.017647 | 0.017343 | 0.017044 | 0.01675
WA | Industrial | Chemical Mfg | Existing | Process | Process Cooling | 0.022562 | 0.022173 | 0.021791 | 0.021415 | 0.020958 | 0.020553 | 0.020198 | 0.01985 | 0.019508 | 0.019171 | 0.018841 | 0.018516 | 0.018197 | 0.017883 | 0.017575 | 0.017272 | 0.016974 | 0.016681 | 0.016394 | 0.016111 | 0.015833 | 0.01556
WA | Industrial | Chemical Mfg | Existing | Process | Process Refrigeration | 0.022562 | 0.022173 | 0.021791 | 0.021415 | 0.020958 | 0.020553 | 0.020198 | 0.01985 | 0.019508 | 0.019171 | 0.018841 | 0.018516 | 0.018197 | 0.017883 | 0.017575 | 0.017272 | 0.016974 | 0.016681 | 0.016394 | 0.016111 | 0.015833 | 0.01556
WA | Industrial | Chemical Mfg | Existing | Process | Process Electrochemical | 0.09536 | 0.093716 | 0.0921 | 0.090512 | 0.088582 | 0.086868 | 0.08537 | 0.083898 | 0.082452 | 0.08103 | 0.079633 | 0.07826 | 0.076911 | 0.075585 | 0.074281 | 0.073001 | 0.071742 | 0.070505 | 0.069289 | 0.068095 | 0.066921 | 0.065767
WA | Industrial | Chemical Mfg | Existing | Process | Process Other | 0.008634 | 0.0084852 | 0.0083389 | 0.0081951 | 0.0080203 | 0.0078651 | 0.0077295 | 0.0075962 | 0.0074653 | 0.0073366 | 0.0072101 | 0.0070858 | 0.0069636 | 0.0068435 | 0.0067255 | 0.0066096 | 0.0064956 | 0.0063836 | 0.0062736 | 0.0061654 | 0.0060591 | 0.0059546
WA | Industrial | Chemical Mfg | Existing | Miscellaneous | Miscellaneous | 0 | 0 | 0 | 0 | 0 | 0 | 0 | 0 | 0 | 0 | 0 | 0 | 0 | 0 | 0 | 0 | 0 | 0 | 0 | 0 | 0 | 0
WA | Industrial | Chemical Mfg | New | Cooling | Air-Cooled Chiller | 0 | 2.075e-05 | 4.16e-05 | 6.2706e-05 | 7.7645e-05 | 9.3043e-05 | 0.00011151 | 0.00013557 | 0.0001562 | 0.00017983 | 0.00020409 | 0.00022997 | 0.00024901 | 0.00027027 | 0.0002921 | 0.00031797 | 0.00033881 | 0.00036364 | 0.00038711 | 0.00041324 | 0.00043297 | 0.00045601
WA | Industrial | Chemical Mfg | New | Cooling | Water-Cooled Chiller | 0 | 2.4114e-05 | 4.8346e-05 | 7.2875e-05 | 9.0237e-05 | 0.00010813 | 0.00012959 | 0.00015756 | 0.00018153 | 0.00020899 | 0.00023719 | 0.00026726 | 0.00028939 | 0.0003141 | 0.00033947 | 0.00036953 | 0.00039375 | 0.00042262 | 0.00044988 | 0.00048026 | 0.00050318 | 0.00052996
WA | Industrial | Chemical Mfg | New | Cooling | RTU | 0 | 0.00014709 | 0.00027592 | 0.00040633 | 0.00049864 | 0.00059394 | 0.00070818 | 0.00085703 | 0.00098464 | 0.0011308 | 0.0012809 | 0.0014409 | 0.0015587 | 0.001688 | 0.001821 | 0.0019792 | 0.0021064 | 0.0022586 | 0.0024023 | 0.0025627 | 0.0026836 | 0.0028251
WA | Industrial | Chemical Mfg | New | Cooling | Air-Source Heat Pump | 0 | 1.9003e-05 | 3.6337e-05 | 5.3884e-05 | 6.6304e-05 | 7.9121e-05 | 9.4485e-05 | 0.00011451 | 0.00013167 | 0.00015133 | 0.00017152 | 0.00019304 | 0.00020872 | 0.00022626 | 0.00024427 | 0.00026566 | 0.00028288 | 0.00030343 | 0.00032284 | 0.00034449 | 0.00036081 | 0.00037989
WA | Industrial | Chemical Mfg | New | Cooling | Geothermal Heat Pump | 0 | 0 | 0 | 0 | 0 | 0 | 0 | 0 | 0 | 0 | 0 | 0 | 0 | 0 | 0 | 0 | 0 | 0 | 0 | 0 | 0 | 0
WA | Industrial | Chemical Mfg | New | Space Heating | Electric Furnace | 0 | 2.0841e-05 | 4.1783e-05 | 6.3262e-05 | 7.7986e-05 | 9.2305e-05 | 0.00010927 | 0.00013182 | 0.00014937 | 0.00016989 | 0.0001905 | 0.00021303 | 0.00022691 | 0.00024336 | 0.0002599 | 0.00028047 | 0.00029366 | 0.00031112 | 0.00032694 | 0.00034609 | 0.00035641 | 0.00037063
WA | Industrial | Chemical Mfg | New | Space Heating | Electric Room Heat | 0 | 0.00010736 | 0.00021524 | 0.00032589 | 0.00040174 | 0.0004755 | 0.0005629 | 0.00067907 | 0.00076948 | 0.00087519 | 0.00098134 | 0.0010974 | 0.0011689 | 0.0012537 | 0.0013389 | 0.0014448 | 0.0015128 | 0.0016027 | 0.0016842 | 0.0017829 | 0.001836 | 0.0019092
WA | Industrial | Chemical Mfg | New | Space Heating | Air-Source Heat Pump | 0 | 2.7528e-05 | 5.4377e-05 | 8.1917e-05 | 0.00010079 | 0.00011915 | 0.00014089 | 0.0001698 | 0.0001923 | 0.0002186 | 0.00024502 | 0.0002739 | 0.00029162 | 0.00031264 | 0.00033379 | 0.00036011 | 0.00037697 | 0.0003993 | 0.00041954 | 0.00044406 | 0.00045725 | 0.00047545
WA | Industrial | Chemical Mfg | New | Space Heating | Geothermal Heat Pump | 0 | 0 | 0 | 0 | 0 | 0 | 0 | 0 | 0 | 0 | 0 | 0 | 0 | 0 | 0 | 0 | 0 | 0 | 0 | 0 | 0 | 0
WA | Industrial | Chemical Mfg | New | Ventilation | Ventilation | 0 | 0.00034663 | 0.00069494 | 0.0010475 | 0.0012983 | 0.0015232 | 0.0017907 | 0.0021379 | 0.0024283 | 0.0027594 | 0.0030945 | 0.0034477 | 0.0036967 | 0.0039735 | 0.0042541 | 0.0045805 | 0.0048306 | 0.0051292 | 0.0054013 | 0.0057023 | 0.0059102 | 0.0061595
WA | Industrial | Chemical Mfg | New | Interior Lighting | General Service Lighting | 0 | 1.8456e-05 | 3.7002e-05 | 5.5775e-05 | 6.6513e-05 | 7.7021e-05 | 8.8868e-05 | 0.000104 | 0.00011617 | 0.0001285 | 0.00014112 | 0.00015448 | 0.00016374 | 0.00017416 | 0.00018353 | 0.00019457 | 0.00020249 | 0.00021234 | 0.00022132 | 0.00023051 | 0.00023628 | 0.00024378
WA | Industrial | Chemical Mfg | New | Interior Lighting | High-Bay Lighting | 0 | 0.00018207 | 0.00036504 | 0.00055024 | 0.00067902 | 0.00080505 | 0.00095498 | 0.0011495 | 0.0013122 | 0.0014952 | 0.0016804 | 0.0018756 | 0.0020126 | 0.0021647 | 0.0023168 | 0.0024939 | 0.0026292 | 0.0027922 | 0.0029417 | 0.0031084 | 0.0032248 | 0.0033634
WA | Industrial | Chemical Mfg | New | Interior Lighting | Linear Lighting | 0 | 0.00010062 | 0.00020173 | 0.00030409 | 0.00037447 | 0.00044335 | 0.00052529 | 0.00063162 | 0.00072055 | 0.00081971 | 0.00092007 | 0.0010259 | 0.0011004 | 0.0011833 | 0.0012662 | 0.0013626 | 0.0014365 | 0.0015255 | 0.0016072 | 0.0016982 | 0.0017609 | 0.0018346
WA | Industrial | Chemical Mfg | New | Exterior Lighting | General Service Lighting | 0 | 1.9583e-05 | 3.9261e-05 | 5.9181e-05 | 7.0574e-05 | 8.1724e-05 | 9.4295e-05 | 0.00011035 | 0.00012327 | 0.00013634 | 0.00014973 | 0.00016392 | 0.00017374 | 0.0001848 | 0.00019474 | 0.00020645 | 0.00021486 | 0.00022531 | 0.00023483 | 0.00024459 | 0.00025071 | 0.00025867
WA | Industrial | Chemical Mfg | New | Exterior Lighting | Area Lighting | 0 | 7.8941e-05 | 0.00015827 | 0.00023857 | 0.00029379 | 0.00034783 | 0.00041212 | 0.00049555 | 0.00056532 | 0.0006432 | 0.00072201 | 0.00080509 | 0.00086331 | 0.00092779 | 0.00099167 | 0.0010661 | 0.0011228 | 0.0011913 | 0.001254 | 0.0013239 | 0.0013725 | 0.0014306
WA | Industrial | Chemical Mfg | New | Exterior Lighting | Linear Lighting | 0 | 7.9908e-05 | 0.00016021 | 0.00024149 | 0.00029738 | 0.00035208 | 0.00041715 | 0.0005016 | 0.00057222 | 0.00065097 | 0.00073067 | 0.00081469 | 0.00087389 | 0.00093974 | 0.0010056 | 0.0010821 | 0.0011408 | 0.0012114 | 0.0012763 | 0.0013486 | 0.0013984 | 0.0014569
WA | Industrial | Chemical Mfg | New | Motors | Pumps | 0 | 0.0022403 | 0.0044914 | 0.0067702 | 0.0083831 | 0.0099616 | 0.011839 | 0.014276 | 0.016314 | 0.01863 | 0.020974 | 0.023445 | 0.025187 | 0.027123 | 0.029086 | 0.031369 | 0.033118 | 0.035224 | 0.037159 | 0.039314 | 0.040827 | 0.042623
WA | Industrial | Chemical Mfg | New | Motors | Fans & Blowers | 0 | 0.0010237 | 0.0020524 | 0.0030937 | 0.0038307 | 0.004552 | 0.00541 | 0.0065236 | 0.0074548 | 0.0085131 | 0.0095843 | 0.010713 | 0.011509 | 0.012394 | 0.013291 | 0.014334 | 0.015134 | 0.016096 | 0.01698 | 0.017965 | 0.018656 | 0.019477
WA | Industrial | Chemical Mfg | New | Motors | Compressed Air | 0 | 0.0023738 | 0.0047591 | 0.0071737 | 0.0088827 | 0.010555 | 0.012545 | 0.015127 | 0.017286 | 0.019741 | 0.022224 | 0.024843 | 0.026688 | 0.02874 | 0.030819 | 0.033238 | 0.035092 | 0.037323 | 0.039374 | 0.041658 | 0.04326 | 0.045164
WA | Industrial | Chemical Mfg | New | Motors | Material Handling | 0 | 0.0021512 | 0.0043129 | 0.0065012 | 0.00805 | 0.0095658 | 0.011369 | 0.013709 | 0.015666 | 0.01789 | 0.020141 | 0.022514 | 0.024186 | 0.026045 | 0.02793 | 0.030122 | 0.031802 | 0.033824 | 0.035683 | 0.037752 | 0.039205 | 0.04093
WA | Industrial | Chemical Mfg | New | Motors | Other Motors | 0 | 0.00028201 | 0.00056539 | 0.00085224 | 0.0010553 | 0.001254 | 0.0014904 | 0.0017971 | 0.0020537 | 0.0023452 | 0.0026403 | 0.0029513 | 0.0031705 | 0.0034143 | 0.0036614 | 0.0039488 | 0.004169 | 0.004434 | 0.0046777 | 0.004949 | 0.0051394 | 0.0053655
WA | Industrial | Chemical Mfg | New | Process | Process Heating | 0 | 0.00055204 | 0.0011068 | 0.0016683 | 0.0020658 | 0.0024547 | 0.0029175 | 0.0035179 | 0.0040201 | 0.0045908 | 0.0051685 | 0.0057774 | 0.0062065 | 0.0066837 | 0.0071673 | 0.0077299 | 0.008161 | 0.0086798 | 0.0091567 | 0.0096879 | 0.010061 | 0.010503
WA | Industrial | Chemical Mfg | New | Process | Process Cooling | 0 | 0.00051284 | 0.0010282 | 0.0015498 | 0.001919 | 0.0022804 | 0.0027103 | 0.0032681 | 0.0037346 | 0.0042648 | 0.0048014 | 0.0053671 | 0.0057657 | 0.006209 | 0.0066583 | 0.0071809 | 0.0075814 | 0.0080634 | 0.0085064 | 0.0089998 | 0.0093461 | 0.0097573
WA | Industrial | Chemical Mfg | New | Process | Process Refrigeration | 0 | 0.00051284 | 0.0010282 | 0.0015498 | 0.001919 | 0.0022804 | 0.0027103 | 0.0032681 | 0.0037346 | 0.0042648 | 0.0048014 | 0.0053671 | 0.0057657 | 0.006209 | 0.0066583 | 0.0071809 | 0.0075814 | 0.0080634 | 0.0085064 | 0.0089998 | 0.0093461 | 0.0097573
WA | Industrial | Chemical Mfg | New | Process | Process Electrochemical | 0 | 0.0021675 | 0.0043456 | 0.0065505 | 0.008111 | 0.0096383 | 0.011455 | 0.013813 | 0.015785 | 0.018026 | 0.020294 | 0.022684 | 0.024369 | 0.026243 | 0.028142 | 0.030351 | 0.032044 | 0.034081 | 0.035953 | 0.038039 | 0.039502 | 0.04124
WA | Industrial | Chemical Mfg | New | Process | Process Other | 0 | 0.00019625 | 0.00039346 | 0.00059309 | 0.00073438 | 0.00087266 | 0.0010372 | 0.0012506 | 0.0014292 | 0.0016321 | 0.0018374 | 0.0020539 | 0.0022064 | 0.0023761 | 0.002548 | 0.002748 | 0.0029013 | 0.0030857 | 0.0032553 | 0.0034441 | 0.0035766 | 0.0037339
WA | Industrial | Chemical Mfg | New | Miscellaneous | Miscellaneous | 0 | 0 | 0 | 0 | 0 | 0 | 0 | 0 | 0 | 0 | 0 | 0 | 0 | 0 | 0 | 0 | 0 | 0 | 0 | 0 | 0 | 0
WA | Industrial | Electronic Equipment Mfg | Existing | Cooling | Air-Cooled Chiller | 0.017005 | 0.016709 | 0.016419 | 0.016134 | 0.015787 | 0.01561 | 0.015466 | 0.015323 | 0.01518 | 0.015038 | 0.014896 | 0.014755 | 0.014614 | 0.014473 | 0.014334 | 0.014216 | 0.014099 | 0.013981 | 0.013864 | 0.013746 | 0.013629 | 0.013511
WA | Industrial | Electronic Equipment Mfg | Existing | Cooling | Water-Cooled Chiller | 0.019699 | 0.019359 | 0.019026 | 0.018698 | 0.018299 | 0.018096 | 0.017933 | 0.017769 | 0.017607 | 0.017444 | 0.017282 | 0.01712 | 0.016959 | 0.016798 | 0.016638 | 0.016504 | 0.016369 | 0.016234 | 0.016099 | 0.015964 | 0.015828 | 0.015693
WA | Industrial | Electronic Equipment Mfg | Existing | Cooling | RTU | 0.12016 | 0.11809 | 0.11555 | 0.11301 | 0.11001 | 0.10818 | 0.10655 | 0.10491 | 0.10325 | 0.10159 | 0.099916 | 0.09824 | 0.096564 | 0.094944 | 0.093418 | 0.092117 | 0.090883 | 0.08971 | 0.088588 | 0.087514 | 0.08648 | 0.085484
WA | Industrial | Electronic Equipment Mfg | Existing | Cooling | Air-Source Heat Pump | 0.016558 | 0.01622 | 0.015839 | 0.01546 | 0.015022 | 0.014746 | 0.014502 | 0.014259 | 0.014018 | 0.01378 | 0.013546 | 0.013316 | 0.013094 | 0.012884 | 0.012683 | 0.01251 | 0.012344 | 0.012185 | 0.012032 | 0.011885 | 0.011742 | 0.011604
WA | Industrial | Electronic Equipment Mfg | Existing | Cooling | Geothermal Heat Pump | 0 | 0 | 0 | 0 | 0 | 0 | 0 | 0 | 0 | 0 | 0 | 0 | 0 | 0 | 0 | 0 | 0 | 0 | 0 | 0 | 0 | 0
WA | Industrial | Electronic Equipment Mfg | Existing | Space Heating | Electric Furnace | 0.017025 | 0.016731 | 0.016443 | 0.016231 | 0.015815 | 0.015447 | 0.015121 | 0.014867 | 0.014488 | 0.014181 | 0.01388 | 0.013646 | 0.013297 | 0.013015 | 0.012738 | 0.012526 | 0.012208 | 0.011951 | 0.011699 | 0.011504 | 0.011211 | 0.010975
WA | Industrial | Electronic Equipment Mfg | Existing | Space Heating | Electric Room Heat | 0.087701 | 0.086189 | 0.084703 | 0.083613 | 0.081467 | 0.079576 | 0.077894 | 0.076586 | 0.074632 | 0.073052 | 0.071503 | 0.070299 | 0.0685 | 0.067045 | 0.065619 | 0.064528 | 0.062889 | 0.061566 | 0.060269 | 0.059262 | 0.057754 | 0.056535
WA | Industrial | Electronic Equipment Mfg | Existing | Space Heating | Air-Source Heat Pump | 0.022488 | 0.0221 | 0.021697 | 0.021395 | 0.020822 | 0.020313 | 0.019858 | 0.019498 | 0.018974 | 0.018544 | 0.018124 | 0.01779 | 0.017309 | 0.016918 | 0.016538 | 0.016244 | 0.015815 | 0.015468 | 0.015129 | 0.014865 | 0.014476 | 0.014162
WA | Industrial | Electronic Equipment Mfg | Existing | Space Heating | Geothermal Heat Pump | 0 | 0 | 0 | 0 | 0 | 0 | 0 | 0 | 0 | 0 | 0 | 0 | 0 | 0 | 0 | 0 | 0 | 0 | 0 | 0 | 0 | 0
WA | Industrial | Electronic Equipment Mfg | Existing | Ventilation | Ventilation | 0.37522 | 0.36476 | 0.35426 | 0.34382 | 0.33216 | 0.32075 | 0.31027 | 0.30007 | 0.29018 | 0.28067 | 0.27152 | 0.26275 | 0.2544 | 0.24645 | 0.23893 | 0.23184 | 0.22517 | 0.21887 | 0.2129 | 0.20722 | 0.2018 | 0.19668
WA | Industrial | Electronic Equipment Mfg | Existing | Interior Lighting | General Service Lighting | 0.010243 | 0.0097778 | 0.009208 | 0.008568 | 0.0077086 | 0.0068365 | 0.0061729 | 0.0056474 | 0.0052218 | 0.0048578 | 0.004561 | 0.0043129 | 0.0041124 | 0.0039399 | 0.0037753 | 0.0036276 | 0.0034938 | 0.0033714 | 0.0032607 | 0.0031422 | 0.0030268 | 0.0029155
WA | Industrial | Electronic Equipment Mfg | Existing | Interior Lighting | High-Bay Lighting | 0.062181 | 0.061109 | 0.060056 | 0.05902 | 0.057761 | 0.056644 | 0.055667 | 0.054707 | 0.053764 | 0.052837 | 0.051926 | 0.051031 | 0.050151 | 0.049256 | 0.048337 | 0.04741 | 0.046483 | 0.045594 | 0.04474 | 0.043915 | 0.043115 | 0.042339
WA | Industrial | Electronic Equipment Mfg | Existing | Interior Lighting | Linear Lighting | 0.033586 | 0.032983 | 0.032385 | 0.031792 | 0.031046 | 0.030372 | 0.029773 | 0.029181 | 0.028598 | 0.028001 | 0.027415 | 0.026838 | 0.026272 | 0.025716 | 0.025155 | 0.024605 | 0.024066 | 0.023537 | 0.023019 | 0.022512 | 0.022032 | 0.021572
WA | Industrial | Electronic Equipment Mfg | Existing | Exterior Lighting | General Service Lighting | 0.010868 | 0.010182 | 0.0091906 | 0.0080162 | 0.0070066 | 0.0063227 | 0.0058323 | 0.0054454 | 0.0051187 | 0.0048412 | 0.0046105 | 0.0044074 | 0.0042478 | 0.0041051 | 0.0039595 | 0.0038247 | 0.0036988 | 0.0035803 | 0.00347 | 0.0033372 | 0.0031954 | 0.0030527
WA | Industrial | Electronic Equipment Mfg | Existing | Exterior Lighting | Area Lighting | 0.025415 | 0.024977 | 0.024546 | 0.024123 | 0.023609 | 0.023152 | 0.022753 | 0.02236 | 0.021975 | 0.021596 | 0.021223 | 0.02084 | 0.020433 | 0.02001 | 0.019549 | 0.01908 | 0.018605 | 0.01817 | 0.017767 | 0.01739 | 0.017034 | 0.016697
WA | Industrial | Electronic Equipment Mfg | Existing | Exterior Lighting | Linear Lighting | 0.026672 | 0.026193 | 0.025718 | 0.025247 | 0.024654 | 0.02412 | 0.023644 | 0.023174 | 0.022711 | 0.022237 | 0.021771 | 0.021313 | 0.020864 | 0.020422 | 0.019977 | 0.01954 | 0.019112 | 0.018692 | 0.018281 | 0.017878 | 0.017496 | 0.017131
WA | Industrial | Electronic Equipment Mfg | Existing | Motors | Pumps | 0.22529 | 0.2214 | 0.21758 | 0.21383 | 0.20927 | 0.20522 | 0.20168 | 0.19821 | 0.19479 | 0.19143 | 0.18813 | 0.18489 | 0.1817 | 0.17857 | 0.17549 | 0.17246 | 0.16949 | 0.16657 | 0.16369 | 0.16087 | 0.1581 | 0.15537
WA | Industrial | Electronic Equipment Mfg | Existing | Motors | Fans & Blowers | 0.16896 | 0.16605 | 0.16319 | 0.16037 | 0.15695 | 0.15392 | 0.15126 | 0.14866 | 0.14609 | 0.14357 | 0.1411 | 0.13867 | 0.13627 | 0.13393 | 0.13162 | 0.12935 | 0.12712 | 0.12492 | 0.12277 | 0.12065 | 0.11857 | 0.11653
WA | Industrial | Electronic Equipment Mfg | Existing | Motors | Compressed Air | 0.16896 | 0.16605 | 0.16319 | 0.16037 | 0.15695 | 0.15392 | 0.15126 | 0.14866 | 0.14609 | 0.14357 | 0.1411 | 0.13867 | 0.13627 | 0.13393 | 0.13162 | 0.12935 | 0.12712 | 0.12492 | 0.12277 | 0.12065 | 0.11857 | 0.11653
WA | Industrial | Electronic Equipment Mfg | Existing | Motors | Material Handling | 0.84482 | 0.83026 | 0.81594 | 0.80187 | 0.78477 | 0.76959 | 0.75632 | 0.74328 | 0.73046 | 0.71787 | 0.70549 | 0.69333 | 0.68137 | 0.66963 | 0.65808 | 0.64673 | 0.63558 | 0.62462 | 0.61386 | 0.60327 | 0.59287 | 0.58265
WA | Industrial | Electronic Equipment Mfg | Existing | Motors | Other Motors | 0 | 0 | 0 | 0 | 0 | 0 | 0 | 0 | 0 | 0 | 0 | 0 | 0 | 0 | 0 | 0 | 0 | 0 | 0 | 0 | 0 | 0
WA | Industrial | Electronic Equipment Mfg | Existing | Process | Process Heating | 0.25345 | 0.24908 | 0.24478 | 0.24056 | 0.23543 | 0.23088 | 0.2269 | 0.22298 | 0.21914 | 0.21536 | 0.21165 | 0.208 | 0.20441 | 0.20089 | 0.19742 | 0.19402 | 0.19067 | 0.18739 | 0.18416 | 0.18098 | 0.17786 | 0.17479
WA | Industrial | Electronic Equipment Mfg | Existing | Process | Process Cooling | 0 | 0 | 0 | 0 | 0 | 0 | 0 | 0 | 0 | 0 | 0 | 0 | 0 | 0 | 0 | 0 | 0 | 0 | 0 | 0 | 0 | 0
WA | Industrial | Electronic Equipment Mfg | Existing | Process | Process Refrigeration | 0 | 0 | 0 | 0 | 0 | 0 | 0 | 0 | 0 | 0 | 0 | 0 | 0 | 0 | 0 | 0 | 0 | 0 | 0 | 0 | 0 | 0
WA | Industrial | Electronic Equipment Mfg | Existing | Process | Process Electrochemical | 0.064781 | 0.063664 | 0.062566 | 0.061487 | 0.060176 | 0.059012 | 0.057994 | 0.056994 | 0.056012 | 0.055046 | 0.054097 | 0.053164 | 0.052247 | 0.051347 | 0.050461 | 0.049591 | 0.048736 | 0.047896 | 0.04707 | 0.046259 | 0.045461 | 0.044677
WA | Industrial | Electronic Equipment Mfg | Existing | Process | Process Other | 0.20968 | 0.20607 | 0.20251 | 0.19902 | 0.19478 | 0.19101 | 0.18771 | 0.18448 | 0.1813 | 0.17817 | 0.1751 | 0.17208 | 0.16911 | 0.1662 | 0.16333 | 0.16052 | 0.15775 | 0.15503 | 0.15236 | 0.14973 | 0.14715 | 0.14461
WA | Industrial | Electronic Equipment Mfg | Existing | Miscellaneous | Miscellaneous | 0.035307 | 0.034698 | 0.0341 | 0.033512 | 0.032798 | 0.032163 | 0.031608 | 0.031063 | 0.030528 | 0.030001 | 0.029484 | 0.028976 | 0.028476 | 0.027985 | 0.027503 | 0.027029 | 0.026563 | 0.026105 | 0.025655 | 0.025212 | 0.024777 | 0.02435
WA | Industrial | Electronic Equipment Mfg | New | Cooling | Air-Cooled Chiller | 0 | 0.00038528 | 0.00077243 | 0.0011643 | 0.0014417 | 0.0017276 | 0.0020705 | 0.0025173 | 0.0029003 | 0.003339 | 0.0037896 | 0.00427 | 0.0046237 | 0.0050185 | 0.0054237 | 0.0059041 | 0.006291 | 0.0067522 | 0.0071878 | 0.0076731 | 0.0080394 | 0.0084672
WA | Industrial | Electronic Equipment Mfg | New | Cooling | Water-Cooled Chiller | 0 | 0.00044776 | 0.0008977 | 0.0013532 | 0.0016755 | 0.0020078 | 0.0024062 | 0.0029255 | 0.0033706 | 0.0038805 | 0.0044041 | 0.0049625 | 0.0053735 | 0.0058323 | 0.0063033 | 0.0068615 | 0.0073112 | 0.0078472 | 0.0083535 | 0.0089175 | 0.0093431 | 0.0098403
WA | Industrial | Electronic Equipment Mfg | New | Cooling | RTU | 0 | 0.0027312 | 0.0051233 | 0.0075449 | 0.0092588 | 0.011028 | 0.01315 | 0.015913 | 0.018283 | 0.020997 | 0.023783 | 0.026755 | 0.028943 | 0.031344 | 0.033813 | 0.03675 | 0.039113 | 0.041937 | 0.044607 | 0.047585 | 0.04983 | 0.052458
WA | Industrial | Electronic Equipment Mfg | New | Cooling | Air-Source Heat Pump | 0 | 0.00035284 | 0.00067471 | 0.0010005 | 0.0012311 | 0.0014691 | 0.0017544 | 0.0021262 | 0.0024449 | 0.0028099 | 0.0031847 | 0.0035844 | 0.0038756 | 0.0042012 | 0.0045357 | 0.0049328 | 0.0052525 | 0.0056341 | 0.0059946 | 0.0063965 | 0.0066995 | 0.0070539
WA | Industrial | Electronic Equipment Mfg | New | Cooling | Geothermal Heat Pump | 0 | 0 | 0 | 0 | 0 | 0 | 0 | 0 | 0 | 0 | 0 | 0 | 0 | 0 | 0 | 0 | 0 | 0 | 0 | 0 | 0 | 0
WA | Industrial | Electronic Equipment Mfg | New | Space Heating | Electric Furnace | 0 | 0.00038697 | 0.00077583 | 0.0011747 | 0.0014481 | 0.0017139 | 0.002029 | 0.0024477 | 0.0027736 | 0.0031546 | 0.0035372 | 0.0039556 | 0.0042133 | 0.0045187 | 0.0048259 | 0.0052079 | 0.0054528 | 0.0057769 | 0.0060707 | 0.0064263 | 0.0066178 | 0.0068818
WA | Industrial | Electronic Equipment Mfg | New | Space Heating | Electric Room Heat | 0 | 0.0019935 | 0.0039966 | 0.0060511 | 0.0074596 | 0.0088292 | 0.010452 | 0.012609 | 0.014288 | 0.016251 | 0.018222 | 0.020377 | 0.021704 | 0.023278 | 0.02486 | 0.026828 | 0.028089 | 0.029759 | 0.031273 | 0.033105 | 0.034091 | 0.035451
WA | Industrial | Electronic Equipment Mfg | New | Space Heating | Air-Source Heat Pump | 0 | 0.00051115 | 0.0010097 | 0.001521 | 0.0018715 | 0.0022123 | 0.0026161 | 0.0031529 | 0.0035706 | 0.0040591 | 0.0045495 | 0.0050859 | 0.0054148 | 0.0058052 | 0.0061978 | 0.0066866 | 0.0069995 | 0.0074143 | 0.0077901 | 0.0082454 | 0.0084903 | 0.0088282
WA | Industrial | Electronic Equipment Mfg | New | Space Heating | Geothermal Heat Pump | 0 | 0 | 0 | 0 | 0 | 0 | 0 | 0 | 0 | 0 | 0 | 0 | 0 | 0 | 0 | 0 | 0 | 0 | 0 | 0 | 0 | 0
WA | Industrial | Electronic Equipment Mfg | New | Ventilation | Ventilation | 0 | 0.0064362 | 0.012904 | 0.019451 | 0.024106 | 0.028282 | 0.03325 | 0.039697 | 0.045088 | 0.051236 | 0.057459 | 0.064018 | 0.06864 | 0.073781 | 0.07899 | 0.085051 | 0.089695 | 0.09524 | 0.10029 | 0.10588 | 0.10974 | 0.11437
WA | Industrial | Electronic Equipment Mfg | New | Interior Lighting | General Service Lighting | 0 | 0.00013506 | 0.00027078 | 0.00040816 | 0.00048674 | 0.00056364 | 0.00065033 | 0.00076105 | 0.00085014 | 0.00094033 | 0.0010327 | 0.0011305 | 0.0011982 | 0.0012745 | 0.0013431 | 0.0014239 | 0.0014818 | 0.0015539 | 0.0016196 | 0.0016869 | 0.0017291 | 0.001784
WA | Industrial | Electronic Equipment Mfg | New | Interior Lighting | High-Bay Lighting | 0 | 0.0013324 | 0.0026713 | 0.0040266 | 0.004969 | 0.0058913 | 0.0069885 | 0.0084123 | 0.009603 | 0.010942 | 0.012297 | 0.013725 | 0.014728 | 0.015841 | 0.016954 | 0.01825 | 0.01924 | 0.020433 | 0.021527 | 0.022747 | 0.023599 | 0.024614
WA | Industrial | Electronic Equipment Mfg | New | Interior Lighting | Linear Lighting | 0 | 0.00073635 | 0.0014763 | 0.0022253 | 0.0027403 | 0.0032444 | 0.003844 | 0.0046222 | 0.0052729 | 0.0059986 | 0.006733 | 0.0075073 | 0.0080529 | 0.0086596 | 0.0092661 | 0.0099717 | 0.010512 | 0.011163 | 0.011761 | 0.012427 | 0.012886 | 0.013425
WA | Industrial | Electronic Equipment Mfg | New | Exterior Lighting | General Service Lighting | 0 | 0.00014331 | 0.00028731 | 0.00043308 | 0.00051646 | 0.00059805 | 0.00069004 | 0.00080753 | 0.00090205 | 0.00099775 | 0.0010957 | 0.0011995 | 0.0012714 | 0.0013523 | 0.0014251 | 0.0015108 | 0.0015723 | 0.0016488 | 0.0017185 | 0.0017899 | 0.0018347 | 0.0018929
WA | Industrial | Electronic Equipment Mfg | New | Exterior Lighting | Area Lighting | 0 | 0.00057769 | 0.0011582 | 0.0017458 | 0.0021499 | 0.0025454 | 0.0030159 | 0.0036264 | 0.004137 | 0.0047069 | 0.0052836 | 0.0058916 | 0.0063177 | 0.0067895 | 0.007257 | 0.0078018 | 0.0082168 | 0.0087177 | 0.0091764 | 0.009688 | 0.010044 | 0.010469
WA | Industrial | Electronic Equipment Mfg | New | Exterior Lighting | Linear Lighting | 0 | 0.00058477 | 0.0011724 | 0.0017672 | 0.0021762 | 0.0025765 | 0.0030527 | 0.0036707 | 0.0041874 | 0.0047637 | 0.005347 | 0.0059618 | 0.0063951 | 0.0068769 | 0.0073586 | 0.007919 | 0.0083484 | 0.0088651 | 0.0093401 | 0.0098691 | 0.010233 | 0.010662
WA | Industrial | Electronic Equipment Mfg | New | Motors | Pumps | 0 | 0.0051208 | 0.010266 | 0.015475 | 0.019162 | 0.02277 | 0.027063 | 0.032633 | 0.037291 | 0.042585 | 0.047943 | 0.053591 | 0.057572 | 0.061998 | 0.066484 | 0.071703 | 0.075702 | 0.080515 | 0.084939 | 0.089865 | 0.093323 | 0.097428
WA | Industrial | Electronic Equipment Mfg | New | Motors | Fans & Blowers | 0 | 0.0038406 | 0.0076998 | 0.011606 | 0.014372 | 0.017078 | 0.020297 | 0.024474 | 0.027968 | 0.031939 | 0.035957 | 0.040194 | 0.043179 | 0.046499 | 0.049863 | 0.053777 | 0.056777 | 0.060386 | 0.063704 | 0.067399 | 0.069992 | 0.073071
WA | Industrial | Electronic Equipment Mfg | New | Motors | Compressed Air | 0 | 0.0038406 | 0.0076998 | 0.011606 | 0.014372 | 0.017078 | 0.020297 | 0.024474 | 0.027968 | 0.031939 | 0.035957 | 0.040194 | 0.043179 | 0.046499 | 0.049863 | 0.053777 | 0.056777 | 0.060386 | 0.063704 | 0.067399 | 0.069992 | 0.073071
WA | Industrial | Electronic Equipment Mfg | New | Motors | Material Handling | 0 | 0.019203 | 0.038499 | 0.058032 | 0.071858 | 0.085388 | 0.10148 | 0.12237 | 0.13984 | 0.15969 | 0.17979 | 0.20097 | 0.21589 | 0.23249 | 0.24931 | 0.26889 | 0.28388 | 0.30193 | 0.31852 | 0.33699 | 0.34996 | 0.36536
WA | Industrial | Electronic Equipment Mfg | New | Motors | Other Motors | 0 | 0 | 0 | 0 | 0 | 0 | 0 | 0 | 0 | 0 | 0 | 0 | 0 | 0 | 0 | 0 | 0 | 0 | 0 | 0 | 0 | 0
WA | Industrial | Electronic Equipment Mfg | New | Process | Process Heating | 0 | 0.0057609 | 0.01155 | 0.01741 | 0.021557 | 0.025616 | 0.030445 | 0.036712 | 0.041952 | 0.047908 | 0.053936 | 0.06029 | 0.064768 | 0.069748 | 0.074794 | 0.080666 | 0.085165 | 0.090579 | 0.095556 | 0.1011 | 0.10499 | 0.10961
WA | Industrial | Electronic Equipment Mfg | New | Process | Process Cooling | 0 | 0 | 0 | 0 | 0 | 0 | 0 | 0 | 0 | 0 | 0 | 0 | 0 | 0 | 0 | 0 | 0 | 0 | 0 | 0 | 0 | 0
WA | Industrial | Electronic Equipment Mfg | New | Process | Process Refrigeration | 0 | 0 | 0 | 0 | 0 | 0 | 0 | 0 | 0 | 0 | 0 | 0 | 0 | 0 | 0 | 0 | 0 | 0 | 0 | 0 | 0 | 0
WA | Industrial | Electronic Equipment Mfg | New | Process | Process Electrochemical | 0 | 0.0014725 | 0.0029521 | 0.0044499 | 0.00551 | 0.0065475 | 0.0077818 | 0.0093835 | 0.010723 | 0.012245 | 0.013786 | 0.01541 | 0.016555 | 0.017827 | 0.019117 | 0.020618 | 0.021768 | 0.023152 | 0.024424 | 0.025841 | 0.026835 | 0.028015
WA | Industrial | Electronic Equipment Mfg | New | Process | Process Other | 0 | 0.0047661 | 0.0095553 | 0.014403 | 0.017835 | 0.021193 | 0.025188 | 0.030372 | 0.034708 | 0.039635 | 0.044622 | 0.049879 | 0.053584 | 0.057704 | 0.061879 | 0.066736 | 0.070458 | 0.074937 | 0.079055 | 0.08364 | 0.086858 | 0.09068
WA | Industrial | Electronic Equipment Mfg | New | Miscellaneous | Miscellaneous | 0 | 0.00080254 | 0.001609 | 0.0024253 | 0.0030031 | 0.0035686 | 0.0042413 | 0.0051142 | 0.0058443 | 0.006674 | 0.0075137 | 0.0083989 | 0.0090227 | 0.0097165 | 0.010419 | 0.011237 | 0.011864 | 0.012618 | 0.013312 | 0.014084 | 0.014626 | 0.015269
WA | Industrial | Industrial Machinery | Existing | Cooling | Air-Cooled Chiller | 0.061639 | 0.060568 | 0.059515 | 0.058481 | 0.057225 | 0.056581 | 0.056062 | 0.055543 | 0.055026 | 0.05451 | 0.053995 | 0.053482 | 0.052971 | 0.052463 | 0.051956 | 0.051531 | 0.051105 | 0.050679 | 0.050253 | 0.049827 | 0.049401 | 0.048976
WA | Industrial | Industrial Machinery | Existing | Cooling | Water-Cooled Chiller | 0.071404 | 0.070173 | 0.068963 | 0.067774 | 0.066329 | 0.065594 | 0.065001 | 0.06441 | 0.06382 | 0.063231 | 0.062643 | 0.062057 | 0.061473 | 0.06089 | 0.060309 | 0.059822 | 0.059334 | 0.058845 | 0.058355 | 0.057865 | 0.057374 | 0.056883
WA | Industrial | Industrial Machinery | Existing | Cooling | RTU | 0.43554 | 0.42804 | 0.41883 | 0.40963 | 0.39878 | 0.39212 | 0.38623 | 0.38028 | 0.37428 | 0.36823 | 0.36217 | 0.3561 | 0.35002 | 0.34415 | 0.33862 | 0.3339 | 0.32943 | 0.32518 | 0.32111 | 0.31722 | 0.31347 | 0.30986
WA | Industrial | Industrial Machinery | Existing | Cooling | Air-Source Heat Pump | 0.060019 | 0.058793 | 0.057412 | 0.056039 | 0.054452 | 0.05345 | 0.052565 | 0.051685 | 0.050812 | 0.04995 | 0.049101 | 0.048268 | 0.047464 | 0.0467 | 0.045971 | 0.045345 | 0.044745 | 0.044169 | 0.043615 | 0.043079 | 0.042562 | 0.042061
WA | Industrial | Industrial Machinery | Existing | Cooling | Geothermal Heat Pump | 0 | 0 | 0 | 0 | 0 | 0 | 0 | 0 | 0 | 0 | 0 | 0 | 0 | 0 | 0 | 0 | 0 | 0 | 0 | 0 | 0 | 0
WA | Industrial | Industrial Machinery | Existing | Space Heating | Electric Furnace | 0.061711 | 0.060647 | 0.059601 | 0.058834 | 0.057324 | 0.055993 | 0.05481 | 0.053889 | 0.052515 | 0.051402 | 0.050313 | 0.049465 | 0.0482 | 0.047176 | 0.046173 | 0.045405 | 0.044252 | 0.04332 | 0.042408 | 0.0417 | 0.040639 | 0.039781
WA | Industrial | Industrial Machinery | Existing | Space Heating | Electric Room Heat | 0.3179 | 0.31242 | 0.30703 | 0.30308 | 0.2953 | 0.28844 | 0.28235 | 0.27761 | 0.27053 | 0.2648 | 0.25918 | 0.25482 | 0.2483 | 0.24302 | 0.23786 | 0.2339 | 0.22796 | 0.22316 | 0.21846 | 0.21481 | 0.20935 | 0.20493
WA | Industrial | Industrial Machinery | Existing | Space Heating | Air-Source Heat Pump | 0.081513 | 0.080107 | 0.078648 | 0.077552 | 0.075475 | 0.073631 | 0.071981 | 0.070676 | 0.068775 | 0.067219 | 0.065694 | 0.064486 | 0.062742 | 0.061325 | 0.059946 | 0.058881 | 0.057327 | 0.056067 | 0.054839 | 0.053881 | 0.052473 | 0.051332
WA | Industrial | Industrial Machinery | Existing | Space Heating | Geothermal Heat Pump | 0 | 0 | 0 | 0 | 0 | 0 | 0 | 0 | 0 | 0 | 0 | 0 | 0 | 0 | 0 | 0 | 0 | 0 | 0 | 0 | 0 | 0
WA | Industrial | Industrial Machinery | Existing | Ventilation | Ventilation | 1.3601 | 1.3222 | 1.2841 | 1.2463 | 1.204 | 1.1626 | 1.1247 | 1.0877 | 1.0519 | 1.0174 | 0.98418 | 0.95242 | 0.92213 | 0.89333 | 0.86607 | 0.84035 | 0.81618 | 0.79334 | 0.7717 | 0.75111 | 0.73149 | 0.71292
WA | Industrial | Industrial Machinery | Existing | Interior Lighting | General Service Lighting | 0.096094 | 0.091733 | 0.086388 | 0.080383 | 0.07232 | 0.064138 | 0.057912 | 0.052982 | 0.04899 | 0.045575 | 0.04279 | 0.040463 | 0.038581 | 0.036963 | 0.035419 | 0.034033 | 0.032778 | 0.03163 | 0.030591 | 0.02948 | 0.028397 | 0.027353
WA | Industrial | Industrial Machinery | Existing | Interior Lighting | High-Bay Lighting | 0.58337 | 0.57331 | 0.56343 | 0.55371 | 0.5419 | 0.53142 | 0.52226 | 0.51325 | 0.5044 | 0.4957 | 0.48716 | 0.47876 | 0.4705 | 0.46211 | 0.45348 | 0.44479 | 0.43609 | 0.42776 | 0.41974 | 0.412 | 0.4045 | 0.39721
WA | Industrial | Industrial Machinery | Existing | Interior Lighting | Linear Lighting | 0.31509 | 0.30944 | 0.30383 | 0.29826 | 0.29126 | 0.28494 | 0.27932 | 0.27377 | 0.2683 | 0.2627 | 0.2572 | 0.25179 | 0.24648 | 0.24126 | 0.236 | 0.23084 | 0.22578 | 0.22082 | 0.21596 | 0.2112 | 0.2067 | 0.20239
WA | Industrial | Industrial Machinery | Existing | Exterior Lighting | General Service Lighting | 0.10196 | 0.095528 | 0.086224 | 0.075206 | 0.065734 | 0.059318 | 0.054717 | 0.051088 | 0.048022 | 0.045419 | 0.043255 | 0.041349 | 0.039852 | 0.038513 | 0.037147 | 0.035883 | 0.034701 | 0.03359 | 0.032555 | 0.031308 | 0.029978 | 0.028639
WA | Industrial | Industrial Machinery | Existing | Exterior Lighting | Area Lighting | 0.23844 | 0.23433 | 0.23029 | 0.22632 | 0.22149 | 0.2172 | 0.21346 | 0.20978 | 0.20616 | 0.20261 | 0.19911 | 0.19552 | 0.1917 | 0.18773 | 0.18341 | 0.179 | 0.17455 | 0.17047 | 0.16668 | 0.16315 | 0.15981 | 0.15665
WA | Industrial | Industrial Machinery | Existing | Exterior Lighting | Linear Lighting | 0.25023 | 0.24574 | 0.24128 | 0.23686 | 0.2313 | 0.22629 | 0.22182 | 0.21741 | 0.21307 | 0.20862 | 0.20425 | 0.19996 | 0.19574 | 0.1916 | 0.18742 | 0.18332 | 0.1793 | 0.17536 | 0.1715 | 0.16772 | 0.16415 | 0.16072
WA | Industrial | Industrial Machinery | Existing | Motors | Pumps | 1.4411 | 1.4162 | 1.3918 | 1.3678 | 1.3386 | 1.3127 | 1.2901 | 1.2679 | 1.246 | 1.2245 | 1.2034 | 1.1827 | 1.1623 | 1.1422 | 1.1225 | 1.1032 | 1.0842 | 1.0655 | 1.0471 | 1.029 | 1.0113 | 0.99387
WA | Industrial | Industrial Machinery | Existing | Motors | Fans & Blowers | 1.0088 | 0.99136 | 0.97427 | 0.95747 | 0.93705 | 0.91892 | 0.90307 | 0.8875 | 0.8722 | 0.85716 | 0.84239 | 0.82786 | 0.81359 | 0.79956 | 0.78578 | 0.77223 | 0.75891 | 0.74583 | 0.73297 | 0.72033 | 0.70791 | 0.69571
WA | Industrial | Industrial Machinery | Existing | Motors | Compressed Air | 1.0088 | 0.99136 | 0.97427 | 0.95747 | 0.93705 | 0.91892 | 0.90307 | 0.8875 | 0.8722 | 0.85716 | 0.84239 | 0.82786 | 0.81359 | 0.79956 | 0.78578 | 0.77223 | 0.75891 | 0.74583 | 0.73297 | 0.72033 | 0.70791 | 0.69571
WA | Industrial | Industrial Machinery | Existing | Motors | Material Handling | 2.8822 | 2.8325 | 2.7836 | 2.7356 | 2.6773 | 2.6255 | 2.5802 | 2.5357 | 2.492 | 2.449 | 2.4068 | 2.3653 | 2.3245 | 2.2845 | 2.2451 | 2.2064 | 2.1683 | 2.1309 | 2.0942 | 2.0581 | 2.0226 | 1.9877
WA | Industrial | Industrial Machinery | Existing | Motors | Other Motors | 0.43232 | 0.42487 | 0.41754 | 0.41035 | 0.40159 | 0.39382 | 0.38703 | 0.38036 | 0.3738 | 0.36736 | 0.36102 | 0.3548 | 0.34868 | 0.34267 | 0.33676 | 0.33095 | 0.32525 | 0.31964 | 0.31413 | 0.30871 | 0.30339 | 0.29816
WA | Industrial | Industrial Machinery | Existing | Process | Process Heating | 1.5852 | 1.5579 | 1.531 | 1.5046 | 1.4725 | 1.444 | 1.4191 | 1.3947 | 1.3706 | 1.347 | 1.3237 | 1.3009 | 1.2785 | 1.2565 | 1.2348 | 1.2135 | 1.1926 | 1.172 | 1.1518 | 1.132 | 1.1124 | 1.0933
WA | Industrial | Industrial Machinery | Existing | Process | Process Cooling | 0.43232 | 0.42487 | 0.41754 | 0.41035 | 0.40159 | 0.39382 | 0.38703 | 0.38036 | 0.3738 | 0.36736 | 0.36102 | 0.3548 | 0.34868 | 0.34267 | 0.33676 | 0.33095 | 0.32525 | 0.31964 | 0.31413 | 0.30871 | 0.30339 | 0.29816
WA | Industrial | Industrial Machinery | Existing | Process | Process Refrigeration | 0.43232 | 0.42487 | 0.41754 | 0.41035 | 0.40159 | 0.39382 | 0.38703 | 0.38036 | 0.3738 | 0.36736 | 0.36102 | 0.3548 | 0.34868 | 0.34267 | 0.33676 | 0.33095 | 0.32525 | 0.31964 | 0.31413 | 0.30871 | 0.30339 | 0.29816
WA | Industrial | Industrial Machinery | Existing | Process | Process Electrochemical | 0.14315 | 0.14068 | 0.13826 | 0.13587 | 0.13297 | 0.1304 | 0.12815 | 0.12594 | 0.12377 | 0.12164 | 0.11954 | 0.11748 | 0.11545 | 0.11346 | 0.11151 | 0.10958 | 0.1077 | 0.10584 | 0.10401 | 0.10222 | 0.10046 | 0.098726
WA | Industrial | Industrial Machinery | Existing | Process | Process Other | 0.32755 | 0.3219 | 0.31635 | 0.31089 | 0.30426 | 0.29838 | 0.29323 | 0.28818 | 0.28321 | 0.27832 | 0.27353 | 0.26881 | 0.26417 | 0.25962 | 0.25514 | 0.25074 | 0.24642 | 0.24217 | 0.238 | 0.23389 | 0.22986 | 0.2259
WA | Industrial | Industrial Machinery | Existing | Miscellaneous | Miscellaneous | 0.68217 | 0.67041 | 0.65885 | 0.64749 | 0.63368 | 0.62142 | 0.6107 | 0.60017 | 0.58982 | 0.57966 | 0.56966 | 0.55984 | 0.55019 | 0.5407 | 0.53138 | 0.52222 | 0.51321 | 0.50436 | 0.49567 | 0.48712 | 0.47872 | 0.47047
WA | Industrial | Industrial Machinery | New | Cooling | Air-Cooled Chiller | 0 | 0.0013966 | 0.0027999 | 0.0042205 | 0.0052259 | 0.0062623 | 0.007505 | 0.0091247 | 0.010513 | 0.012103 | 0.013736 | 0.015478 | 0.01676 | 0.018191 | 0.01966 | 0.021401 | 0.022803 | 0.024475 | 0.026054 | 0.027813 | 0.029141 | 0.030692
WA | Industrial | Industrial Machinery | New | Cooling | Water-Cooled Chiller | 0 | 0.001623 | 0.003254 | 0.0049049 | 0.0060734 | 0.0072778 | 0.0087221 | 0.010604 | 0.012218 | 0.014066 | 0.015964 | 0.017988 | 0.019478 | 0.021141 | 0.022848 | 0.024871 | 0.026501 | 0.028444 | 0.030279 | 0.032324 | 0.033867 | 0.035669
WA | Industrial | Industrial Machinery | New | Cooling | RTU | 0 | 0.0099 | 0.018571 | 0.027348 | 0.033561 | 0.039975 | 0.047664 | 0.057683 | 0.066271 | 0.076108 | 0.086209 | 0.096981 | 0.10491 | 0.11361 | 0.12256 | 0.13321 | 0.14177 | 0.15201 | 0.16169 | 0.17249 | 0.18062 | 0.19015
WA | Industrial | Industrial Machinery | New | Cooling | Air-Source Heat Pump | 0 | 0.001279 | 0.0024457 | 0.0036267 | 0.0044626 | 0.0053252 | 0.0063594 | 0.0077069 | 0.0088621 | 0.010185 | 0.011544 | 0.012993 | 0.014048 | 0.015228 | 0.016441 | 0.01788 | 0.019039 | 0.020422 | 0.021729 | 0.023186 | 0.024284 | 0.025569
WA | Industrial | Industrial Machinery | New | Cooling | Geothermal Heat Pump | 0 | 0 | 0 | 0 | 0 | 0 | 0 | 0 | 0 | 0 | 0 | 0 | 0 | 0 | 0 | 0 | 0 | 0 | 0 | 0 | 0 | 0
WA | Industrial | Industrial Machinery | New | Space Heating | Electric Furnace | 0 | 0.0014027 | 0.0028122 | 0.0042578 | 0.0052489 | 0.0062126 | 0.0073545 | 0.0088723 | 0.010054 | 0.011435 | 0.012822 | 0.014338 | 0.015272 | 0.016379 | 0.017493 | 0.018877 | 0.019765 | 0.02094 | 0.022005 | 0.023294 | 0.023988 | 0.024945
WA | Industrial | Industrial Machinery | New | Space Heating | Electric Room Heat | 0 | 0.0072258 | 0.014487 | 0.021934 | 0.027039 | 0.032004 | 0.037886 | 0.045705 | 0.05179 | 0.058905 | 0.06605 | 0.073861 | 0.078673 | 0.084377 | 0.090112 | 0.097245 | 0.10182 | 0.10787 | 0.11336 | 0.12 | 0.12357 | 0.1285
WA | Industrial | Industrial Machinery | New | Space Heating | Air-Source Heat Pump | 0 | 0.0018528 | 0.0036598 | 0.0055134 | 0.0067838 | 0.0080191 | 0.0094828 | 0.011429 | 0.012943 | 0.014713 | 0.016491 | 0.018435 | 0.019627 | 0.021042 | 0.022466 | 0.024237 | 0.025372 | 0.026875 | 0.028237 | 0.029888 | 0.030775 | 0.032
WA | Industrial | Industrial Machinery | New | Space Heating | Geothermal Heat Pump | 0 | 0 | 0 | 0 | 0 | 0 | 0 | 0 | 0 | 0 | 0 | 0 | 0 | 0 | 0 | 0 | 0 | 0 | 0 | 0 | 0 | 0
WA | Industrial | Industrial Machinery | New | Ventilation | Ventilation | 0 | 0.02333 | 0.046773 | 0.070504 | 0.087379 | 0.10252 | 0.12052 | 0.14389 | 0.16344 | 0.18572 | 0.20827 | 0.23205 | 0.24881 | 0.26744 | 0.28632 | 0.30829 | 0.32512 | 0.34522 | 0.36353 | 0.38379 | 0.39779 | 0.41457
WA | Industrial | Industrial Machinery | New | Interior Lighting | General Service Lighting | 0 | 0.0012671 | 0.0025404 | 0.0038293 | 0.0045665 | 0.0052879 | 0.0061013 | 0.00714 | 0.0079758 | 0.008822 | 0.0096884 | 0.010606 | 0.011242 | 0.011957 | 0.0126 | 0.013358 | 0.013902 | 0.014578 | 0.015195 | 0.015826 | 0.016222 | 0.016737
WA | Industrial | Industrial Machinery | New | Interior Lighting | High-Bay Lighting | 0 | 0.0125 | 0.025062 | 0.037777 | 0.046618 | 0.055271 | 0.065564 | 0.078922 | 0.090093 | 0.10265 | 0.11537 | 0.12877 | 0.13818 | 0.14862 | 0.15906 | 0.17122 | 0.18051 | 0.1917 | 0.20196 | 0.21341 | 0.2214 | 0.23092
WA | Industrial | Industrial Machinery | New | Interior Lighting | Linear Lighting | 0 | 0.0069083 | 0.01385 | 0.020877 | 0.025709 | 0.030438 | 0.036064 | 0.043364 | 0.049469 | 0.056277 | 0.063168 | 0.070432 | 0.07555 | 0.081243 | 0.086933 | 0.093553 | 0.098626 | 0.10473 | 0.11034 | 0.11659 | 0.12089 | 0.12595
WA | Industrial | Industrial Machinery | New | Exterior Lighting | General Service Lighting | 0 | 0.0013445 | 0.0026955 | 0.0040631 | 0.0048453 | 0.0056108 | 0.0064738 | 0.007576 | 0.0084628 | 0.0093606 | 0.01028 | 0.011254 | 0.011928 | 0.012687 | 0.01337 | 0.014174 | 0.014751 | 0.015468 | 0.016123 | 0.016792 | 0.017212 | 0.017759
WA | Industrial | Industrial Machinery | New | Exterior Lighting | Area Lighting | 0 | 0.0054197 | 0.010866 | 0.016379 | 0.02017 | 0.02388 | 0.028294 | 0.034022 | 0.038812 | 0.044159 | 0.04957 | 0.055274 | 0.059271 | 0.063698 | 0.068083 | 0.073194 | 0.077089 | 0.081787 | 0.086091 | 0.090891 | 0.09423 | 0.098217
WA | Industrial | Industrial Machinery | New | Exterior Lighting | Linear Lighting | 0 | 0.0054861 | 0.010999 | 0.016579 | 0.020417 | 0.024172 | 0.02864 | 0.034437 | 0.039286 | 0.044692 | 0.050164 | 0.055933 | 0.059997 | 0.064518 | 0.069037 | 0.074294 | 0.078323 | 0.083171 | 0.087627 | 0.09259 | 0.096007 | 0.10002
WA | Industrial | Industrial Machinery | New | Motors | Pumps | 0 | 0.032756 | 0.065671 | 0.09899 | 0.12257 | 0.14565 | 0.17311 | 0.20874 | 0.23854 | 0.2724 | 0.30668 | 0.34281 | 0.36827 | 0.39658 | 0.42528 | 0.45866 | 0.48424 | 0.51503 | 0.54332 | 0.57484 | 0.59695 | 0.62322
WA | Industrial | Industrial Machinery | New | Motors | Fans & Blowers | 0 | 0.022929 | 0.04597 | 0.069293 | 0.085801 | 0.10196 | 0.12118 | 0.14612 | 0.16698 | 0.19068 | 0.21467 | 0.23996 | 0.25779 | 0.27761 | 0.29769 | 0.32106 | 0.33897 | 0.36052 | 0.38033 | 0.40239 | 0.41787 | 0.43625
WA | Industrial | Industrial Machinery | New | Motors | Compressed Air | 0 | 0.022929 | 0.04597 | 0.069293 | 0.085801 | 0.10196 | 0.12118 | 0.14612 | 0.16698 | 0.19068 | 0.21467 | 0.23996 | 0.25779 | 0.27761 | 0.29769 | 0.32106 | 0.33897 | 0.36052 | 0.38033 | 0.40239 | 0.41787 | 0.43625
WA | Industrial | Industrial Machinery | New | Motors | Material Handling | 0 | 0.065512 | 0.13134 | 0.19798 | 0.24515 | 0.29131 | 0.34622 | 0.41748 | 0.47707 | 0.5448 | 0.61335 | 0.68561 | 0.73653 | 0.79316 | 0.85055 | 0.91732 | 0.96848 | 1.0301 | 1.0866 | 1.1497 | 1.1939 | 1.2464
WA | Industrial | Industrial Machinery | New | Motors | Other Motors | 0 | 0.0098268 | 0.019701 | 0.029697 | 0.036772 | 0.043696 | 0.051933 | 0.062622 | 0.071561 | 0.08172 | 0.092003 | 0.10284 | 0.11048 | 0.11897 | 0.12758 | 0.1376 | 0.14527 | 0.15451 | 0.163 | 0.17245 | 0.17909 | 0.18697
WA | Industrial | Industrial Machinery | New | Process | Process Heating | 0 | 0.036031 | 0.072238 | 0.10889 | 0.13483 | 0.16022 | 0.19042 | 0.22961 | 0.26239 | 0.29964 | 0.33734 | 0.37709 | 0.40509 | 0.43624 | 0.4678 | 0.50452 | 0.53267 | 0.56653 | 0.59766 | 0.63232 | 0.65665 | 0.68554
WA | Industrial | Industrial Machinery | New | Process | Process Cooling | 0 | 0.0098268 | 0.019701 | 0.029697 | 0.036772 | 0.043696 | 0.051933 | 0.062622 | 0.071561 | 0.08172 | 0.092003 | 0.10284 | 0.11048 | 0.11897 | 0.12758 | 0.1376 | 0.14527 | 0.15451 | 0.163 | 0.17245 | 0.17909 | 0.18697
WA | Industrial | Industrial Machinery | New | Process | Process Refrigeration | 0 | 0.0098268 | 0.019701 | 0.029697 | 0.036772 | 0.043696 | 0.051933 | 0.062622 | 0.071561 | 0.08172 | 0.092003 | 0.10284 | 0.11048 | 0.11897 | 0.12758 | 0.1376 | 0.14527 | 0.15451 | 0.163 | 0.17245 | 0.17909 | 0.18697
WA | Industrial | Industrial Machinery | New | Process | Process Electrochemical | 0 | 0.0032538 | 0.0065234 | 0.0098332 | 0.012176 | 0.014468 | 0.017196 | 0.020735 | 0.023695 | 0.027059 | 0.030464 | 0.034053 | 0.036582 | 0.039394 | 0.042245 | 0.045561 | 0.048102 | 0.05116 | 0.053971 | 0.057101 | 0.059298 | 0.061907
WA | Industrial | Industrial Machinery | New | Process | Process Other | 0 | 0.0074451 | 0.014926 | 0.0225 | 0.02786 | 0.033106 | 0.039346 | 0.047445 | 0.054218 | 0.061915 | 0.069705 | 0.077917 | 0.083704 | 0.09014 | 0.096662 | 0.10425 | 0.11006 | 0.11706 | 0.12349 | 0.13066 | 0.13568 | 0.14165
WA | Industrial | Industrial Machinery | New | Miscellaneous | Miscellaneous | 0 | 0.015506 | 0.031087 | 0.046859 | 0.058023 | 0.068948 | 0.081945 | 0.098812 | 0.11292 | 0.12895 | 0.14517 | 0.16228 | 0.17433 | 0.18773 | 0.20131 | 0.21712 | 0.22923 | 0.2438 | 0.25719 | 0.27211 | 0.28258 | 0.29501
WA | Industrial | Lumber Wood Products | Existing | Cooling | Air-Cooled Chiller | 0 | 0 | 0 | 0 | 0 | 0 | 0 | 0 | 0 | 0 | 0 | 0 | 0 | 0 | 0 | 0 | 0 | 0 | 0 | 0 | 0 | 0
WA | Industrial | Lumber Wood Products | Existing | Cooling | Water-Cooled Chiller | 0 | 0 | 0 | 0 | 0 | 0 | 0 | 0 | 0 | 0 | 0 | 0 | 0 | 0 | 0 | 0 | 0 | 0 | 0 | 0 | 0 | 0
WA | Industrial | Lumber Wood Products | Existing | Cooling | RTU | 0 | 0 | 0 | 0 | 0 | 0 | 0 | 0 | 0 | 0 | 0 | 0 | 0 | 0 | 0 | 0 | 0 | 0 | 0 | 0 | 0 | 0
WA | Industrial | Lumber Wood Products | Existing | Cooling | Air-Source Heat Pump | 0 | 0 | 0 | 0 | 0 | 0 | 0 | 0 | 0 | 0 | 0 | 0 | 0 | 0 | 0 | 0 | 0 | 0 | 0 | 0 | 0 | 0
WA | Industrial | Lumber Wood Products | Existing | Cooling | Geothermal Heat Pump | 0 | 0 | 0 | 0 | 0 | 0 | 0 | 0 | 0 | 0 | 0 | 0 | 0 | 0 | 0 | 0 | 0 | 0 | 0 | 0 | 0 | 0
WA | Industrial | Lumber Wood Products | Existing | Space Heating | Electric Furnace | 0 | 0 | 0 | 0 | 0 | 0 | 0 | 0 | 0 | 0 | 0 | 0 | 0 | 0 | 0 | 0 | 0 | 0 | 0 | 0 | 0 | 0
WA | Industrial | Lumber Wood Products | Existing | Space Heating | Electric Room Heat | 0 | 0 | 0 | 0 | 0 | 0 | 0 | 0 | 0 | 0 | 0 | 0 | 0 | 0 | 0 | 0 | 0 | 0 | 0 | 0 | 0 | 0
WA | Industrial | Lumber Wood Products | Existing | Space Heating | Air-Source Heat Pump | 0 | 0 | 0 | 0 | 0 | 0 | 0 | 0 | 0 | 0 | 0 | 0 | 0 | 0 | 0 | 0 | 0 | 0 | 0 | 0 | 0 | 0
WA | Industrial | Lumber Wood Products | Existing | Space Heating | Geothermal Heat Pump | 0 | 0 | 0 | 0 | 0 | 0 | 0 | 0 | 0 | 0 | 0 | 0 | 0 | 0 | 0 | 0 | 0 | 0 | 0 | 0 | 0 | 0
WA | Industrial | Lumber Wood Products | Existing | Ventilation | Ventilation | 0 | 0 | 0 | 0 | 0 | 0 | 0 | 0 | 0 | 0 | 0 | 0 | 0 | 0 | 0 | 0 | 0 | 0 | 0 | 0 | 0 | 0
WA | Industrial | Lumber Wood Products | Existing | Interior Lighting | General Service Lighting | 0.025339 | 0.024189 | 0.02278 | 0.021196 | 0.01907 | 0.016913 | 0.015271 | 0.013971 | 0.012918 | 0.012018 | 0.011283 | 0.01067 | 0.010174 | 0.0097469 | 0.0093396 | 0.0089743 | 0.0086432 | 0.0083406 | 0.0080666 | 0.0077736 | 0.007488 | 0.0072127
WA | Industrial | Lumber Wood Products | Existing | Interior Lighting | High-Bay Lighting | 0.15383 | 0.15118 | 0.14857 | 0.14601 | 0.1429 | 0.14013 | 0.13771 | 0.13534 | 0.13301 | 0.13071 | 0.12846 | 0.12624 | 0.12407 | 0.12185 | 0.11958 | 0.11729 | 0.11499 | 0.1128 | 0.11068 | 0.10864 | 0.10666 | 0.10474
WA | Industrial | Lumber Wood Products | Existing | Interior Lighting | Linear Lighting | 0.083088 | 0.081597 | 0.080116 | 0.078649 | 0.076803 | 0.075138 | 0.073654 | 0.07219 | 0.070748 | 0.069273 | 0.067821 | 0.066395 | 0.064994 | 0.063619 | 0.062231 | 0.06087 | 0.059536 | 0.058229 | 0.056947 | 0.055692 | 0.054504 | 0.053368
WA | Industrial | Lumber Wood Products | Existing | Exterior Lighting | General Service Lighting | 0.026886 | 0.02519 | 0.022737 | 0.019831 | 0.017334 | 0.015642 | 0.014428 | 0.013471 | 0.012663 | 0.011977 | 0.011406 | 0.010903 | 0.010509 | 0.010156 | 0.0097953 | 0.009462 | 0.0091504 | 0.0088574 | 0.0085844 | 0.0082558 | 0.007905 | 0.007552
WA | Industrial | Lumber Wood Products | Existing | Exterior Lighting | Area Lighting | 0.062874 | 0.06179 | 0.060725 | 0.059678 | 0.058405 | 0.057275 | 0.056287 | 0.055317 | 0.054363 | 0.053426 | 0.052505 | 0.051556 | 0.050549 | 0.049502 | 0.048363 | 0.047201 | 0.046027 | 0.044951 | 0.043953 | 0.043021 | 0.042141 | 0.041307
WA | Industrial | Lumber Wood Products | Existing | Exterior Lighting | Linear Lighting | 0.065983 | 0.0648 | 0.063624 | 0.062458 | 0.060993 | 0.05967 | 0.058492 | 0.057329 | 0.056184 | 0.055012 | 0.05386 | 0.052727 | 0.051615 | 0.050523 | 0.04942 | 0.048339 | 0.04728 | 0.046242 | 0.045224 | 0.044228 | 0.043284 | 0.042381
WA | Industrial | Lumber Wood Products | Existing | Motors | Pumps | 0.60968 | 0.59917 | 0.58884 | 0.57869 | 0.56635 | 0.55539 | 0.54581 | 0.5364 | 0.52715 | 0.51806 | 0.50913 | 0.50035 | 0.49173 | 0.48325 | 0.47492 | 0.46673 | 0.45868 | 0.45077 | 0.443 | 0.43536 | 0.42786 | 0.42048
WA | Industrial | Lumber Wood Products | Existing | Motors | Fans & Blowers | 0.59386 | 0.58362 | 0.57356 | 0.56367 | 0.55165 | 0.54097 | 0.53164 | 0.52248 | 0.51347 | 0.50462 | 0.49592 | 0.48737 | 0.47896 | 0.4707 | 0.46259 | 0.45461 | 0.44678 | 0.43907 | 0.4315 | 0.42406 | 0.41675 | 0.40957
WA | Industrial | Lumber Wood Products | Existing | Motors | Compressed Air | 0.39701 | 0.39016 | 0.38344 | 0.37683 | 0.36879 | 0.36165 | 0.35542 | 0.34929 | 0.34327 | 0.33735 | 0.33153 | 0.32582 | 0.3202 | 0.31468 | 0.30925 | 0.30392 | 0.29868 | 0.29353 | 0.28847 | 0.2835 | 0.27861 | 0.27381
WA | Industrial | Lumber Wood Products | Existing | Motors | Material Handling | 4.713 | 4.6317 | 4.5519 | 4.4734 | 4.378 | 4.2933 | 4.2192 | 4.1465 | 4.075 | 4.0047 | 3.9357 | 3.8678 | 3.8012 | 3.7356 | 3.6712 | 3.6079 | 3.5457 | 3.4846 | 3.4245 | 3.3655 | 3.3074 | 3.2504
WA | Industrial | Lumber Wood Products | Existing | Motors | Other Motors | 0.026994 | 0.026529 | 0.026071 | 0.025622 | 0.025075 | 0.02459 | 0.024166 | 0.023749 | 0.02334 | 0.022937 | 0.022542 | 0.022153 | 0.021771 | 0.021396 | 0.021027 | 0.020665 | 0.020308 | 0.019958 | 0.019614 | 0.019276 | 0.018944 | 0.018617
WA | Industrial | Lumber Wood Products | Existing | Process | Process Heating | 0 | 0 | 0 | 0 | 0 | 0 | 0 | 0 | 0 | 0 | 0 | 0 | 0 | 0 | 0 | 0 | 0 | 0 | 0 | 0 | 0 | 0
WA | Industrial | Lumber Wood Products | Existing | Process | Process Cooling | 0 | 0 | 0 | 0 | 0 | 0 | 0 | 0 | 0 | 0 | 0 | 0 | 0 | 0 | 0 | 0 | 0 | 0 | 0 | 0 | 0 | 0
WA | Industrial | Lumber Wood Products | Existing | Process | Process Refrigeration | 0 | 0 | 0 | 0 | 0 | 0 | 0 | 0 | 0 | 0 | 0 | 0 | 0 | 0 | 0 | 0 | 0 | 0 | 0 | 0 | 0 | 0
WA | Industrial | Lumber Wood Products | Existing | Process | Process Electrochemical | 0 | 0 | 0 | 0 | 0 | 0 | 0 | 0 | 0 | 0 | 0 | 0 | 0 | 0 | 0 | 0 | 0 | 0 | 0 | 0 | 0 | 0
WA | Industrial | Lumber Wood Products | Existing | Process | Process Other | 0 | 0 | 0 | 0 | 0 | 0 | 0 | 0 | 0 | 0 | 0 | 0 | 0 | 0 | 0 | 0 | 0 | 0 | 0 | 0 | 0 | 0
WA | Industrial | Lumber Wood Products | Existing | Miscellaneous | Miscellaneous | 0 | 0 | 0 | 0 | 0 | 0 | 0 | 0 | 0 | 0 | 0 | 0 | 0 | 0 | 0 | 0 | 0 | 0 | 0 | 0 | 0 | 0
WA | Industrial | Lumber Wood Products | New | Cooling | Air-Cooled Chiller | 0 | 0 | 0 | 0 | 0 | 0 | 0 | 0 | 0 | 0 | 0 | 0 | 0 | 0 | 0 | 0 | 0 | 0 | 0 | 0 | 0 | 0
WA | Industrial | Lumber Wood Products | New | Cooling | Water-Cooled Chiller | 0 | 0 | 0 | 0 | 0 | 0 | 0 | 0 | 0 | 0 | 0 | 0 | 0 | 0 | 0 | 0 | 0 | 0 | 0 | 0 | 0 | 0
WA | Industrial | Lumber Wood Products | New | Cooling | RTU | 0 | 0 | 0 | 0 | 0 | 0 | 0 | 0 | 0 | 0 | 0 | 0 | 0 | 0 | 0 | 0 | 0 | 0 | 0 | 0 | 0 | 0
WA | Industrial | Lumber Wood Products | New | Cooling | Air-Source Heat Pump | 0 | 0 | 0 | 0 | 0 | 0 | 0 | 0 | 0 | 0 | 0 | 0 | 0 | 0 | 0 | 0 | 0 | 0 | 0 | 0 | 0 | 0
WA | Industrial | Lumber Wood Products | New | Cooling | Geothermal Heat Pump | 0 | 0 | 0 | 0 | 0 | 0 | 0 | 0 | 0 | 0 | 0 | 0 | 0 | 0 | 0 | 0 | 0 | 0 | 0 | 0 | 0 | 0
WA | Industrial | Lumber Wood Products | New | Space Heating | Electric Furnace | 0 | 0 | 0 | 0 | 0 | 0 | 0 | 0 | 0 | 0 | 0 | 0 | 0 | 0 | 0 | 0 | 0 | 0 | 0 | 0 | 0 | 0
WA | Industrial | Lumber Wood Products | New | Space Heating | Electric Room Heat | 0 | 0 | 0 | 0 | 0 | 0 | 0 | 0 | 0 | 0 | 0 | 0 | 0 | 0 | 0 | 0 | 0 | 0 | 0 | 0 | 0 | 0
WA | Industrial | Lumber Wood Products | New | Space Heating | Air-Source Heat Pump | 0 | 0 | 0 | 0 | 0 | 0 | 0 | 0 | 0 | 0 | 0 | 0 | 0 | 0 | 0 | 0 | 0 | 0 | 0 | 0 | 0 | 0
WA | Industrial | Lumber Wood Products | New | Space Heating | Geothermal Heat Pump | 0 | 0 | 0 | 0 | 0 | 0 | 0 | 0 | 0 | 0 | 0 | 0 | 0 | 0 | 0 | 0 | 0 | 0 | 0 | 0 | 0 | 0
WA | Industrial | Lumber Wood Products | New | Ventilation | Ventilation | 0 | 0 | 0 | 0 | 0 | 0 | 0 | 0 | 0 | 0 | 0 | 0 | 0 | 0 | 0 | 0 | 0 | 0 | 0 | 0 | 0 | 0
WA | Industrial | Lumber Wood Products | New | Interior Lighting | General Service Lighting | 0 | 0.00033413 | 0.00066988 | 0.0010097 | 0.0012041 | 0.0013944 | 0.0016089 | 0.0018828 | 0.0021032 | 0.0023263 | 0.0025548 | 0.0027968 | 0.0029643 | 0.003153 | 0.0033226 | 0.0035225 | 0.0036659 | 0.0038442 | 0.0040067 | 0.0041732 | 0.0042776 | 0.0044134
WA | Industrial | Lumber Wood Products | New | Interior Lighting | High-Bay Lighting | 0 | 0.0032962 | 0.0066085 | 0.0099615 | 0.012293 | 0.014574 | 0.017289 | 0.020811 | 0.023757 | 0.027069 | 0.030421 | 0.033955 | 0.036436 | 0.03919 | 0.041943 | 0.045149 | 0.047598 | 0.050549 | 0.053256 | 0.056274 | 0.058381 | 0.060891
WA | Industrial | Lumber Wood Products | New | Interior Lighting | Linear Lighting | 0 | 0.0018217 | 0.0036522 | 0.0055051 | 0.0067793 | 0.0080263 | 0.0095097 | 0.011435 | 0.013045 | 0.01484 | 0.016657 | 0.018572 | 0.019922 | 0.021423 | 0.022923 | 0.024669 | 0.026007 | 0.027617 | 0.029096 | 0.030744 | 0.031879 | 0.033213
WA | Industrial | Lumber Wood Products | New | Exterior Lighting | General Service Lighting | 0 | 0.00035453 | 0.00071078 | 0.0010714 | 0.0012777 | 0.0014795 | 0.0017071 | 0.0019977 | 0.0022316 | 0.0024683 | 0.0027107 | 0.0029675 | 0.0031453 | 0.0033455 | 0.0035255 | 0.0037376 | 0.0038897 | 0.0040789 | 0.0042514 | 0.004428 | 0.0045388 | 0.0046828
WA | Industrial | Lumber Wood Products | New | Exterior Lighting | Area Lighting | 0 | 0.0014291 | 0.0028652 | 0.0043189 | 0.0053187 | 0.006297 | 0.007461 | 0.0089714 | 0.010235 | 0.011644 | 0.013071 | 0.014575 | 0.015629 | 0.016797 | 0.017953 | 0.019301 | 0.020328 | 0.021567 | 0.022702 | 0.023967 | 0.024848 | 0.025899
WA | Industrial | Lumber Wood Products | New | Exterior Lighting | Linear Lighting | 0 | 0.0014466 | 0.0029003 | 0.0043719 | 0.0053837 | 0.006374 | 0.007552 | 0.0090808 | 0.010359 | 0.011785 | 0.013228 | 0.014749 | 0.015821 | 0.017013 | 0.018204 | 0.019591 | 0.020653 | 0.021931 | 0.023106 | 0.024415 | 0.025316 | 0.026376
WA | Industrial | Lumber Wood Products | New | Motors | Pumps | 0 | 0.013858 | 0.027784 | 0.04188 | 0.051857 | 0.061622 | 0.073238 | 0.088312 | 0.10092 | 0.11525 | 0.12975 | 0.14503 | 0.1558 | 0.16778 | 0.17992 | 0.19405 | 0.20487 | 0.21789 | 0.22987 | 0.2432 | 0.25256 | 0.26367
WA | Industrial | Lumber Wood Products | New | Motors | Fans & Blowers | 0 | 0.013498 | 0.027063 | 0.040793 | 0.050512 | 0.060023 | 0.071337 | 0.08602 | 0.098299 | 0.11225 | 0.12638 | 0.14127 | 0.15176 | 0.16343 | 0.17525 | 0.18901 | 0.19955 | 0.21224 | 0.2239 | 0.23689 | 0.246 | 0.25682
WA | Industrial | Lumber Wood Products | New | Motors | Compressed Air | 0 | 0.0090241 | 0.018092 | 0.027271 | 0.033768 | 0.040127 | 0.047691 | 0.057507 | 0.065716 | 0.075045 | 0.084487 | 0.094441 | 0.10146 | 0.10926 | 0.11716 | 0.12636 | 0.13341 | 0.14189 | 0.14968 | 0.15836 | 0.16446 | 0.17169
WA | Industrial | Lumber Wood Products | New | Motors | Material Handling | 0 | 0.10713 | 0.21477 | 0.32374 | 0.40087 | 0.47635 | 0.56615 | 0.68268 | 0.78013 | 0.89088 | 1.003 | 1.1211 | 1.2044 | 1.297 | 1.3908 | 1.5 | 1.5837 | 1.6844 | 1.7769 | 1.88 | 1.9523 | 2.0382
WA | Industrial | Lumber Wood Products | New | Motors | Other Motors | 0 | 0.00061358 | 0.0012301 | 0.0018543 | 0.002296 | 0.0027283 | 0.0032427 | 0.0039101 | 0.0044682 | 0.0051026 | 0.0057446 | 0.0064214 | 0.0068983 | 0.0074287 | 0.0079662 | 0.0085915 | 0.0090707 | 0.0096473 | 0.010177 | 0.010768 | 0.011182 | 0.011674
WA | Industrial | Lumber Wood Products | New | Process | Process Heating | 0 | 0 | 0 | 0 | 0 | 0 | 0 | 0 | 0 | 0 | 0 | 0 | 0 | 0 | 0 | 0 | 0 | 0 | 0 | 0 | 0 | 0
WA | Industrial | Lumber Wood Products | New | Process | Process Cooling | 0 | 0 | 0 | 0 | 0 | 0 | 0 | 0 | 0 | 0 | 0 | 0 | 0 | 0 | 0 | 0 | 0 | 0 | 0 | 0 | 0 | 0
WA | Industrial | Lumber Wood Products | New | Process | Process Refrigeration | 0 | 0 | 0 | 0 | 0 | 0 | 0 | 0 | 0 | 0 | 0 | 0 | 0 | 0 | 0 | 0 | 0 | 0 | 0 | 0 | 0 | 0
WA | Industrial | Lumber Wood Products | New | Process | Process Electrochemical | 0 | 0 | 0 | 0 | 0 | 0 | 0 | 0 | 0 | 0 | 0 | 0 | 0 | 0 | 0 | 0 | 0 | 0 | 0 | 0 | 0 | 0
WA | Industrial | Lumber Wood Products | New | Process | Process Other | 0 | 0 | 0 | 0 | 0 | 0 | 0 | 0 | 0 | 0 | 0 | 0 | 0 | 0 | 0 | 0 | 0 | 0 | 0 | 0 | 0 | 0
WA | Industrial | Lumber Wood Products | New | Miscellaneous | Miscellaneous | 0 | 0 | 0 | 0 | 0 | 0 | 0 | 0 | 0 | 0 | 0 | 0 | 0 | 0 | 0 | 0 | 0 | 0 | 0 | 0 | 0 | 0
WA | Industrial | Metal Mfg | Existing | Cooling | Air-Cooled Chiller | 0.04443 | 0.043658 | 0.042899 | 0.042153 | 0.041248 | 0.040784 | 0.04041 | 0.040036 | 0.039663 | 0.039291 | 0.03892 | 0.03855 | 0.038182 | 0.037815 | 0.03745 | 0.037144 | 0.036837 | 0.03653 | 0.036223 | 0.035916 | 0.035609 | 0.035302
WA | Industrial | Metal Mfg | Existing | Cooling | Water-Cooled Chiller | 0.051469 | 0.050581 | 0.049709 | 0.048852 | 0.04781 | 0.04728 | 0.046853 | 0.046427 | 0.046002 | 0.045577 | 0.045154 | 0.044731 | 0.04431 | 0.04389 | 0.043471 | 0.04312 | 0.042768 | 0.042416 | 0.042063 | 0.041709 | 0.041355 | 0.041001
WA | Industrial | Metal Mfg | Existing | Cooling | RTU | 0.31394 | 0.30853 | 0.3019 | 0.29526 | 0.28744 | 0.28264 | 0.2784 | 0.27411 | 0.26978 | 0.26543 | 0.26106 | 0.25668 | 0.2523 | 0.24807 | 0.24408 | 0.24068 | 0.23746 | 0.23439 | 0.23146 | 0.22865 | 0.22595 | 0.22335
WA | Industrial | Metal Mfg | Existing | Cooling | Air-Source Heat Pump | 0.043262 | 0.042378 | 0.041383 | 0.040393 | 0.03925 | 0.038527 | 0.037889 | 0.037255 | 0.036625 | 0.036004 | 0.035392 | 0.034792 | 0.034212 | 0.033662 | 0.033136 | 0.032685 | 0.032253 | 0.031837 | 0.031438 | 0.031052 | 0.030679 | 0.030318
WA | Industrial | Metal Mfg | Existing | Cooling | Geothermal Heat Pump | 0 | 0 | 0 | 0 | 0 | 0 | 0 | 0 | 0 | 0 | 0 | 0 | 0 | 0 | 0 | 0 | 0 | 0 | 0 | 0 | 0 | 0
WA | Industrial | Metal Mfg | Existing | Space Heating | Electric Furnace | 0.044481 | 0.043714 | 0.042961 | 0.042408 | 0.04132 | 0.04036 | 0.039507 | 0.038844 | 0.037853 | 0.037051 | 0.036266 | 0.035655 | 0.034743 | 0.034005 | 0.033282 | 0.032728 | 0.031897 | 0.031226 | 0.030568 | 0.030057 | 0.029293 | 0.028674
WA | Industrial | Metal Mfg | Existing | Space Heating | Electric Room Heat | 0.22914 | 0.22519 | 0.22131 | 0.21846 | 0.21285 | 0.20791 | 0.20352 | 0.2001 | 0.195 | 0.19087 | 0.18682 | 0.18367 | 0.17897 | 0.17517 | 0.17145 | 0.1686 | 0.16431 | 0.16086 | 0.15747 | 0.15484 | 0.1509 | 0.14771
WA | Industrial | Metal Mfg | Existing | Space Heating | Air-Source Heat Pump | 0.058755 | 0.057742 | 0.05669 | 0.0559 | 0.054403 | 0.053074 | 0.051884 | 0.050943 | 0.049574 | 0.048452 | 0.047353 | 0.046482 | 0.045225 | 0.044203 | 0.043209 | 0.042442 | 0.041321 | 0.040414 | 0.039528 | 0.038838 | 0.037823 | 0.037001
WA | Industrial | Metal Mfg | Existing | Space Heating | Geothermal Heat Pump | 0 | 0 | 0 | 0 | 0 | 0 | 0 | 0 | 0 | 0 | 0 | 0 | 0 | 0 | 0 | 0 | 0 | 0 | 0 | 0 | 0 | 0
WA | Industrial | Metal Mfg | Existing | Ventilation | Ventilation | 0.98037 | 0.95302 | 0.92559 | 0.89832 | 0.86785 | 0.83803 | 0.81067 | 0.78402 | 0.75818 | 0.73331 | 0.70941 | 0.68651 | 0.66467 | 0.64392 | 0.62427 | 0.60573 | 0.58831 | 0.57185 | 0.55625 | 0.5414 | 0.52726 | 0.51388
WA | Industrial | Metal Mfg | Existing | Interior Lighting | General Service Lighting | 0.088722 | 0.084696 | 0.07976 | 0.074217 | 0.066772 | 0.059218 | 0.05347 | 0.048918 | 0.045232 | 0.042079 | 0.039507 | 0.037359 | 0.035622 | 0.034128 | 0.032702 | 0.031422 | 0.030263 | 0.029204 | 0.028244 | 0.027218 | 0.026218 | 0.025254
WA | Industrial | Metal Mfg | Existing | Interior Lighting | High-Bay Lighting | 0.53862 | 0.52933 | 0.5202 | 0.51124 | 0.50033 | 0.49065 | 0.48219 | 0.47388 | 0.46571 | 0.45768 | 0.44979 | 0.44203 | 0.43441 | 0.42666 | 0.4187 | 0.41067 | 0.40263 | 0.39494 | 0.38754 | 0.38039 | 0.37347 | 0.36674
WA | Industrial | Metal Mfg | Existing | Interior Lighting | Linear Lighting | 0.29092 | 0.2857 | 0.28052 | 0.27538 | 0.26892 | 0.26309 | 0.25789 | 0.25277 | 0.24772 | 0.24255 | 0.23747 | 0.23247 | 0.22757 | 0.22276 | 0.2179 | 0.21313 | 0.20846 | 0.20388 | 0.19939 | 0.195 | 0.19084 | 0.18686
WA | Industrial | Metal Mfg | Existing | Exterior Lighting | General Service Lighting | 0.094139 | 0.0882 | 0.07961 | 0.069437 | 0.060691 | 0.054768 | 0.050519 | 0.047169 | 0.044338 | 0.041935 | 0.039936 | 0.038177 | 0.036795 | 0.035559 | 0.034297 | 0.03313 | 0.032039 | 0.031013 | 0.030057 | 0.028907 | 0.027679 | 0.026442
WA | Industrial | Metal Mfg | Existing | Exterior Lighting | Area Lighting | 0.22015 | 0.21635 | 0.21262 | 0.20896 | 0.2045 | 0.20054 | 0.19708 | 0.19369 | 0.19035 | 0.18706 | 0.18384 | 0.18052 | 0.17699 | 0.17332 | 0.16934 | 0.16527 | 0.16116 | 0.15739 | 0.1539 | 0.15063 | 0.14755 | 0.14463
WA | Industrial | Metal Mfg | Existing | Exterior Lighting | Linear Lighting | 0.23103 | 0.22689 | 0.22277 | 0.21869 | 0.21356 | 0.20893 | 0.2048 | 0.20073 | 0.19672 | 0.19262 | 0.18858 | 0.18462 | 0.18072 | 0.1769 | 0.17304 | 0.16925 | 0.16554 | 0.16191 | 0.15835 | 0.15486 | 0.15155 | 0.14839
WA | Industrial | Metal Mfg | Existing | Motors | Pumps | 1.7181 | 1.6884 | 1.6593 | 1.6307 | 1.5959 | 1.5651 | 1.5381 | 1.5116 | 1.4855 | 1.4599 | 1.4347 | 1.41 | 1.3857 | 1.3618 | 1.3383 | 1.3152 | 1.2925 | 1.2703 | 1.2484 | 1.2268 | 1.2057 | 1.1849
WA | Industrial | Metal Mfg | Existing | Motors | Fans & Blowers | 0.9097 | 0.89402 | 0.8786 | 0.86345 | 0.84504 | 0.82868 | 0.8144 | 0.80036 | 0.78656 | 0.77299 | 0.75967 | 0.74657 | 0.7337 | 0.72105 | 0.70862 | 0.6964 | 0.68439 | 0.67259 | 0.661 | 0.6496 | 0.6384 | 0.62739
WA | Industrial | Metal Mfg | Existing | Motors | Compressed Air | 1.1607 | 1.1407 | 1.1211 | 1.1017 | 1.0782 | 1.0574 | 1.0391 | 1.0212 | 1.0036 | 0.9863 | 0.9693 | 0.95259 | 0.93616 | 0.92002 | 0.90416 | 0.88857 | 0.87325 | 0.85819 | 0.8434 | 0.82886 | 0.81456 | 0.80052
WA | Industrial | Metal Mfg | Existing | Motors | Material Handling | 4.5882 | 4.5091 | 4.4314 | 4.355 | 4.2621 | 4.1796 | 4.1075 | 4.0367 | 3.9671 | 3.8987 | 3.8315 | 3.7655 | 3.7005 | 3.6367 | 3.574 | 3.5124 | 3.4518 | 3.3923 | 3.3338 | 3.2764 | 3.2199 | 3.1644
WA | Industrial | Metal Mfg | Existing | Motors | Other Motors | 1.3628 | 1.3393 | 1.3162 | 1.2935 | 1.266 | 1.2415 | 1.22 | 1.199 | 1.1783 | 1.158 | 1.1381 | 1.1184 | 1.0992 | 1.0802 | 1.0616 | 1.0433 | 1.0253 | 1.0076 | 0.99024 | 0.97316 | 0.95639 | 0.9399
WA | Industrial | Metal Mfg | Existing | Process | Process Heating | 1.5678 | 1.5408 | 1.5142 | 1.4881 | 1.4564 | 1.4282 | 1.4035 | 1.3793 | 1.3556 | 1.3322 | 1.3092 | 1.2867 | 1.2645 | 1.2427 | 1.2212 | 1.2002 | 1.1795 | 1.1592 | 1.1392 | 1.1195 | 1.1002 | 1.0813
WA | Industrial | Metal Mfg | Existing | Process | Process Cooling | 0 | 0 | 0 | 0 | 0 | 0 | 0 | 0 | 0 | 0 | 0 | 0 | 0 | 0 | 0 | 0 | 0 | 0 | 0 | 0 | 0 | 0
WA | Industrial | Metal Mfg | Existing | Process | Process Refrigeration | 0 | 0 | 0 | 0 | 0 | 0 | 0 | 0 | 0 | 0 | 0 | 0 | 0 | 0 | 0 | 0 | 0 | 0 | 0 | 0 | 0 | 0
WA | Industrial | Metal Mfg | Existing | Process | Process Electrochemical | 0.3136 | 0.30819 | 0.30288 | 0.29766 | 0.29131 | 0.28567 | 0.28075 | 0.27591 | 0.27115 | 0.26647 | 0.26188 | 0.25737 | 0.25293 | 0.24857 | 0.24428 | 0.24007 | 0.23593 | 0.23186 | 0.22787 | 0.22394 | 0.22008 | 0.21628
WA | Industrial | Metal Mfg | Existing | Process | Process Other | 0.2921 | 0.28706 | 0.28211 | 0.27725 | 0.27134 | 0.26608 | 0.2615 | 0.25699 | 0.25256 | 0.2482 | 0.24392 | 0.23972 | 0.23558 | 0.23152 | 0.22753 | 0.22361 | 0.21975 | 0.21596 | 0.21224 | 0.20858 | 0.20499 | 0.20145
WA | Industrial | Metal Mfg | Existing | Miscellaneous | Miscellaneous | 0 | 0 | 0 | 0 | 0 | 0 | 0 | 0 | 0 | 0 | 0 | 0 | 0 | 0 | 0 | 0 | 0 | 0 | 0 | 0 | 0 | 0
WA | Industrial | Metal Mfg | New | Cooling | Air-Cooled Chiller | 0 | 0.0010066 | 0.0020182 | 0.0030421 | 0.0037669 | 0.0045139 | 0.0054096 | 0.0065771 | 0.0075778 | 0.0087241 | 0.0099012 | 0.011157 | 0.01208 | 0.013112 | 0.014171 | 0.015426 | 0.016437 | 0.017642 | 0.01878 | 0.020048 | 0.021005 | 0.022123
WA | Industrial | Metal Mfg | New | Cooling | Water-Cooled Chiller | 0 | 0.0011699 | 0.0023455 | 0.0035355 | 0.0043778 | 0.0052459 | 0.0062869 | 0.0076437 | 0.0088067 | 0.010139 | 0.011507 | 0.012966 | 0.01404 | 0.015238 | 0.016469 | 0.017927 | 0.019102 | 0.020503 | 0.021826 | 0.023299 | 0.024411 | 0.02571
WA | Industrial | Metal Mfg | New | Cooling | RTU | 0 | 0.007136 | 0.013386 | 0.019713 | 0.024191 | 0.028814 | 0.034357 | 0.041578 | 0.047769 | 0.054859 | 0.06214 | 0.069904 | 0.075621 | 0.081893 | 0.088344 | 0.096018 | 0.10219 | 0.10957 | 0.11655 | 0.12433 | 0.13019 | 0.13706
WA | Industrial | Metal Mfg | New | Cooling | Air-Source Heat Pump | 0 | 0.00092189 | 0.0017629 | 0.0026141 | 0.0032167 | 0.0038385 | 0.0045839 | 0.0055552 | 0.0063878 | 0.0073416 | 0.0083209 | 0.0093653 | 0.010126 | 0.010977 | 0.011851 | 0.012888 | 0.013723 | 0.01472 | 0.015662 | 0.016712 | 0.017504 | 0.01843
WA | Industrial | Metal Mfg | New | Cooling | Geothermal Heat Pump | 0 | 0 | 0 | 0 | 0 | 0 | 0 | 0 | 0 | 0 | 0 | 0 | 0 | 0 | 0 | 0 | 0 | 0 | 0 | 0 | 0 | 0
WA | Industrial | Metal Mfg | New | Space Heating | Electric Furnace | 0 | 0.0010111 | 0.0020271 | 0.0030691 | 0.0037834 | 0.0044781 | 0.0053012 | 0.0063952 | 0.0072466 | 0.0082422 | 0.0092419 | 0.010335 | 0.011008 | 0.011806 | 0.012609 | 0.013607 | 0.014247 | 0.015094 | 0.015861 | 0.01679 | 0.017291 | 0.017981
WA | Industrial | Metal Mfg | New | Space Heating | Electric Room Heat | 0 | 0.0052084 | 0.010442 | 0.01581 | 0.01949 | 0.023069 | 0.027308 | 0.032944 | 0.03733 | 0.042459 | 0.047609 | 0.05324 | 0.056708 | 0.06082 | 0.064953 | 0.070095 | 0.073391 | 0.077754 | 0.081708 | 0.086494 | 0.089072 | 0.092625
WA | Industrial | Metal Mfg | New | Space Heating | Air-Source Heat Pump | 0 | 0.0013355 | 0.002638 | 0.0039741 | 0.0048898 | 0.0057802 | 0.0068352 | 0.0082379 | 0.0093291 | 0.010605 | 0.011887 | 0.013288 | 0.014148 | 0.015168 | 0.016193 | 0.01747 | 0.018288 | 0.019372 | 0.020354 | 0.021543 | 0.022183 | 0.023066
WA | Industrial | Metal Mfg | New | Space Heating | Geothermal Heat Pump | 0 | 0 | 0 | 0 | 0 | 0 | 0 | 0 | 0 | 0 | 0 | 0 | 0 | 0 | 0 | 0 | 0 | 0 | 0 | 0 | 0 | 0
WA | Industrial | Metal Mfg | New | Ventilation | Ventilation | 0 | 0.016816 | 0.033714 | 0.05082 | 0.062984 | 0.073895 | 0.086874 | 0.10372 | 0.11781 | 0.13387 | 0.15013 | 0.16726 | 0.17934 | 0.19277 | 0.20638 | 0.22222 | 0.23435 | 0.24884 | 0.26204 | 0.27664 | 0.28673 | 0.29882
WA | Industrial | Metal Mfg | New | Interior Lighting | General Service Lighting | 0 | 0.0011699 | 0.0023455 | 0.0035355 | 0.0042161 | 0.0048822 | 0.0056332 | 0.0065923 | 0.007364 | 0.0081452 | 0.0089452 | 0.0097925 | 0.010379 | 0.01104 | 0.011634 | 0.012334 | 0.012836 | 0.01346 | 0.014029 | 0.014612 | 0.014977 | 0.015453
WA | Industrial | Metal Mfg | New | Interior Lighting | High-Bay Lighting | 0 | 0.011541 | 0.023139 | 0.034879 | 0.043042 | 0.051031 | 0.060534 | 0.072867 | 0.083181 | 0.094778 | 0.10652 | 0.11889 | 0.12758 | 0.13722 | 0.14686 | 0.15808 | 0.16666 | 0.17699 | 0.18647 | 0.19704 | 0.20441 | 0.2132
WA | Industrial | Metal Mfg | New | Interior Lighting | Linear Lighting | 0 | 0.0063783 | 0.012788 | 0.019276 | 0.023737 | 0.028103 | 0.033297 | 0.040038 | 0.045674 | 0.05196 | 0.058322 | 0.065029 | 0.069754 | 0.07501 | 0.080264 | 0.086376 | 0.09106 | 0.096696 | 0.10188 | 0.10765 | 0.11162 | 0.11629
WA | Industrial | Metal Mfg | New | Exterior Lighting | General Service Lighting | 0 | 0.0012413 | 0.0024887 | 0.0037514 | 0.0044736 | 0.0051804 | 0.0059772 | 0.0069948 | 0.0078136 | 0.0086426 | 0.0094914 | 0.01039 | 0.011013 | 0.011714 | 0.012344 | 0.013087 | 0.013619 | 0.014282 | 0.014886 | 0.015504 | 0.015892 | 0.016396
WA | Industrial | Metal Mfg | New | Exterior Lighting | Area Lighting | 0 | 0.005004 | 0.010032 | 0.015122 | 0.018623 | 0.022048 | 0.026124 | 0.031412 | 0.035835 | 0.040771 | 0.045767 | 0.051034 | 0.054724 | 0.058811 | 0.06286 | 0.067579 | 0.071175 | 0.075513 | 0.079487 | 0.083918 | 0.087001 | 0.090683
WA | Industrial | Metal Mfg | New | Exterior Lighting | Linear Lighting | 0 | 0.0050653 | 0.010155 | 0.015308 | 0.01885 | 0.022318 | 0.026443 | 0.031795 | 0.036272 | 0.041264 | 0.046316 | 0.051642 | 0.055395 | 0.059568 | 0.063741 | 0.068594 | 0.072314 | 0.07679 | 0.080905 | 0.085487 | 0.088642 | 0.092351
WA | Industrial | Metal Mfg | New | Motors | Pumps | 0 | 0.039052 | 0.078294 | 0.11802 | 0.14613 | 0.17365 | 0.20638 | 0.24886 | 0.28439 | 0.32476 | 0.36562 | 0.4087 | 0.43905 | 0.47281 | 0.50702 | 0.54682 | 0.57732 | 0.61402 | 0.64775 | 0.68533 | 0.71169 | 0.743
WA | Industrial | Metal Mfg | New | Motors | Fans & Blowers | 0 | 0.020678 | 0.041456 | 0.062489 | 0.077376 | 0.091946 | 0.10928 | 0.13177 | 0.15058 | 0.17196 | 0.19359 | 0.2164 | 0.23247 | 0.25035 | 0.26846 | 0.28953 | 0.30568 | 0.32512 | 0.34298 | 0.36287 | 0.37683 | 0.39341
WA | Industrial | Metal Mfg | New | Motors | Compressed Air | 0 | 0.026384 | 0.052895 | 0.079733 | 0.098728 | 0.11732 | 0.13943 | 0.16813 | 0.19213 | 0.21941 | 0.24701 | 0.27612 | 0.29662 | 0.31943 | 0.34254 | 0.36943 | 0.39004 | 0.41483 | 0.43762 | 0.46301 | 0.48082 | 0.50198
WA | Industrial | Metal Mfg | New | Motors | Material Handling | 0 | 0.10429 | 0.20909 | 0.31517 | 0.39026 | 0.46374 | 0.55116 | 0.6646 | 0.75947 | 0.86729 | 0.97642 | 1.0915 | 1.1725 | 1.2627 | 1.354 | 1.4603 | 1.5418 | 1.6398 | 1.7299 | 1.8302 | 1.9006 | 1.9842
WA | Industrial | Metal Mfg | New | Motors | Other Motors | 0 | 0.030977 | 0.062105 | 0.093615 | 0.11592 | 0.13774 | 0.16371 | 0.1974 | 0.22558 | 0.25761 | 0.29002 | 0.32419 | 0.34827 | 0.37505 | 0.40218 | 0.43375 | 0.45794 | 0.48706 | 0.51382 | 0.54362 | 0.56454 | 0.58937
WA | Industrial | Metal Mfg | New | Process | Process Heating | 0 | 0.035636 | 0.071445 | 0.10769 | 0.13335 | 0.15846 | 0.18833 | 0.22709 | 0.25951 | 0.29635 | 0.33364 | 0.37295 | 0.40065 | 0.43145 | 0.46267 | 0.49899 | 0.52682 | 0.56031 | 0.5911 | 0.62538 | 0.64944 | 0.67802
WA | Industrial | Metal Mfg | New | Process | Process Cooling | 0 | 0 | 0 | 0 | 0 | 0 | 0 | 0 | 0 | 0 | 0 | 0 | 0 | 0 | 0 | 0 | 0 | 0 | 0 | 0 | 0 | 0
WA | Industrial | Metal Mfg | New | Process | Process Refrigeration | 0 | 0 | 0 | 0 | 0 | 0 | 0 | 0 | 0 | 0 | 0 | 0 | 0 | 0 | 0 | 0 | 0 | 0 | 0 | 0 | 0 | 0
WA | Industrial | Metal Mfg | New | Process | Process Electrochemical | 0 | 0.0071282 | 0.014291 | 0.021542 | 0.026674 | 0.031696 | 0.037671 | 0.045425 | 0.051909 | 0.059279 | 0.066737 | 0.0746 | 0.08014 | 0.086302 | 0.092546 | 0.099811 | 0.10538 | 0.11208 | 0.11824 | 0.12509 | 0.12991 | 0.13562
WA | Industrial | Metal Mfg | New | Process | Process Other | 0 | 0.0066394 | 0.013311 | 0.020065 | 0.024845 | 0.029523 | 0.035088 | 0.04231 | 0.04835 | 0.055214 | 0.062161 | 0.069485 | 0.074645 | 0.080385 | 0.086201 | 0.092967 | 0.098153 | 0.10439 | 0.11013 | 0.11652 | 0.121 | 0.12632
WA | Industrial | Metal Mfg | New | Miscellaneous | Miscellaneous | 0 | 0 | 0 | 0 | 0 | 0 | 0 | 0 | 0 | 0 | 0 | 0 | 0 | 0 | 0 | 0 | 0 | 0 | 0 | 0 | 0 | 0
WA | Industrial | Misc. Mfg | Existing | Cooling | Air-Cooled Chiller | 0.35543 | 0.34925 | 0.34318 | 0.33722 | 0.32997 | 0.32626 | 0.32327 | 0.32028 | 0.31729 | 0.31432 | 0.31135 | 0.30839 | 0.30545 | 0.30251 | 0.29959 | 0.29714 | 0.29469 | 0.29223 | 0.28978 | 0.28732 | 0.28486 | 0.28241
WA | Industrial | Misc. Mfg | Existing | Cooling | Water-Cooled Chiller | 0.41174 | 0.40464 | 0.39766 | 0.39081 | 0.38247 | 0.37823 | 0.37482 | 0.37141 | 0.368 | 0.36461 | 0.36122 | 0.35784 | 0.35447 | 0.35111 | 0.34776 | 0.34495 | 0.34214 | 0.33932 | 0.33649 | 0.33366 | 0.33083 | 0.328
WA | Industrial | Misc. Mfg | Existing | Cooling | RTU | 2.5115 | 2.4682 | 2.4151 | 2.362 | 2.2995 | 2.2611 | 2.2271 | 2.1928 | 2.1582 | 2.1233 | 2.0884 | 2.0534 | 2.0183 | 1.9845 | 1.9526 | 1.9254 | 1.8996 | 1.8751 | 1.8516 | 1.8292 | 1.8076 | 1.7867
WA | Industrial | Misc. Mfg | Existing | Cooling | Air-Source Heat Pump | 0.34609 | 0.33902 | 0.33105 | 0.32313 | 0.31399 | 0.30821 | 0.30311 | 0.29803 | 0.293 | 0.28802 | 0.28313 | 0.27832 | 0.27369 | 0.26928 | 0.26508 | 0.26147 | 0.25801 | 0.25469 | 0.25149 | 0.24841 | 0.24543 | 0.24254
WA | Industrial | Misc. Mfg | Existing | Cooling | Geothermal Heat Pump | 0 | 0 | 0 | 0 | 0 | 0 | 0 | 0 | 0 | 0 | 0 | 0 | 0 | 0 | 0 | 0 | 0 | 0 | 0 | 0 | 0 | 0
WA | Industrial | Misc. Mfg | Existing | Space Heating | Electric Furnace | 0.35584 | 0.34971 | 0.34368 | 0.33925 | 0.33055 | 0.32287 | 0.31605 | 0.31074 | 0.30281 | 0.2964 | 0.29012 | 0.28523 | 0.27793 | 0.27203 | 0.26625 | 0.26182 | 0.25517 | 0.2498 | 0.24454 | 0.24045 | 0.23433 | 0.22939
WA | Industrial | Misc. Mfg | Existing | Space Heating | Electric Room Heat | 1.8331 | 1.8015 | 1.7704 | 1.7476 | 1.7028 | 1.6632 | 1.6281 | 1.6008 | 1.5599 | 1.5269 | 1.4945 | 1.4693 | 1.4318 | 1.4013 | 1.3715 | 1.3487 | 1.3145 | 1.2868 | 1.2597 | 1.2387 | 1.2071 | 1.1817
WA | Industrial | Misc. Mfg | Existing | Space Heating | Air-Source Heat Pump | 0.47003 | 0.46192 | 0.45351 | 0.44719 | 0.43521 | 0.42458 | 0.41506 | 0.40754 | 0.39658 | 0.3876 | 0.37881 | 0.37185 | 0.36179 | 0.35361 | 0.34566 | 0.33953 | 0.33056 | 0.3233 | 0.31622 | 0.31069 | 0.30257 | 0.296
WA | Industrial | Misc. Mfg | Existing | Space Heating | Geothermal Heat Pump | 0 | 0 | 0 | 0 | 0 | 0 | 0 | 0 | 0 | 0 | 0 | 0 | 0 | 0 | 0 | 0 | 0 | 0 | 0 | 0 | 0 | 0
WA | Industrial | Misc. Mfg | Existing | Ventilation | Ventilation | 7.8427 | 7.6239 | 7.4045 | 7.1863 | 6.9426 | 6.7041 | 6.4852 | 6.272 | 6.0653 | 5.8663 | 5.6751 | 5.4919 | 5.3172 | 5.1512 | 4.994 | 4.8457 | 4.7063 | 4.5746 | 4.4499 | 4.3311 | 4.218 | 4.1109
WA | Industrial | Misc. Mfg | Existing | Interior Lighting | General Service Lighting | 0.5541 | 0.52896 | 0.49813 | 0.46351 | 0.41702 | 0.36984 | 0.33394 | 0.30551 | 0.28249 | 0.2628 | 0.24674 | 0.23332 | 0.22247 | 0.21314 | 0.20423 | 0.19625 | 0.189 | 0.18239 | 0.1764 | 0.16999 | 0.16374 | 0.15772
WA | Industrial | Misc. Mfg | Existing | Interior Lighting | High-Bay Lighting | 3.3639 | 3.3059 | 3.2489 | 3.1929 | 3.1248 | 3.0643 | 3.0115 | 2.9595 | 2.9085 | 2.8584 | 2.8091 | 2.7607 | 2.7131 | 2.6646 | 2.6149 | 2.5648 | 2.5146 | 2.4666 | 2.4203 | 2.3757 | 2.3325 | 2.2904
WA | Industrial | Misc. Mfg | Existing | Interior Lighting | Linear Lighting | 1.8169 | 1.7843 | 1.7519 | 1.7199 | 1.6795 | 1.6431 | 1.6106 | 1.5786 | 1.5471 | 1.5148 | 1.4831 | 1.4519 | 1.4213 | 1.3912 | 1.3608 | 1.3311 | 1.3019 | 1.2733 | 1.2453 | 1.2179 | 1.1919 | 1.167
WA | Industrial | Misc. Mfg | Existing | Exterior Lighting | General Service Lighting | 0.58794 | 0.55084 | 0.49719 | 0.43366 | 0.37904 | 0.34204 | 0.31551 | 0.29459 | 0.27691 | 0.2619 | 0.24942 | 0.23843 | 0.2298 | 0.22208 | 0.2142 | 0.20691 | 0.2001 | 0.19369 | 0.18772 | 0.18053 | 0.17286 | 0.16514
WA | Industrial | Misc. Mfg | Existing | Exterior Lighting | Area Lighting | 1.3749 | 1.3512 | 1.3279 | 1.305 | 1.2772 | 1.2525 | 1.2309 | 1.2096 | 1.1888 | 1.1683 | 1.1481 | 1.1274 | 1.1054 | 1.0825 | 1.0576 | 1.0322 | 1.0065 | 0.98296 | 0.96115 | 0.94075 | 0.92152 | 0.90327
WA | Industrial | Misc. Mfg | Existing | Exterior Lighting | Linear Lighting | 1.4429 | 1.417 | 1.3913 | 1.3658 | 1.3338 | 1.3048 | 1.2791 | 1.2536 | 1.2286 | 1.203 | 1.1778 | 1.153 | 1.1287 | 1.1048 | 1.0807 | 1.0571 | 1.0339 | 1.0112 | 0.98894 | 0.96715 | 0.94651 | 0.92678
WA | Industrial | Misc. Mfg | Existing | Motors | Pumps | 8.3097 | 8.1664 | 8.0256 | 7.8872 | 7.719 | 7.5696 | 7.4391 | 7.3109 | 7.1848 | 7.0609 | 6.9392 | 6.8195 | 6.702 | 6.5864 | 6.4729 | 6.3613 | 6.2516 | 6.1438 | 6.0379 | 5.9338 | 5.8315 | 5.7309
WA | Industrial | Misc. Mfg | Existing | Motors | Fans & Blowers | 5.8168 | 5.7165 | 5.6179 | 5.521 | 5.4033 | 5.2987 | 5.2074 | 5.1176 | 5.0294 | 4.9426 | 4.8574 | 4.7737 | 4.6914 | 4.6105 | 4.531 | 4.4529 | 4.3761 | 4.3007 | 4.2265 | 4.1536 | 4.082 | 4.0116
WA | Industrial | Misc. Mfg | Existing | Motors | Compressed Air | 5.8168 | 5.7165 | 5.6179 | 5.521 | 5.4033 | 5.2987 | 5.2074 | 5.1176 | 5.0294 | 4.9426 | 4.8574 | 4.7737 | 4.6914 | 4.6105 | 4.531 | 4.4529 | 4.3761 | 4.3007 | 4.2265 | 4.1536 | 4.082 | 4.0116
WA | Industrial | Misc. Mfg | Existing | Motors | Material Handling | 16.6193 | 16.3328 | 16.0512 | 15.7744 | 15.438 | 15.1392 | 14.8782 | 14.6217 | 14.3696 | 14.1219 | 13.8784 | 13.6391 | 13.4039 | 13.1728 | 12.9457 | 12.7225 | 12.5032 | 12.2876 | 12.0757 | 11.8675 | 11.6629 | 11.4618
WA | Industrial | Misc. Mfg | Existing | Motors | Other Motors | 2.4929 | 2.4499 | 2.4077 | 2.3662 | 2.3157 | 2.2709 | 2.2317 | 2.1933 | 2.1554 | 2.1183 | 2.0818 | 2.0459 | 2.0106 | 1.9759 | 1.9419 | 1.9084 | 1.8755 | 1.8431 | 1.8114 | 1.7801 | 1.7494 | 1.7193
WA | Industrial | Misc. Mfg | Existing | Process | Process Heating | 9.1406 | 8.983 | 8.8281 | 8.6759 | 8.4909 | 8.3266 | 8.183 | 8.0419 | 7.9033 | 7.767 | 7.6331 | 7.5015 | 7.3722 | 7.2451 | 7.1201 | 6.9974 | 6.8767 | 6.7582 | 6.6417 | 6.5271 | 6.4146 | 6.304
WA | Industrial | Misc. Mfg | Existing | Process | Process Cooling | 2.4929 | 2.4499 | 2.4077 | 2.3662 | 2.3157 | 2.2709 | 2.2317 | 2.1933 | 2.1554 | 2.1183 | 2.0818 | 2.0459 | 2.0106 | 1.9759 | 1.9419 | 1.9084 | 1.8755 | 1.8431 | 1.8114 | 1.7801 | 1.7494 | 1.7193
WA | Industrial | Misc. Mfg | Existing | Process | Process Refrigeration | 2.4929 | 2.4499 | 2.4077 | 2.3662 | 2.3157 | 2.2709 | 2.2317 | 2.1933 | 2.1554 | 2.1183 | 2.0818 | 2.0459 | 2.0106 | 1.9759 | 1.9419 | 1.9084 | 1.8755 | 1.8431 | 1.8114 | 1.7801 | 1.7494 | 1.7193
WA | Industrial | Misc. Mfg | Existing | Process | Process Electrochemical | 0.58129 | 0.57127 | 0.56142 | 0.55174 | 0.53997 | 0.52952 | 0.52039 | 0.51142 | 0.5026 | 0.49394 | 0.48542 | 0.47705 | 0.46883 | 0.46074 | 0.4528 | 0.44499 | 0.43732 | 0.42978 | 0.42237 | 0.41509 | 0.40793 | 0.4009
WA | Industrial | Misc. Mfg | Existing | Process | Process Other | 1.5657 | 1.5387 | 1.5122 | 1.4861 | 1.4544 | 1.4263 | 1.4017 | 1.3775 | 1.3538 | 1.3304 | 1.3075 | 1.285 | 1.2628 | 1.241 | 1.2196 | 1.1986 | 1.1779 | 1.1576 | 1.1377 | 1.1181 | 1.0988 | 1.0798
WA | Industrial | Misc. Mfg | Existing | Miscellaneous | Miscellaneous | 4.5007 | 4.4231 | 4.3468 | 4.2719 | 4.1808 | 4.0999 | 4.0292 | 3.9597 | 3.8915 | 3.8244 | 3.7584 | 3.6936 | 3.6299 | 3.5674 | 3.5058 | 3.4454 | 3.386 | 3.3276 | 3.2702 | 3.2139 | 3.1584 | 3.104
WA | Industrial | Misc. Mfg | New | Cooling | Air-Cooled Chiller | 0 | 0.0080529 | 0.016145 | 0.024336 | 0.030134 | 0.03611 | 0.043276 | 0.052615 | 0.06062 | 0.069791 | 0.079207 | 0.08925 | 0.096641 | 0.10489 | 0.11336 | 0.1234 | 0.13149 | 0.14113 | 0.15024 | 0.16038 | 0.16803 | 0.17698
WA | Industrial | Misc. Mfg | New | Cooling | Water-Cooled Chiller | 0 | 0.0093588 | 0.018763 | 0.028283 | 0.035021 | 0.041966 | 0.050294 | 0.061148 | 0.070451 | 0.081109 | 0.092053 | 0.10372 | 0.11231 | 0.1219 | 0.13175 | 0.14342 | 0.15281 | 0.16402 | 0.1746 | 0.18639 | 0.19528 | 0.20568
WA | Industrial | Misc. Mfg | New | Cooling | RTU | 0 | 0.057086 | 0.10709 | 0.1577 | 0.19352 | 0.23051 | 0.27484 | 0.33262 | 0.38214 | 0.43886 | 0.49711 | 0.55922 | 0.60495 | 0.65513 | 0.70673 | 0.76812 | 0.81751 | 0.87655 | 0.93235 | 0.9946 | 1.0415 | 1.0964
WA | Industrial | Misc. Mfg | New | Cooling | Air-Source Heat Pump | 0 | 0.0073749 | 0.014102 | 0.020913 | 0.025733 | 0.030707 | 0.03667 | 0.04444 | 0.051101 | 0.058731 | 0.066565 | 0.07492 | 0.081005 | 0.08781 | 0.094802 | 0.1031 | 0.10978 | 0.11776 | 0.12529 | 0.1337 | 0.14003 | 0.14744
WA | Industrial | Misc. Mfg | New | Cooling | Geothermal Heat Pump | 0 | 0 | 0 | 0 | 0 | 0 | 0 | 0 | 0 | 0 | 0 | 0 | 0 | 0 | 0 | 0 | 0 | 0 | 0 | 0 | 0 | 0
WA | Industrial | Misc. Mfg | New | Space Heating | Electric Furnace | 0 | 0.0080883 | 0.016216 | 0.024552 | 0.030267 | 0.035824 | 0.042408 | 0.05116 | 0.057971 | 0.065936 | 0.073933 | 0.082677 | 0.088064 | 0.094448 | 0.10087 | 0.10885 | 0.11397 | 0.12075 | 0.12689 | 0.13432 | 0.13832 | 0.14384
WA | Industrial | Misc. Mfg | New | Space Heating | Electric Room Heat | 0 | 0.041666 | 0.083535 | 0.12648 | 0.15592 | 0.18454 | 0.21846 | 0.26355 | 0.29863 | 0.33966 | 0.38086 | 0.42591 | 0.45365 | 0.48654 | 0.51961 | 0.56074 | 0.58711 | 0.62202 | 0.65364 | 0.69193 | 0.71256 | 0.74098
WA | Industrial | Misc. Mfg | New | Space Heating | Air-Source Heat Pump | 0 | 0.010684 | 0.021104 | 0.031792 | 0.039117 | 0.04624 | 0.05468 | 0.065901 | 0.074631 | 0.08484 | 0.095092 | 0.1063 | 0.11318 | 0.12134 | 0.12954 | 0.13976 | 0.1463 | 0.15497 | 0.16282 | 0.17234 | 0.17746 | 0.18452
WA | Industrial | Misc. Mfg | New | Space Heating | Geothermal Heat Pump | 0 | 0 | 0 | 0 | 0 | 0 | 0 | 0 | 0 | 0 | 0 | 0 | 0 | 0 | 0 | 0 | 0 | 0 | 0 | 0 | 0 | 0
WA | Industrial | Misc. Mfg | New | Ventilation | Ventilation | 0 | 0.13453 | 0.26971 | 0.40654 | 0.50385 | 0.59114 | 0.69497 | 0.82972 | 0.94241 | 1.0709 | 1.201 | 1.3381 | 1.4347 | 1.5421 | 1.651 | 1.7777 | 1.8748 | 1.9906 | 2.0962 | 2.2131 | 2.2938 | 2.3905
WA | Industrial | Misc. Mfg | New | Interior Lighting | General Service Lighting | 0 | 0.0073065 | 0.014649 | 0.022081 | 0.026331 | 0.030492 | 0.035182 | 0.041171 | 0.045991 | 0.05087 | 0.055866 | 0.061158 | 0.064822 | 0.068948 | 0.072657 | 0.077028 | 0.080164 | 0.084062 | 0.087617 | 0.091256 | 0.09354 | 0.096509
WA | Industrial | Misc. Mfg | New | Interior Lighting | High-Bay Lighting | 0 | 0.072081 | 0.14451 | 0.21783 | 0.26881 | 0.31871 | 0.37806 | 0.45509 | 0.5195 | 0.59193 | 0.66523 | 0.74251 | 0.79677 | 0.85698 | 0.91718 | 0.98729 | 1.0408 | 1.1054 | 1.1646 | 1.2306 | 1.2766 | 1.3315
WA | Industrial | Misc. Mfg | New | Interior Lighting | Linear Lighting | 0 | 0.039835 | 0.079864 | 0.12038 | 0.14825 | 0.17551 | 0.20795 | 0.25005 | 0.28525 | 0.32451 | 0.36424 | 0.40613 | 0.43564 | 0.46847 | 0.50128 | 0.53945 | 0.5687 | 0.6039 | 0.63626 | 0.6723 | 0.69711 | 0.72628
WA | Industrial | Misc. Mfg | New | Exterior Lighting | General Service Lighting | 0 | 0.0077526 | 0.015543 | 0.023429 | 0.027939 | 0.032353 | 0.03733 | 0.043685 | 0.048799 | 0.053976 | 0.059277 | 0.064892 | 0.06878 | 0.073158 | 0.077093 | 0.081731 | 0.085059 | 0.089195 | 0.092967 | 0.096829 | 0.099251 | 0.1024
WA | Industrial | Misc. Mfg | New | Exterior Lighting | Area Lighting | 0 | 0.031252 | 0.062655 | 0.094444 | 0.11631 | 0.1377 | 0.16315 | 0.19618 | 0.2238 | 0.25463 | 0.28583 | 0.31872 | 0.34177 | 0.3673 | 0.39259 | 0.42206 | 0.44451 | 0.47161 | 0.49642 | 0.5241 | 0.54336 | 0.56635
WA | Industrial | Misc. Mfg | New | Exterior Lighting | Linear Lighting | 0 | 0.031635 | 0.063423 | 0.095601 | 0.11773 | 0.13938 | 0.16514 | 0.19857 | 0.22653 | 0.25771 | 0.28926 | 0.32252 | 0.34596 | 0.37203 | 0.39808 | 0.4284 | 0.45163 | 0.47958 | 0.50528 | 0.5339 | 0.5536 | 0.57677
WA | Industrial | Misc. Mfg | New | Motors | Pumps | 0 | 0.18888 | 0.37868 | 0.5708 | 0.70679 | 0.83988 | 0.9982 | 1.2037 | 1.3755 | 1.5707 | 1.7684 | 1.9767 | 2.1235 | 2.2868 | 2.4523 | 2.6447 | 2.7923 | 2.9698 | 3.1329 | 3.3147 | 3.4422 | 3.5936
WA | Industrial | Misc. Mfg | New | Motors | Fans & Blowers | 0 | 0.13222 | 0.26507 | 0.39956 | 0.49475 | 0.58791 | 0.69874 | 0.84256 | 0.96283 | 1.0995 | 1.2379 | 1.3837 | 1.4865 | 1.6008 | 1.7166 | 1.8513 | 1.9546 | 2.0788 | 2.1931 | 2.3203 | 2.4095 | 2.5155
WA | Industrial | Misc. Mfg | New | Motors | Compressed Air | 0 | 0.13222 | 0.26507 | 0.39956 | 0.49475 | 0.58791 | 0.69874 | 0.84256 | 0.96283 | 1.0995 | 1.2379 | 1.3837 | 1.4865 | 1.6008 | 1.7166 | 1.8513 | 1.9546 | 2.0788 | 2.1931 | 2.3203 | 2.4095 | 2.5155
WA | Industrial | Misc. Mfg | New | Motors | Material Handling | 0 | 0.37776 | 0.75735 | 1.1416 | 1.4136 | 1.6798 | 1.9964 | 2.4073 | 2.7509 | 3.1415 | 3.5367 | 3.9534 | 4.247 | 4.5736 | 4.9045 | 5.2895 | 5.5845 | 5.9396 | 6.2659 | 6.6293 | 6.8844 | 7.1873
WA | Industrial | Misc. Mfg | New | Motors | Other Motors | 0 | 0.056664 | 0.1136 | 0.17124 | 0.21204 | 0.25196 | 0.29946 | 0.3611 | 0.41264 | 0.47122 | 0.53051 | 0.59301 | 0.63706 | 0.68604 | 0.73568 | 0.79342 | 0.83768 | 0.89093 | 0.93988 | 0.9944 | 1.0327 | 1.0781
WA | Industrial | Misc. Mfg | New | Process | Process Heating | 0 | 0.20777 | 0.41655 | 0.62788 | 0.77747 | 0.92386 | 1.098 | 1.324 | 1.513 | 1.7278 | 1.9452 | 2.1744 | 2.3359 | 2.5155 | 2.6975 | 2.9092 | 3.0715 | 3.2668 | 3.4462 | 3.6461 | 3.7864 | 3.953
WA | Industrial | Misc. Mfg | New | Process | Process Cooling | 0 | 0.056664 | 0.1136 | 0.17124 | 0.21204 | 0.25196 | 0.29946 | 0.3611 | 0.41264 | 0.47122 | 0.53051 | 0.59301 | 0.63706 | 0.68604 | 0.73568 | 0.79342 | 0.83768 | 0.89093 | 0.93988 | 0.9944 | 1.0327 | 1.0781
WA | Industrial | Misc. Mfg | New | Process | Process Refrigeration | 0 | 0.056664 | 0.1136 | 0.17124 | 0.21204 | 0.25196 | 0.29946 | 0.3611 | 0.41264 | 0.47122 | 0.53051 | 0.59301 | 0.63706 | 0.68604 | 0.73568 | 0.79342 | 0.83768 | 0.89093 | 0.93988 | 0.9944 | 1.0327 | 1.0781
WA | Industrial | Misc. Mfg | New | Process | Process Electrochemical | 0 | 0.013213 | 0.02649 | 0.03993 | 0.049443 | 0.058753 | 0.069828 | 0.0842 | 0.096219 | 0.10988 | 0.1237 | 0.13828 | 0.14855 | 0.15997 | 0.17154 | 0.18501 | 0.19533 | 0.20775 | 0.21916 | 0.23187 | 0.24079 | 0.25139
WA | Industrial | Misc. Mfg | New | Process | Process Other | 0 | 0.035589 | 0.071352 | 0.10755 | 0.13318 | 0.15825 | 0.18808 | 0.2268 | 0.25917 | 0.29597 | 0.3332 | 0.37246 | 0.40012 | 0.43089 | 0.46206 | 0.49833 | 0.52613 | 0.55958 | 0.59032 | 0.62456 | 0.64859 | 0.67713
WA | Industrial | Misc. Mfg | New | Miscellaneous | Miscellaneous | 0 | 0.1023 | 0.2051 | 0.30916 | 0.38281 | 0.4549 | 0.54065 | 0.65193 | 0.74499 | 0.85075 | 0.95779 | 1.0706 | 1.1501 | 1.2386 | 1.3282 | 1.4325 | 1.5124 | 1.6085 | 1.6969 | 1.7953 | 1.8644 | 1.9464
WY | Industrial | Agriculture | Existing | Cooling | Air-Cooled Chiller | 0.00025053 | 0.00024617 | 0.0002419 | 0.00023769 | 0.00023356 | 0.00023158 | 0.00022958 | 0.0002276 | 0.00022562 | 0.00022364 | 0.00022166 | 0.00021969 | 0.00021771 | 0.00021575 | 0.00021378 | 0.00021135 | 0.00020894 | 0.00020655 | 0.00020418 | 0.00020184 | 0.00019951 | 0.00019721
WY | Industrial | Agriculture | Existing | Cooling | Water-Cooled Chiller | 0 | 0 | 0 | 0 | 0 | 0 | 0 | 0 | 0 | 0 | 0 | 0 | 0 | 0 | 0 | 0 | 0 | 0 | 0 | 0 | 0 | 0
WY | Industrial | Agriculture | Existing | Cooling | RTU | 0.27224 | 0.26755 | 0.2618 | 0.25604 | 0.2503 | 0.24681 | 0.24324 | 0.23964 | 0.23601 | 0.23234 | 0.22865 | 0.22495 | 0.22124 | 0.21765 | 0.21428 | 0.21061 | 0.20713 | 0.20382 | 0.20065 | 0.19761 | 0.1947 | 0.19188
WY | Industrial | Agriculture | Existing | Cooling | Air-Source Heat Pump | 0.031605 | 0.03096 | 0.030232 | 0.029509 | 0.028794 | 0.028343 | 0.027889 | 0.027439 | 0.026993 | 0.026551 | 0.026115 | 0.025687 | 0.025274 | 0.024882 | 0.024507 | 0.024096 | 0.023701 | 0.023323 | 0.022959 | 0.022609 | 0.02227 | 0.021943
WY | Industrial | Agriculture | Existing | Cooling | Geothermal Heat Pump | 0 | 0 | 0 | 0 | 0 | 0 | 0 | 0 | 0 | 0 | 0 | 0 | 0 | 0 | 0 | 0 | 0 | 0 | 0 | 0 | 0 | 0
WY | Industrial | Agriculture | Existing | Space Heating | Electric Furnace | 0.053365 | 0.052445 | 0.051541 | 0.050902 | 0.049779 | 0.048721 | 0.04768 | 0.046895 | 0.045671 | 0.044697 | 0.043744 | 0.043019 | 0.041895 | 0.040999 | 0.040121 | 0.039442 | 0.038396 | 0.03756 | 0.036741 | 0.036117 | 0.035155 | 0.034387
WY | Industrial | Agriculture | Existing | Space Heating | Electric Room Heat | 0.0079218 | 0.0077852 | 0.007651 | 0.0075561 | 0.0073894 | 0.0072324 | 0.0070778 | 0.0069613 | 0.0067796 | 0.0066351 | 0.0064935 | 0.006386 | 0.006219 | 0.006086 | 0.0059557 | 0.0058549 | 0.0056996 | 0.0055755 | 0.0054541 | 0.0053613 | 0.0052186 | 0.0051046
WY | Industrial | Agriculture | Existing | Space Heating | Air-Source Heat Pump | 0.014927 | 0.01467 | 0.014403 | 0.014209 | 0.013879 | 0.013567 | 0.01326 | 0.013024 | 0.012666 | 0.012378 | 0.012095 | 0.011876 | 0.011548 | 0.011286 | 0.01103 | 0.010831 | 0.010533 | 0.010294 | 0.010061 | 0.0098825 | 0.0096125 | 0.0093964
WY | Industrial | Agriculture | Existing | Space Heating | Geothermal Heat Pump | 0 | 0 | 0 | 0 | 0 | 0 | 0 | 0 | 0 | 0 | 0 | 0 | 0 | 0 | 0 | 0 | 0 | 0 | 0 | 0 | 0 | 0
WY | Industrial | Agriculture | Existing | Ventilation | Ventilation | 0.7933 | 0.77117 | 0.74898 | 0.72691 | 0.70519 | 0.68242 | 0.66007 | 0.63837 | 0.61734 | 0.59709 | 0.57762 | 0.55898 | 0.5412 | 0.5243 | 0.5083 | 0.4932 | 0.47902 | 0.46562 | 0.45292 | 0.44083 | 0.42931 | 0.41842
WY | Industrial | Agriculture | Existing | Interior Lighting | General Service Lighting | 0.06265 | 0.060186 | 0.057222 | 0.053292 | 0.048143 | 0.042711 | 0.038455 | 0.03499 | 0.032203 | 0.029868 | 0.027971 | 0.026461 | 0.025239 | 0.024188 | 0.023185 | 0.022283 | 0.021465 | 0.020717 | 0.020039 | 0.019335 | 0.018655 | 0.017967
WY | Industrial | Agriculture | Existing | Interior Lighting | High-Bay Lighting | 0.38034 | 0.37378 | 0.36734 | 0.36101 | 0.35478 | 0.34867 | 0.34262 | 0.33671 | 0.33091 | 0.3252 | 0.31959 | 0.31408 | 0.30867 | 0.30316 | 0.2975 | 0.2918 | 0.28609 | 0.28062 | 0.27537 | 0.27029 | 0.26537 | 0.26059
WY | Industrial | Agriculture | Existing | Interior Lighting | Linear Lighting | 0.20543 | 0.20189 | 0.19841 | 0.19499 | 0.19149 | 0.18805 | 0.18464 | 0.1813 | 0.17802 | 0.17469 | 0.17142 | 0.1682 | 0.16504 | 0.16194 | 0.15882 | 0.15575 | 0.15275 | 0.1498 | 0.14691 | 0.14407 | 0.14132 | 0.13864
WY | Industrial | Agriculture | Existing | Exterior Lighting | General Service Lighting | 0.066476 | 0.062937 | 0.057932 | 0.050719 | 0.044566 | 0.040129 | 0.036795 | 0.033975 | 0.031631 | 0.029747 | 0.028183 | 0.026964 | 0.026006 | 0.025147 | 0.024271 | 0.023456 | 0.022692 | 0.021971 | 0.0213 | 0.020527 | 0.019716 | 0.018832
WY | Industrial | Agriculture | Existing | Exterior Lighting | Area Lighting | 0.15546 | 0.15278 | 0.15014 | 0.14755 | 0.14501 | 0.14251 | 0.14004 | 0.13762 | 0.13525 | 0.13292 | 0.13063 | 0.12827 | 0.12576 | 0.12316 | 0.12032 | 0.11743 | 0.11451 | 0.11183 | 0.10935 | 0.10703 | 0.10484 | 0.10277
WY | Industrial | Agriculture | Existing | Exterior Lighting | Linear Lighting | 0.16314 | 0.16033 | 0.15757 | 0.15485 | 0.15207 | 0.14934 | 0.14663 | 0.14398 | 0.14137 | 0.13873 | 0.13613 | 0.13358 | 0.13107 | 0.1286 | 0.12612 | 0.12369 | 0.1213 | 0.11896 | 0.11666 | 0.11441 | 0.11222 | 0.1101
WY | Industrial | Agriculture | Existing | Motors | Pumps | 0.1556 | 0.15291 | 0.15028 | 0.14769 | 0.14514 | 0.14264 | 0.14017 | 0.13775 | 0.13537 | 0.13304 | 0.13075 | 0.12849 | 0.12628 | 0.1241 | 0.12196 | 0.11986 | 0.11779 | 0.11576 | 0.11376 | 0.1118 | 0.10987 | 0.10798
WY | Industrial | Agriculture | Existing | Motors | Fans & Blowers | 0.010003 | 0.0098302 | 0.0096607 | 0.0094942 | 0.0093305 | 0.0091696 | 0.0090106 | 0.0088553 | 0.0087026 | 0.0085525 | 0.0084051 | 0.0082602 | 0.0081177 | 0.0079778 | 0.0078402 | 0.0077051 | 0.0075722 | 0.0074417 | 0.0073134 | 0.0071873 | 0.0070633 | 0.0069416
WY | Industrial | Agriculture | Existing | Motors | Compressed Air | 1.836 | 1.8044 | 1.7733 | 1.7427 | 1.7127 | 1.6831 | 1.6539 | 1.6254 | 1.5974 | 1.5699 | 1.5428 | 1.5162 | 1.4901 | 1.4644 | 1.4391 | 1.4143 | 1.3899 | 1.366 | 1.3424 | 1.3193 | 1.2965 | 1.2742
WY | Industrial | Agriculture | Existing | Motors | Material Handling | 4.0733 | 4.0031 | 3.9341 | 3.8662 | 3.7996 | 3.7341 | 3.6693 | 3.6061 | 3.5439 | 3.4828 | 3.4227 | 3.3637 | 3.3057 | 3.2487 | 3.1927 | 3.1377 | 3.0836 | 3.0304 | 2.9782 | 2.9268 | 2.8764 | 2.8268
WY | Industrial | Agriculture | Existing | Motors | Other Motors | 0 | 0 | 0 | 0 | 0 | 0 | 0 | 0 | 0 | 0 | 0 | 0 | 0 | 0 | 0 | 0 | 0 | 0 | 0 | 0 | 0 | 0
WY | Industrial | Agriculture | Existing | Process | Process Heating | 0.60126 | 0.59089 | 0.5807 | 0.57069 | 0.56085 | 0.55118 | 0.54163 | 0.53229 | 0.52311 | 0.51409 | 0.50523 | 0.49652 | 0.48796 | 0.47954 | 0.47127 | 0.46315 | 0.45516 | 0.44732 | 0.4396 | 0.43202 | 0.42458 | 0.41726
WY | Industrial | Agriculture | Existing | Process | Process Cooling | 0 | 0 | 0 | 0 | 0 | 0 | 0 | 0 | 0 | 0 | 0 | 0 | 0 | 0 | 0 | 0 | 0 | 0 | 0 | 0 | 0 | 0
WY | Industrial | Agriculture | Existing | Process | Process Refrigeration | 3.6573 | 3.5942 | 3.5323 | 3.4714 | 3.4115 | 3.3527 | 3.2946 | 3.2378 | 3.1819 | 3.1271 | 3.0732 | 3.0202 | 2.9681 | 2.9169 | 2.8666 | 2.8172 | 2.7686 | 2.7209 | 2.674 | 2.6279 | 2.5826 | 2.5381
WY | Industrial | Agriculture | Existing | Process | Process Electrochemical | 0.031096 | 0.03056 | 0.030033 | 0.029516 | 0.029007 | 0.028507 | 0.028012 | 0.027529 | 0.027055 | 0.026588 | 0.02613 | 0.025679 | 0.025237 | 0.024801 | 0.024374 | 0.023954 | 0.023541 | 0.023135 | 0.022736 | 0.022344 | 0.021959 | 0.02158
WY | Industrial | Agriculture | Existing | Process | Process Other | 0.25261 | 0.24826 | 0.24398 | 0.23977 | 0.23564 | 0.23157 | 0.22756 | 0.22364 | 0.21978 | 0.21599 | 0.21227 | 0.20861 | 0.20501 | 0.20148 | 0.198 | 0.19459 | 0.19123 | 0.18794 | 0.1847 | 0.18151 | 0.17838 | 0.17531
WY | Industrial | Agriculture | Existing | Miscellaneous | Miscellaneous | 1.2058 | 1.185 | 1.1646 | 1.1445 | 1.1248 | 1.1054 | 1.0862 | 1.0675 | 1.0491 | 1.031 | 1.0132 | 0.99575 | 0.97858 | 0.96171 | 0.94513 | 0.92884 | 0.91282 | 0.89708 | 0.88162 | 0.86642 | 0.85148 | 0.8368
WY | Industrial | Agriculture | New | Cooling | Air-Cooled Chiller | 0 | 6.4389e-06 | 1.3935e-05 | 2.1995e-05 | 3.7611e-05 | 4.3324e-05 | 4.7733e-05 | 5.5735e-05 | 6.0533e-05 | 6.8104e-05 | 7.3398e-05 | 8.152e-05 | 8.7201e-05 | 9.3331e-05 | 9.948e-05 | 0.00010608 | 0.00011149 | 0.00011754 | 0.00012358 | 0.00013023 | 0.00013556 | 0.00014269
WY | Industrial | Agriculture | New | Cooling | Water-Cooled Chiller | 0 | 0 | 0 | 0 | 0 | 0 | 0 | 0 | 0 | 0 | 0 | 0 | 0 | 0 | 0 | 0 | 0 | 0 | 0 | 0 | 0 | 0
WY | Industrial | Agriculture | New | Cooling | RTU | 0 | 0.0070196 | 0.014143 | 0.021802 | 0.03664 | 0.042077 | 0.046275 | 0.053886 | 0.058454 | 0.065657 | 0.070696 | 0.078422 | 0.083828 | 0.089553 | 0.095306 | 0.1015 | 0.10657 | 0.11224 | 0.11792 | 0.12419 | 0.12921 | 0.13595
WY | Industrial | Agriculture | New | Cooling | Air-Source Heat Pump | 0 | 0.00076399 | 0.0015714 | 0.0024396 | 0.0041216 | 0.0047377 | 0.0052132 | 0.0060757 | 0.0065931 | 0.0074093 | 0.0079802 | 0.0088557 | 0.0094614 | 0.010116 | 0.010773 | 0.011479 | 0.012058 | 0.012705 | 0.013351 | 0.014064 | 0.014636 | 0.015401
WY | Industrial | Agriculture | New | Cooling | Geothermal Heat Pump | 0 | 0 | 0 | 0 | 0 | 0 | 0 | 0 | 0 | 0 | 0 | 0 | 0 | 0 | 0 | 0 | 0 | 0 | 0 | 0 | 0 | 0
WY | Industrial | Agriculture | New | Space Heating | Electric Furnace | 0 | 0.001376 | 0.0029779 | 0.0047235 | 0.0080374 | 0.0091375 | 0.0099367 | 0.011509 | 0.012278 | 0.013637 | 0.01451 | 0.015989 | 0.016804 | 0.017759 | 0.018692 | 0.019819 | 0.020509 | 0.021393 | 0.022255 | 0.02332 | 0.023903 | 0.024897
WY | Industrial | Agriculture | New | Space Heating | Electric Room Heat | 0 | 0.00020426 | 0.00044205 | 0.00070118 | 0.0011931 | 0.0013564 | 0.001475 | 0.0017084 | 0.0018226 | 0.0020243 | 0.0021539 | 0.0023735 | 0.0024945 | 0.0026363 | 0.0027747 | 0.002942 | 0.0030444 | 0.0031757 | 0.0033037 | 0.0034618 | 0.0035483 | 0.0036958
WY | Industrial | Agriculture | New | Space Heating | Air-Source Heat Pump | 0 | 0.00038488 | 0.00081979 | 0.0012938 | 0.0021934 | 0.002492 | 0.0027089 | 0.0031357 | 0.0033445 | 0.0037134 | 0.0039503 | 0.0043518 | 0.0045722 | 0.0048305 | 0.0050829 | 0.005388 | 0.0055746 | 0.005814 | 0.0060475 | 0.0063361 | 0.0064939 | 0.0067632
WY | Industrial | Agriculture | New | Space Heating | Geothermal Heat Pump | 0 | 0 | 0 | 0 | 0 | 0 | 0 | 0 | 0 | 0 | 0 | 0 | 0 | 0 | 0 | 0 | 0 | 0 | 0 | 0 | 0 | 0
WY | Industrial | Agriculture | New | Ventilation | Ventilation | 0 | 0.015436 | 0.033406 | 0.052729 | 0.09034 | 0.10209 | 0.1108 | 0.12708 | 0.13625 | 0.15117 | 0.16105 | 0.17664 | 0.18694 | 0.19797 | 0.20887 | 0.22097 | 0.23054 | 0.24116 | 0.25151 | 0.26282 | 0.27117 | 0.28296
WY | Industrial | Agriculture | New | Interior Lighting | General Service Lighting | 0 | 0.0010829 | 0.0023436 | 0.0035167 | 0.0053232 | 0.0058943 | 0.0062648 | 0.0069853 | 0.0073315 | 0.0079061 | 0.008261 | 0.0089243 | 0.009344 | 0.0098016 | 0.010188 | 0.010628 | 0.010948 | 0.011318 | 0.011688 | 0.012064 | 0.012322 | 0.012722
WY | Industrial | Agriculture | New | Interior Lighting | High-Bay Lighting | 0 | 0.0097559 | 0.021114 | 0.033326 | 0.056782 | 0.064778 | 0.070707 | 0.081784 | 0.088023 | 0.098087 | 0.10475 | 0.11527 | 0.1222 | 0.12963 | 0.1369 | 0.14497 | 0.15133 | 0.15847 | 0.16551 | 0.17328 | 0.17923 | 0.18746
WY | Industrial | Agriculture | New | Interior Lighting | Linear Lighting | 0 | 0.0052969 | 0.011464 | 0.018094 | 0.030683 | 0.034974 | 0.038156 | 0.044101 | 0.047449 | 0.052807 | 0.056354 | 0.061956 | 0.065653 | 0.069618 | 0.073493 | 0.0778 | 0.081204 | 0.085019 | 0.088783 | 0.092931 | 0.096071 | 0.10037
WY | Industrial | Agriculture | New | Exterior Lighting | General Service Lighting | 0 | 0.001149 | 0.0024867 | 0.0037314 | 0.0056482 | 0.0062542 | 0.0066473 | 0.0074118 | 0.0077792 | 0.0083888 | 0.0087654 | 0.0094692 | 0.0099146 | 0.0104 | 0.010811 | 0.011277 | 0.011616 | 0.012009 | 0.012401 | 0.012801 | 0.013075 | 0.013499
WY | Industrial | Agriculture | New | Exterior Lighting | Area Lighting | 0 | 0.0040083 | 0.0086748 | 0.013692 | 0.023137 | 0.026357 | 0.028744 | 0.033205 | 0.035717 | 0.039717 | 0.042366 | 0.046548 | 0.049292 | 0.052217 | 0.055029 | 0.05814 | 0.060579 | 0.063325 | 0.066028 | 0.069017 | 0.071295 | 0.074472
WY | Industrial | Agriculture | New | Exterior Lighting | Linear Lighting | 0 | 0.0042065 | 0.0091037 | 0.014369 | 0.024366 | 0.027774 | 0.030301 | 0.035022 | 0.037681 | 0.041936 | 0.044753 | 0.049202 | 0.052138 | 0.055286 | 0.058364 | 0.061784 | 0.064487 | 0.067517 | 0.070506 | 0.0738 | 0.076294 | 0.079711
WY | Industrial | Agriculture | New | Motors | Pumps | 0 | 0.004012 | 0.0086827 | 0.013705 | 0.023435 | 0.026752 | 0.029211 | 0.033806 | 0.036394 | 0.04059 | 0.043368 | 0.047756 | 0.050651 | 0.053756 | 0.05682 | 0.060226 | 0.062917 | 0.065933 | 0.068909 | 0.072189 | 0.074707 | 0.078179
WY | Industrial | Agriculture | New | Motors | Fans & Blowers | 0 | 0.00025791 | 0.00055817 | 0.00088103 | 0.0015065 | 0.0017197 | 0.0018778 | 0.0021732 | 0.0023396 | 0.0026094 | 0.002788 | 0.00307 | 0.0032561 | 0.0034557 | 0.0036527 | 0.0038717 | 0.0040447 | 0.0042386 | 0.0044299 | 0.0046407 | 0.0048026 | 0.0050258
WY | Industrial | Agriculture | New | Motors | Compressed Air | 0 | 0.047341 | 0.10246 | 0.16172 | 0.27653 | 0.31567 | 0.34469 | 0.39891 | 0.42945 | 0.47896 | 0.51175 | 0.56352 | 0.59768 | 0.63432 | 0.67048 | 0.71067 | 0.74242 | 0.77801 | 0.81313 | 0.85183 | 0.88155 | 0.92251
WY | Industrial | Agriculture | New | Motors | Material Handling | 0 | 0.10503 | 0.2273 | 0.35878 | 0.61349 | 0.70032 | 0.7647 | 0.88498 | 0.95274 | 1.0626 | 1.1353 | 1.2502 | 1.326 | 1.4073 | 1.4875 | 1.5766 | 1.6471 | 1.726 | 1.8039 | 1.8898 | 1.9557 | 2.0466
WY | Industrial | Agriculture | New | Motors | Other Motors | 0 | 0 | 0 | 0 | 0 | 0 | 0 | 0 | 0 | 0 | 0 | 0 | 0 | 0 | 0 | 0 | 0 | 0 | 0 | 0 | 0 | 0
WY | Industrial | Agriculture | New | Process | Process Heating | 0 | 0.015503 | 0.033552 | 0.052959 | 0.090556 | 0.10337 | 0.11288 | 0.13063 | 0.14063 | 0.15685 | 0.16758 | 0.18454 | 0.19573 | 0.20772 | 0.21956 | 0.23272 | 0.24312 | 0.25478 | 0.26628 | 0.27895 | 0.28868 | 0.3021
WY | Industrial | Agriculture | New | Process | Process Cooling | 0 | 0 | 0 | 0 | 0 | 0 | 0 | 0 | 0 | 0 | 0 | 0 | 0 | 0 | 0 | 0 | 0 | 0 | 0 | 0 | 0 | 0
WY | Industrial | Agriculture | New | Process | Process Refrigeration | 0 | 0.094301 | 0.20409 | 0.32213 | 0.55083 | 0.62879 | 0.6866 | 0.7946 | 0.85543 | 0.95407 | 1.0194 | 1.1225 | 1.1905 | 1.2635 | 1.3356 | 1.4156 | 1.4789 | 1.5498 | 1.6197 | 1.6968 | 1.756 | 1.8376
WY | Industrial | Agriculture | New | Process | Process Electrochemical | 0 | 0.0008018 | 0.0017353 | 0.002739 | 0.0046835 | 0.0053464 | 0.0058378 | 0.0067561 | 0.0072734 | 0.008112 | 0.0086672 | 0.0095441 | 0.010123 | 0.010743 | 0.011356 | 0.012036 | 0.012574 | 0.013177 | 0.013772 | 0.014427 | 0.01493 | 0.015624
WY | Industrial | Agriculture | New | Process | Process Other | 0 | 0.0065134 | 0.014096 | 0.02225 | 0.038046 | 0.043431 | 0.047424 | 0.054883 | 0.059085 | 0.065898 | 0.070409 | 0.077532 | 0.082232 | 0.087273 | 0.092248 | 0.097777 | 0.10215 | 0.10704 | 0.11187 | 0.1172 | 0.12129 | 0.12692
WY | Industrial | Agriculture | New | Miscellaneous | Miscellaneous | 0 | 0.031091 | 0.067287 | 0.10621 | 0.18161 | 0.20731 | 0.22637 | 0.26198 | 0.28204 | 0.31455 | 0.33608 | 0.37009 | 0.39252 | 0.41659 | 0.44033 | 0.46672 | 0.48758 | 0.51095 | 0.53402 | 0.55943 | 0.57895 | 0.60585
WY | Industrial | Mining | Existing | Cooling | Air-Cooled Chiller | 0.03427 | 0.033675 | 0.03309 | 0.032515 | 0.031949 | 0.031679 | 0.031405 | 0.031134 | 0.030863 | 0.030592 | 0.030322 | 0.030052 | 0.029782 | 0.029513 | 0.029244 | 0.028911 | 0.028581 | 0.028255 | 0.027931 | 0.02761 | 0.027292 | 0.026977
WY | Industrial | Mining | Existing | Cooling | Water-Cooled Chiller | 0 | 0 | 0 | 0 | 0 | 0 | 0 | 0 | 0 | 0 | 0 | 0 | 0 | 0 | 0 | 0 | 0 | 0 | 0 | 0 | 0 | 0
WY | Industrial | Mining | Existing | Cooling | RTU | 37.241 | 36.5989 | 35.8121 | 35.0249 | 34.2397 | 33.7626 | 33.2738 | 32.7816 | 32.2841 | 31.7825 | 31.278 | 30.7716 | 30.2642 | 29.7735 | 29.3115 | 28.8101 | 28.3341 | 27.8806 | 27.4473 | 27.0321 | 26.633 | 26.2485
WY | Industrial | Mining | Existing | Cooling | Air-Source Heat Pump | 4.3234 | 4.2351 | 4.1356 | 4.0367 | 3.9388 | 3.8772 | 3.815 | 3.7535 | 3.6924 | 3.632 | 3.5724 | 3.5139 | 3.4574 | 3.4037 | 3.3524 | 3.2961 | 3.2422 | 3.1904 | 3.1407 | 3.0927 | 3.0464 | 3.0017
WY | Industrial | Mining | Existing | Cooling | Geothermal Heat Pump | 0 | 0 | 0 | 0 | 0 | 0 | 0 | 0 | 0 | 0 | 0 | 0 | 0 | 0 | 0 | 0 | 0 | 0 | 0 | 0 | 0 | 0
WY | Industrial | Mining | Existing | Space Heating | Electric Furnace | 7.3 | 7.1741 | 7.0505 | 6.963 | 6.8094 | 6.6647 | 6.5223 | 6.4149 | 6.2475 | 6.1143 | 5.9838 | 5.8848 | 5.7309 | 5.6083 | 5.4883 | 5.3953 | 5.2523 | 5.1379 | 5.026 | 4.9405 | 4.809 | 4.7039
WY | Industrial | Mining | Existing | Space Heating | Electric Room Heat | 1.0836 | 1.065 | 1.0466 | 1.0336 | 1.0108 | 0.98934 | 0.9682 | 0.95225 | 0.92741 | 0.90763 | 0.88827 | 0.87356 | 0.85072 | 0.83253 | 0.81471 | 0.80091 | 0.77967 | 0.7627 | 0.74608 | 0.7334 | 0.71387 | 0.69827
WY | Industrial | Mining | Existing | Space Heating | Air-Source Heat Pump | 2.0419 | 2.0067 | 1.9702 | 1.9436 | 1.8986 | 1.8559 | 1.8139 | 1.7816 | 1.7326 | 1.6932 | 1.6545 | 1.6246 | 1.5797 | 1.5438 | 1.5089 | 1.4816 | 1.4409 | 1.4082 | 1.3763 | 1.3519 | 1.3149 | 1.2854
WY | Industrial | Mining | Existing | Space Heating | Geothermal Heat Pump | 0 | 0 | 0 | 0 | 0 | 0 | 0 | 0 | 0 | 0 | 0 | 0 | 0 | 0 | 0 | 0 | 0 | 0 | 0 | 0 | 0 | 0
WY | Industrial | Mining | Existing | Ventilation | Ventilation | 108.5185 | 105.4907 | 102.4551 | 99.436 | 96.4646 | 93.3506 | 90.2936 | 87.3252 | 84.4473 | 81.6774 | 79.0147 | 76.4649 | 74.0326 | 71.7208 | 69.5319 | 67.4671 | 65.5268 | 63.6933 | 61.9559 | 60.3025 | 58.7273 | 57.2366
WY | Industrial | Mining | Existing | Interior Lighting | General Service Lighting | 12.5126 | 12.0205 | 11.4285 | 10.6435 | 9.6151 | 8.5303 | 7.6804 | 6.9882 | 6.4317 | 5.9652 | 5.5865 | 5.2849 | 5.0408 | 4.8308 | 4.6305 | 4.4504 | 4.287 | 4.1375 | 4.0023 | 3.8617 | 3.7258 | 3.5885
WY | Industrial | Mining | Existing | Interior Lighting | High-Bay Lighting | 75.9625 | 74.6528 | 73.3657 | 72.1008 | 70.8577 | 69.636 | 68.4286 | 67.2488 | 66.0893 | 64.9499 | 63.83 | 62.7295 | 61.648 | 60.5476 | 59.4179 | 58.2792 | 57.1386 | 56.0467 | 54.9965 | 53.9822 | 52.9996 | 52.0451
WY | Industrial | Mining | Existing | Interior Lighting | Linear Lighting | 41.0294 | 40.322 | 39.6268 | 38.9436 | 38.2455 | 37.5577 | 36.8767 | 36.2102 | 35.5546 | 34.8896 | 34.2359 | 33.5934 | 32.9622 | 32.3423 | 31.7192 | 31.1076 | 30.5074 | 29.9183 | 29.3402 | 28.773 | 28.2238 | 27.6892
WY | Industrial | Mining | Existing | Exterior Lighting | General Service Lighting | 13.2767 | 12.5699 | 11.5704 | 10.1297 | 8.9007 | 8.0146 | 7.3487 | 6.7855 | 6.3174 | 5.9411 | 5.6288 | 5.3853 | 5.194 | 5.0225 | 4.8474 | 4.6846 | 4.532 | 4.3881 | 4.254 | 4.0996 | 3.9377 | 3.7612
WY | Industrial | Mining | Existing | Exterior Lighting | Area Lighting | 31.0478 | 30.5125 | 29.9864 | 29.4694 | 28.9613 | 28.462 | 27.9685 | 27.4863 | 27.0124 | 26.5467 | 26.089 | 25.6178 | 25.1173 | 24.5968 | 24.0311 | 23.4537 | 22.8705 | 22.3355 | 21.8399 | 21.3764 | 20.9395 | 20.5247
WY | Industrial | Mining | Existing | Exterior Lighting | Linear Lighting | 32.5831 | 32.0213 | 31.4692 | 30.9266 | 30.3723 | 29.826 | 29.2852 | 28.7559 | 28.2353 | 27.7072 | 27.1881 | 26.6779 | 26.1766 | 25.6843 | 25.1895 | 24.7038 | 24.2271 | 23.7593 | 23.3002 | 22.8498 | 22.4136 | 21.9891
WY | Industrial | Mining | Existing | Motors | Pumps | 2313.2881 | 2273.4038 | 2234.2072 | 2195.6864 | 2157.8297 | 2120.6258 | 2083.8572 | 2047.9287 | 2012.6195 | 1977.9192 | 1943.8171 | 1910.3031 | 1877.3668 | 1844.9984 | 1813.1881 | 1781.9262 | 1751.2034 | 1721.0102 | 1691.3376 | 1662.1766 | 1633.5184 | 1605.3543
WY | Industrial | Mining | Existing | Motors | Fans & Blowers | 430.3792 | 422.9588 | 415.6665 | 408.4998 | 401.4567 | 394.535 | 387.6944 | 381.01 | 374.4408 | 367.985 | 361.6404 | 355.4052 | 349.2775 | 343.2555 | 337.3373 | 331.5212 | 325.8053 | 320.1879 | 314.6675 | 309.2422 | 303.9104 | 298.6706
WY | Industrial | Mining | Existing | Motors | Compressed Air | 699.3662 | 687.3081 | 675.458 | 663.8122 | 652.3671 | 641.1194 | 630.0033 | 619.1412 | 608.4664 | 597.9756 | 587.6656 | 577.5335 | 567.576 | 557.7902 | 548.1731 | 538.7219 | 529.4336 | 520.3054 | 511.3346 | 502.5185 | 493.8544 | 485.3397
WY | Industrial | Mining | Existing | Motors | Material Handling | 645.5688 | 634.4383 | 623.4997 | 612.7497 | 602.185 | 591.8025 | 581.5416 | 571.515 | 561.6613 | 551.9775 | 542.4606 | 533.1078 | 523.9163 | 514.8833 | 506.006 | 497.2817 | 488.7079 | 480.2819 | 472.0012 | 463.8632 | 455.8656 | 448.0058
WY | Industrial | Mining | Existing | Motors | Other Motors | 268.987 | 264.3493 | 259.7915 | 255.3124 | 250.9104 | 246.5844 | 242.309 | 238.1312 | 234.0255 | 229.9906 | 226.0252 | 222.1283 | 218.2985 | 214.5347 | 210.8358 | 207.2007 | 203.6283 | 200.1175 | 196.6672 | 193.2764 | 189.944 | 186.6691
WY | Industrial | Mining | Existing | Process | Process Heating | 45.8694 | 45.0785 | 44.3013 | 43.5375 | 42.7868 | 42.0491 | 41.3201 | 40.6076 | 39.9075 | 39.2195 | 38.5433 | 37.8787 | 37.2256 | 36.5838 | 35.9531 | 35.3332 | 34.724 | 34.1253 | 33.5369 | 32.9587 | 32.3905 | 31.832
WY | Industrial | Mining | Existing | Process | Process Cooling | 0 | 0 | 0 | 0 | 0 | 0 | 0 | 0 | 0 | 0 | 0 | 0 | 0 | 0 | 0 | 0 | 0 | 0 | 0 | 0 | 0 | 0
WY | Industrial | Mining | Existing | Process | Process Refrigeration | 0 | 0 | 0 | 0 | 0 | 0 | 0 | 0 | 0 | 0 | 0 | 0 | 0 | 0 | 0 | 0 | 0 | 0 | 0 | 0 | 0 | 0
WY | Industrial | Mining | Existing | Process | Process Electrochemical | 45.8694 | 45.0785 | 44.3013 | 43.5375 | 42.7868 | 42.0491 | 41.3201 | 40.6076 | 39.9075 | 39.2195 | 38.5433 | 37.8787 | 37.2256 | 36.5838 | 35.9531 | 35.3332 | 34.724 | 34.1253 | 33.5369 | 32.9587 | 32.3905 | 31.832
WY | Industrial | Mining | Existing | Process | Process Other | 252.2815 | 247.9318 | 243.6571 | 239.4561 | 235.3276 | 231.2702 | 227.2603 | 223.342 | 219.4913 | 215.707 | 211.9879 | 208.3329 | 204.741 | 201.211 | 197.7418 | 194.3325 | 190.9819 | 187.6891 | 184.4531 | 181.2729 | 178.1475 | 175.076
WY | Industrial | Mining | Existing | Miscellaneous | Miscellaneous | 45.8694 | 45.0785 | 44.3013 | 43.5375 | 42.7868 | 42.0491 | 41.3201 | 40.6076 | 39.9075 | 39.2195 | 38.5433 | 37.8787 | 37.2256 | 36.5838 | 35.9531 | 35.3332 | 34.724 | 34.1253 | 33.5369 | 32.9587 | 32.3905 | 31.832
WY | Industrial | Mining | New | Cooling | Air-Cooled Chiller | 0 | 0.00088079 | 0.0019062 | 0.0030088 | 0.0051449 | 0.0059265 | 0.0065296 | 0.0076241 | 0.0082804 | 0.0093162 | 0.01004 | 0.011151 | 0.011929 | 0.012767 | 0.013608 | 0.014511 | 0.015251 | 0.016079 | 0.016905 | 0.017814 | 0.018544 | 0.01952
WY | Industrial | Mining | New | Cooling | Water-Cooled Chiller | 0 | 0 | 0 | 0 | 0 | 0 | 0 | 0 | 0 | 0 | 0 | 0 | 0 | 0 | 0 | 0 | 0 | 0 | 0 | 0 | 0 | 0
WY | Industrial | Mining | New | Cooling | RTU | 0 | 0.96023 | 1.9346 | 2.9823 | 5.0121 | 5.7559 | 6.3301 | 7.3713 | 7.9961 | 8.9814 | 9.6707 | 10.7276 | 11.4671 | 12.2502 | 13.0372 | 13.8843 | 14.5774 | 15.3543 | 16.1312 | 16.9883 | 17.6756 | 18.5967
WY | Industrial | Mining | New | Cooling | Air-Source Heat Pump | 0 | 0.10451 | 0.21496 | 0.33372 | 0.56381 | 0.64808 | 0.71313 | 0.83112 | 0.9019 | 1.0135 | 1.0916 | 1.2114 | 1.2943 | 1.3838 | 1.4737 | 1.5703 | 1.6494 | 1.7379 | 1.8264 | 1.9239 | 2.0021 | 2.1067
WY | Industrial | Mining | New | Cooling | Geothermal Heat Pump | 0 | 0 | 0 | 0 | 0 | 0 | 0 | 0 | 0 | 0 | 0 | 0 | 0 | 0 | 0 | 0 | 0 | 0 | 0 | 0 | 0 | 0
WY | Industrial | Mining | New | Space Heating | Electric Furnace | 0 | 0.18823 | 0.40736 | 0.64615 | 1.0995 | 1.25 | 1.3593 | 1.5743 | 1.6796 | 1.8655 | 1.9848 | 2.1872 | 2.2987 | 2.4294 | 2.557 | 2.7111 | 2.8055 | 2.9264 | 3.0444 | 3.19 | 3.2698 | 3.4057
WY | Industrial | Mining | New | Space Heating | Electric Room Heat | 0 | 0.027941 | 0.06047 | 0.095917 | 0.16321 | 0.18555 | 0.20178 | 0.2337 | 0.24932 | 0.27692 | 0.29464 | 0.32467 | 0.34124 | 0.36063 | 0.37957 | 0.40244 | 0.41646 | 0.43441 | 0.45192 | 0.47354 | 0.48539 | 0.50555
WY | Industrial | Mining | New | Space Heating | Air-Source Heat Pump | 0 | 0.052649 | 0.11214 | 0.17698 | 0.30004 | 0.34089 | 0.37056 | 0.42894 | 0.45751 | 0.50797 | 0.54037 | 0.5953 | 0.62544 | 0.66078 | 0.6953 | 0.73704 | 0.76257 | 0.79532 | 0.82726 | 0.86674 | 0.88833 | 0.92516
WY | Industrial | Mining | New | Space Heating | Geothermal Heat Pump | 0 | 0 | 0 | 0 | 0 | 0 | 0 | 0 | 0 | 0 | 0 | 0 | 0 | 0 | 0 | 0 | 0 | 0 | 0 | 0 | 0 | 0
WY | Industrial | Mining | New | Ventilation | Ventilation | 0 | 2.1115 | 4.5698 | 7.213 | 12.3579 | 13.9654 | 15.1573 | 17.3841 | 18.6385 | 20.6791 | 22.03 | 24.1636 | 25.5715 | 27.0814 | 28.5715 | 30.2276 | 31.5363 | 32.9885 | 34.4054 | 35.9515 | 37.0939 | 38.7066
WY | Industrial | Mining | New | Interior Lighting | General Service Lighting | 0 | 0.21627 | 0.46806 | 0.70236 | 1.0632 | 1.1772 | 1.2512 | 1.3951 | 1.4643 | 1.579 | 1.6499 | 1.7824 | 1.8662 | 1.9576 | 2.0348 | 2.1226 | 2.1865 | 2.2604 | 2.3343 | 2.4095 | 2.461 | 2.5409
WY | Industrial | Mining | New | Interior Lighting | High-Bay Lighting | 0 | 1.9485 | 4.2169 | 6.656 | 11.3407 | 12.9376 | 14.1217 | 16.334 | 17.5801 | 19.5902 | 20.9209 | 23.0225 | 24.4068 | 25.8891 | 27.341 | 28.9528 | 30.2236 | 31.6497 | 33.0559 | 34.6071 | 35.7955 | 37.4393
WY | Industrial | Mining | New | Interior Lighting | Linear Lighting | 0 | 1.0579 | 2.2895 | 3.6138 | 6.128 | 6.9851 | 7.6206 | 8.8079 | 9.4766 | 10.5467 | 11.2552 | 12.374 | 13.1123 | 13.9042 | 14.6782 | 15.5384 | 16.2182 | 16.9801 | 17.7319 | 18.5603 | 19.1875 | 20.0468
WY | Industrial | Mining | New | Exterior Lighting | General Service Lighting | 0 | 0.22948 | 0.49664 | 0.74524 | 1.1281 | 1.2491 | 1.3276 | 1.4803 | 1.5537 | 1.6754 | 1.7506 | 1.8912 | 1.9802 | 2.0771 | 2.1591 | 2.2522 | 2.32 | 2.3984 | 2.4768 | 2.5566 | 2.6113 | 2.696
WY | Industrial | Mining | New | Exterior Lighting | Area Lighting | 0 | 0.80054 | 1.7325 | 2.7347 | 4.621 | 5.2641 | 5.7409 | 6.6317 | 7.1335 | 7.9324 | 8.4614 | 9.2967 | 9.8446 | 10.4289 | 10.9905 | 11.6119 | 12.099 | 12.6474 | 13.1872 | 13.7843 | 14.2391 | 14.8737
WY | Industrial | Mining | New | Exterior Lighting | Linear Lighting | 0 | 0.84013 | 1.8182 | 2.8699 | 4.8665 | 5.5471 | 6.0518 | 6.9947 | 7.5258 | 8.3756 | 8.9382 | 9.8267 | 10.413 | 11.0418 | 11.6565 | 12.3397 | 12.8795 | 13.4846 | 14.0816 | 14.7395 | 15.2375 | 15.92
WY | Industrial | Mining | New | Motors | Pumps | 0 | 59.6464 | 129.0872 | 203.7532 | 348.408 | 397.7195 | 434.2821 | 502.5929 | 541.0716 | 603.4586 | 644.7626 | 709.993 | 753.0355 | 799.1997 | 844.7546 | 895.3882 | 935.3994 | 980.2421 | 1024.4866 | 1073.2461 | 1110.6848 | 1162.2923
WY | Industrial | Mining | New | Motors | Fans & Blowers | 0 | 11.097 | 24.0162 | 37.9076 | 64.8201 | 73.9943 | 80.7967 | 93.5057 | 100.6645 | 112.2714 | 119.9558 | 132.0917 | 140.0996 | 148.6883 | 157.1636 | 166.5839 | 174.0278 | 182.3706 | 190.6022 | 199.6737 | 206.639 | 216.2404
WY | Industrial | Mining | New | Motors | Compressed Air | 0 | 18.0326 | 39.0264 | 61.5998 | 105.3327 | 120.2408 | 131.2946 | 151.9467 | 163.5798 | 182.441 | 194.9282 | 214.649 | 227.6619 | 241.6185 | 255.3909 | 270.6988 | 282.7952 | 296.3523 | 309.7285 | 324.4698 | 335.7884 | 351.3907
WY | Industrial | Mining | New | Motors | Material Handling | 0 | 16.6455 | 36.0243 | 56.8614 | 97.2301 | 110.9915 | 121.195 | 140.2585 | 150.9967 | 168.4071 | 179.9338 | 198.1376 | 210.1495 | 223.0325 | 235.7455 | 249.8758 | 261.0417 | 273.5559 | 285.9032 | 299.5105 | 309.9586 | 324.3606
WY | Industrial | Mining | New | Motors | Other Motors | 0 | 6.9356 | 15.0101 | 23.6922 | 40.5126 | 46.2465 | 50.4979 | 58.441 | 62.9153 | 70.1696 | 74.9724 | 82.5573 | 87.5623 | 92.9302 | 98.2273 | 104.1149 | 108.7674 | 113.9816 | 119.1263 | 124.7961 | 129.1494 | 135.1503
WY | Industrial | Mining | New | Process | Process Heating | 0 | 1.1827 | 2.5596 | 4.0401 | 6.9085 | 7.8862 | 8.6112 | 9.9657 | 10.7287 | 11.9658 | 12.7848 | 14.0782 | 14.9317 | 15.847 | 16.7503 | 17.7543 | 18.5477 | 19.4369 | 20.3142 | 21.281 | 22.0234 | 23.0467
WY | Industrial | Mining | New | Process | Process Cooling | 0 | 0 | 0 | 0 | 0 | 0 | 0 | 0 | 0 | 0 | 0 | 0 | 0 | 0 | 0 | 0 | 0 | 0 | 0 | 0 | 0 | 0
WY | Industrial | Mining | New | Process | Process Refrigeration | 0 | 0 | 0 | 0 | 0 | 0 | 0 | 0 | 0 | 0 | 0 | 0 | 0 | 0 | 0 | 0 | 0 | 0 | 0 | 0 | 0 | 0
WY | Industrial | Mining | New | Process | Process Electrochemical | 0 | 1.1827 | 2.5596 | 4.0401 | 6.9085 | 7.8862 | 8.6112 | 9.9657 | 10.7287 | 11.9658 | 12.7848 | 14.0782 | 14.9317 | 15.847 | 16.7503 | 17.7543 | 18.5477 | 19.4369 | 20.3142 | 21.281 | 22.0234 | 23.0467
WY | Industrial | Mining | New | Process | Process Other | 0 | 6.5049 | 14.0779 | 22.2208 | 37.9965 | 43.3743 | 47.3617 | 54.8115 | 59.0079 | 65.8117 | 70.3162 | 77.4301 | 82.1242 | 87.1587 | 92.1268 | 97.6488 | 102.0123 | 106.9028 | 111.728 | 117.0456 | 121.1285 | 126.7567
WY | Industrial | Mining | New | Miscellaneous | Miscellaneous | 0 | 1.1827 | 2.5596 | 4.0401 | 6.9085 | 7.8862 | 8.6112 | 9.9657 | 10.7287 | 11.9658 | 12.7848 | 14.0782 | 14.9317 | 15.847 | 16.7503 | 17.7543 | 18.5477 | 19.4369 | 20.3142 | 21.281 | 22.0234 | 23.0467
WY | Industrial | Food Mfg | Existing | Cooling | Air-Cooled Chiller | 0.13085 | 0.12858 | 0.12634 | 0.12415 | 0.12199 | 0.12096 | 0.11991 | 0.11888 | 0.11784 | 0.11681 | 0.11578 | 0.11474 | 0.11371 | 0.11269 | 0.11166 | 0.11039 | 0.10913 | 0.10788 | 0.10665 | 0.10542 | 0.10421 | 0.103
WY | Industrial | Food Mfg | Existing | Cooling | Water-Cooled Chiller | 0.13912 | 0.13672 | 0.13437 | 0.13205 | 0.12977 | 0.1287 | 0.1276 | 0.12652 | 0.12544 | 0.12436 | 0.12328 | 0.1222 | 0.12112 | 0.12004 | 0.11896 | 0.11762 | 0.11629 | 0.11497 | 0.11366 | 0.11236 | 0.11108 | 0.1098
WY | Industrial | Food Mfg | Existing | Cooling | RTU | 0.29665 | 0.29154 | 0.28527 | 0.279 | 0.27275 | 0.26894 | 0.26505 | 0.26113 | 0.25717 | 0.25317 | 0.24915 | 0.24512 | 0.24108 | 0.23717 | 0.23349 | 0.22949 | 0.2257 | 0.22209 | 0.21864 | 0.21533 | 0.21215 | 0.20909
WY | Industrial | Food Mfg | Existing | Cooling | Air-Source Heat Pump | 0.065721 | 0.064378 | 0.062865 | 0.061362 | 0.059874 | 0.058937 | 0.057993 | 0.057058 | 0.056129 | 0.05521 | 0.054305 | 0.053415 | 0.052556 | 0.051739 | 0.050961 | 0.050105 | 0.049285 | 0.048498 | 0.047742 | 0.047013 | 0.046309 | 0.045629
WY | Industrial | Food Mfg | Existing | Cooling | Geothermal Heat Pump | 0 | 0 | 0 | 0 | 0 | 0 | 0 | 0 | 0 | 0 | 0 | 0 | 0 | 0 | 0 | 0 | 0 | 0 | 0 | 0 | 0 | 0
WY | Industrial | Food Mfg | Existing | Space Heating | Electric Furnace | 0.11097 | 0.10906 | 0.10718 | 0.10585 | 0.10351 | 0.10131 | 0.099147 | 0.097514 | 0.094969 | 0.092944 | 0.090961 | 0.089456 | 0.087117 | 0.085253 | 0.083428 | 0.082015 | 0.079841 | 0.078103 | 0.076401 | 0.075102 | 0.073103 | 0.071505
WY | Industrial | Food Mfg | Existing | Space Heating | Electric Room Heat | 0.016473 | 0.016189 | 0.01591 | 0.015712 | 0.015366 | 0.015039 | 0.014718 | 0.014475 | 0.014098 | 0.013797 | 0.013503 | 0.013279 | 0.012932 | 0.012655 | 0.012384 | 0.012175 | 0.011852 | 0.011594 | 0.011341 | 0.011148 | 0.010852 | 0.010615
WY | Industrial | Food Mfg | Existing | Space Heating | Air-Source Heat Pump | 0.03104 | 0.030504 | 0.029949 | 0.029546 | 0.02886 | 0.028212 | 0.027573 | 0.027082 | 0.026338 | 0.025738 | 0.025151 | 0.024696 | 0.024014 | 0.023468 | 0.022937 | 0.022523 | 0.021903 | 0.021406 | 0.020921 | 0.02055 | 0.019988 | 0.019539
WY | Industrial | Food Mfg | Existing | Space Heating | Geothermal Heat Pump | 0 | 0 | 0 | 0 | 0 | 0 | 0 | 0 | 0 | 0 | 0 | 0 | 0 | 0 | 0 | 0 | 0 | 0 | 0 | 0 | 0 | 0
WY | Industrial | Food Mfg | Existing | Ventilation | Ventilation | 1.6496 | 1.6036 | 1.5574 | 1.5115 | 1.4664 | 1.419 | 1.3726 | 1.3274 | 1.2837 | 1.2416 | 1.2011 | 1.1624 | 1.1254 | 1.0902 | 1.057 | 1.0256 | 0.99608 | 0.96821 | 0.9418 | 0.91667 | 0.89272 | 0.87006
WY | Industrial | Food Mfg | Existing | Interior Lighting | General Service Lighting | 0.13028 | 0.12515 | 0.11899 | 0.11082 | 0.10011 | 0.088814 | 0.079965 | 0.072758 | 0.066964 | 0.062107 | 0.058164 | 0.055024 | 0.052483 | 0.050296 | 0.048211 | 0.046336 | 0.044635 | 0.043078 | 0.04167 | 0.040206 | 0.038791 | 0.037362
WY | Industrial | Food Mfg | Existing | Interior Lighting | High-Bay Lighting | 0.79089 | 0.77725 | 0.76385 | 0.75068 | 0.73774 | 0.72502 | 0.71245 | 0.70017 | 0.68809 | 0.67623 | 0.66457 | 0.65311 | 0.64185 | 0.6304 | 0.61863 | 0.60678 | 0.5949 | 0.58353 | 0.5726 | 0.56204 | 0.55181 | 0.54187
WY | Industrial | Food Mfg | Existing | Interior Lighting | Linear Lighting | 0.42718 | 0.41982 | 0.41258 | 0.40546 | 0.3982 | 0.39103 | 0.38394 | 0.37701 | 0.37018 | 0.36326 | 0.35645 | 0.34976 | 0.34319 | 0.33673 | 0.33025 | 0.32388 | 0.31763 | 0.3115 | 0.30548 | 0.29957 | 0.29385 | 0.28829
WY | Industrial | Food Mfg | Existing | Exterior Lighting | General Service Lighting | 0.13823 | 0.13087 | 0.12047 | 0.10547 | 0.092671 | 0.083445 | 0.076512 | 0.070647 | 0.065774 | 0.061856 | 0.058605 | 0.05607 | 0.054078 | 0.052292 | 0.050469 | 0.048774 | 0.047185 | 0.045687 | 0.044291 | 0.042683 | 0.040997 | 0.03916
WY | Industrial | Food Mfg | Existing | Exterior Lighting | Area Lighting | 0.32326 | 0.31768 | 0.31221 | 0.30682 | 0.30153 | 0.29633 | 0.2912 | 0.28618 | 0.28124 | 0.27639 | 0.27163 | 0.26672 | 0.26151 | 0.25609 | 0.2502 | 0.24419 | 0.23812 | 0.23255 | 0.22739 | 0.22256 | 0.21801 | 0.21369
WY | Industrial | Food Mfg | Existing | Exterior Lighting | Linear Lighting | 0.33924 | 0.33339 | 0.32764 | 0.32199 | 0.31622 | 0.31054 | 0.30491 | 0.29939 | 0.29397 | 0.28848 | 0.28307 | 0.27776 | 0.27254 | 0.26741 | 0.26226 | 0.25721 | 0.25224 | 0.24737 | 0.24259 | 0.2379 | 0.23336 | 0.22894
WY | Industrial | Food Mfg | Existing | Motors | Pumps | 2.5004 | 2.4573 | 2.4149 | 2.3733 | 2.3323 | 2.2921 | 2.2524 | 2.2136 | 2.1754 | 2.1379 | 2.101 | 2.0648 | 2.0292 | 1.9942 | 1.9598 | 1.926 | 1.8928 | 1.8602 | 1.8281 | 1.7966 | 1.7656 | 1.7352
WY | Industrial | Food Mfg | Existing | Motors | Fans & Blowers | 1.1598 | 1.1398 | 1.1201 | 1.1008 | 1.0819 | 1.0632 | 1.0448 | 1.0268 | 1.0091 | 0.99165 | 0.97456 | 0.95775 | 0.94124 | 0.92501 | 0.90906 | 0.89339 | 0.87799 | 0.86285 | 0.84797 | 0.83335 | 0.81899 | 0.80486
WY | Industrial | Food Mfg | Existing | Motors | Compressed Air | 3.3941 | 3.3356 | 3.2781 | 3.2216 | 3.166 | 3.1114 | 3.0575 | 3.0048 | 2.953 | 2.902 | 2.852 | 2.8028 | 2.7545 | 2.707 | 2.6603 | 2.6145 | 2.5694 | 2.5251 | 2.4816 | 2.4388 | 2.3967 | 2.3554
WY | Industrial | Food Mfg | Existing | Motors | Material Handling | 5.0434 | 4.9564 | 4.871 | 4.787 | 4.7045 | 4.6234 | 4.5432 | 4.4649 | 4.3879 | 4.3122 | 4.2379 | 4.1648 | 4.093 | 4.0224 | 3.9531 | 3.8849 | 3.818 | 3.7521 | 3.6874 | 3.6239 | 3.5614 | 3.5
WY | Industrial | Food Mfg | Existing | Motors | Other Motors | 0.5347 | 0.52548 | 0.51642 | 0.50752 | 0.49877 | 0.49017 | 0.48167 | 0.47337 | 0.4652 | 0.45718 | 0.4493 | 0.44155 | 0.43394 | 0.42646 | 0.41911 | 0.41188 | 0.40478 | 0.3978 | 0.39094 | 0.3842 | 0.37758 | 0.37107
WY | Industrial | Food Mfg | Existing | Process | Process Heating | 1.2503 | 1.2287 | 1.2075 | 1.1867 | 1.1662 | 1.1461 | 1.1263 | 1.1068 | 1.0878 | 1.069 | 1.0506 | 1.0325 | 1.0147 | 0.99717 | 0.97998 | 0.96308 | 0.94648 | 0.93016 | 0.91412 | 0.89836 | 0.88287 | 0.86765
WY | Industrial | Food Mfg | Existing | Process | Process Cooling | 5.0687 | 4.9813 | 4.8954 | 4.811 | 4.7281 | 4.6466 | 4.566 | 4.4873 | 4.4099 | 4.3339 | 4.2591 | 4.1857 | 4.1135 | 4.0426 | 3.9729 | 3.9044 | 3.8371 | 3.7709 | 3.7059 | 3.642 | 3.5792 | 3.5175
WY | Industrial | Food Mfg | Existing | Process | Process Refrigeration | 2.5364 | 2.4926 | 2.4497 | 2.4074 | 2.3659 | 2.3251 | 2.2848 | 2.2454 | 2.2067 | 2.1687 | 2.1313 | 2.0945 | 2.0584 | 2.0229 | 1.988 | 1.9538 | 1.9201 | 1.887 | 1.8544 | 1.8225 | 1.791 | 1.7602
WY | Industrial | Food Mfg | Existing | Process | Process Electrochemical | 0.064662 | 0.063548 | 0.062452 | 0.061375 | 0.060317 | 0.059277 | 0.058249 | 0.057245 | 0.056258 | 0.055288 | 0.054335 | 0.053398 | 0.052477 | 0.051573 | 0.050683 | 0.049809 | 0.048951 | 0.048107 | 0.047277 | 0.046462 | 0.045661 | 0.044874
WY | Industrial | Food Mfg | Existing | Process | Process Other | 0.52529 | 0.51623 | 0.50733 | 0.49858 | 0.48999 | 0.48154 | 0.47319 | 0.46503 | 0.45701 | 0.44913 | 0.44139 | 0.43378 | 0.4263 | 0.41895 | 0.41173 | 0.40463 | 0.39765 | 0.3908 | 0.38406 | 0.37744 | 0.37093 | 0.36453
WY | Industrial | Food Mfg | Existing | Miscellaneous | Miscellaneous | 2.5074 | 2.4642 | 2.4217 | 2.3799 | 2.3389 | 2.2986 | 2.2587 | 2.2198 | 2.1815 | 2.1439 | 2.1069 | 2.0706 | 2.0349 | 1.9998 | 1.9653 | 1.9314 | 1.8981 | 1.8654 | 1.8332 | 1.8016 | 1.7706 | 1.74
WY | Industrial | Food Mfg | New | Cooling | Air-Cooled Chiller | 0 | 0.0033631 | 0.0072784 | 0.011488 | 0.019644 | 0.022629 | 0.024931 | 0.029111 | 0.031617 | 0.035571 | 0.038336 | 0.042579 | 0.045546 | 0.048748 | 0.051959 | 0.055408 | 0.058234 | 0.061391 | 0.064545 | 0.068018 | 0.070806 | 0.07453
WY | Industrial | Food Mfg | New | Cooling | Water-Cooled Chiller | 0 | 0.0035872 | 0.0077634 | 0.012254 | 0.020953 | 0.024137 | 0.026593 | 0.03105 | 0.033723 | 0.037942 | 0.040891 | 0.045416 | 0.048581 | 0.051996 | 0.055422 | 0.0591 | 0.062114 | 0.065482 | 0.068846 | 0.072551 | 0.075524 | 0.079497
WY | Industrial | Food Mfg | New | Cooling | RTU | 0 | 0.007649 | 0.015411 | 0.023757 | 0.039925 | 0.04585 | 0.050424 | 0.058718 | 0.063695 | 0.071544 | 0.077034 | 0.085453 | 0.091344 | 0.097582 | 0.10385 | 0.1106 | 0.11612 | 0.12231 | 0.1285 | 0.13532 | 0.1408 | 0.14814
WY | Industrial | Food Mfg | New | Cooling | Air-Source Heat Pump | 0 | 0.0015887 | 0.0032677 | 0.005073 | 0.0085706 | 0.0098516 | 0.01084 | 0.012634 | 0.01371 | 0.015407 | 0.016594 | 0.018415 | 0.019674 | 0.021035 | 0.022402 | 0.02387 | 0.025073 | 0.026418 | 0.027763 | 0.029245 | 0.030434 | 0.032025
WY | Industrial | Food Mfg | New | Cooling | Geothermal Heat Pump | 0 | 0 | 0 | 0 | 0 | 0 | 0 | 0 | 0 | 0 | 0 | 0 | 0 | 0 | 0 | 0 | 0 | 0 | 0 | 0 | 0 | 0
WY | Industrial | Food Mfg | New | Space Heating | Electric Furnace | 0 | 0.0028612 | 0.0061923 | 0.0098222 | 0.016713 | 0.019001 | 0.020662 | 0.023931 | 0.025531 | 0.028357 | 0.030172 | 0.033247 | 0.034944 | 0.036929 | 0.038869 | 0.041211 | 0.042647 | 0.044485 | 0.046278 | 0.048492 | 0.049705 | 0.05177
WY | Industrial | Food Mfg | New | Space Heating | Electric Room Heat | 0 | 0.00042474 | 0.00091922 | 0.0014581 | 0.002481 | 0.0028206 | 0.0030672 | 0.0035525 | 0.00379 | 0.0042095 | 0.0044788 | 0.0049354 | 0.0051872 | 0.0054819 | 0.0057699 | 0.0061176 | 0.0063306 | 0.0066036 | 0.0068697 | 0.0071984 | 0.0073784 | 0.007685
WY | Industrial | Food Mfg | New | Space Heating | Air-Source Heat Pump | 0 | 0.00080033 | 0.0017047 | 0.0026903 | 0.004561 | 0.0051819 | 0.005633 | 0.0065204 | 0.0069546 | 0.0077217 | 0.0082142 | 0.0090493 | 0.0095074 | 0.010045 | 0.010569 | 0.011204 | 0.011592 | 0.01209 | 0.012575 | 0.013175 | 0.013504 | 0.014063
WY | Industrial | Food Mfg | New | Space Heating | Geothermal Heat Pump | 0 | 0 | 0 | 0 | 0 | 0 | 0 | 0 | 0 | 0 | 0 | 0 | 0 | 0 | 0 | 0 | 0 | 0 | 0 | 0 | 0 | 0
WY | Industrial | Food Mfg | New | Ventilation | Ventilation | 0 | 0.032097 | 0.069466 | 0.10965 | 0.18785 | 0.21229 | 0.23041 | 0.26426 | 0.28333 | 0.31435 | 0.33488 | 0.36732 | 0.38872 | 0.41167 | 0.43432 | 0.45949 | 0.47939 | 0.50146 | 0.523 | 0.5465 | 0.56387 | 0.58839
WY | Industrial | Food Mfg | New | Interior Lighting | General Service Lighting | 0 | 0.0022518 | 0.0048733 | 0.0073127 | 0.011069 | 0.012257 | 0.013027 | 0.014525 | 0.015245 | 0.01644 | 0.017178 | 0.018557 | 0.01943 | 0.020382 | 0.021186 | 0.022099 | 0.022765 | 0.023534 | 0.024303 | 0.025087 | 0.025623 | 0.026454
WY | Industrial | Food Mfg | New | Interior Lighting | High-Bay Lighting | 0 | 0.020287 | 0.043904 | 0.069299 | 0.11807 | 0.1347 | 0.14703 | 0.17006 | 0.18304 | 0.20396 | 0.21782 | 0.2397 | 0.25411 | 0.26955 | 0.28466 | 0.30144 | 0.31468 | 0.32952 | 0.34416 | 0.36031 | 0.37269 | 0.3898
WY | Industrial | Food Mfg | New | Interior Lighting | Linear Lighting | 0 | 0.011015 | 0.023838 | 0.037626 | 0.063802 | 0.072726 | 0.079342 | 0.091704 | 0.098667 | 0.10981 | 0.11718 | 0.12883 | 0.13652 | 0.14476 | 0.15282 | 0.16178 | 0.16886 | 0.17679 | 0.18462 | 0.19324 | 0.19977 | 0.20872
WY | Industrial | Food Mfg | New | Exterior Lighting | General Service Lighting | 0 | 0.0023893 | 0.0051709 | 0.0077592 | 0.011745 | 0.013005 | 0.013823 | 0.015412 | 0.016176 | 0.017444 | 0.018227 | 0.01969 | 0.020617 | 0.021626 | 0.02248 | 0.023449 | 0.024155 | 0.024971 | 0.025787 | 0.026619 | 0.027188 | 0.02807
WY | Industrial | Food Mfg | New | Exterior Lighting | Area Lighting | 0 | 0.0083349 | 0.018039 | 0.028472 | 0.048112 | 0.054807 | 0.059772 | 0.069046 | 0.07427 | 0.082589 | 0.088096 | 0.096794 | 0.1025 | 0.10858 | 0.11443 | 0.1209 | 0.12597 | 0.13168 | 0.1373 | 0.14352 | 0.14825 | 0.15486
WY | Industrial | Food Mfg | New | Exterior Lighting | Linear Lighting | 0 | 0.0087471 | 0.01893 | 0.02988 | 0.050668 | 0.057754 | 0.063009 | 0.072825 | 0.078355 | 0.087203 | 0.093061 | 0.10231 | 0.10842 | 0.11496 | 0.12136 | 0.12848 | 0.1341 | 0.1404 | 0.14661 | 0.15346 | 0.15865 | 0.16575
WY | Industrial | Food Mfg | New | Motors | Pumps | 0 | 0.06447 | 0.13953 | 0.22023 | 0.37659 | 0.42989 | 0.46941 | 0.54324 | 0.58483 | 0.65226 | 0.69691 | 0.76741 | 0.81394 | 0.86384 | 0.91308 | 0.9678 | 1.0111 | 1.0595 | 1.1073 | 1.16 | 1.2005 | 1.2563
WY | Industrial | Food Mfg | New | Motors | Fans & Blowers | 0 | 0.029904 | 0.06472 | 0.10215 | 0.17468 | 0.1994 | 0.21773 | 0.25198 | 0.27127 | 0.30255 | 0.32326 | 0.35596 | 0.37754 | 0.40069 | 0.42353 | 0.44891 | 0.46897 | 0.49146 | 0.51364 | 0.53809 | 0.55686 | 0.58273
WY | Industrial | Food Mfg | New | Motors | Compressed Air | 0 | 0.087514 | 0.1894 | 0.29895 | 0.51119 | 0.58354 | 0.63719 | 0.73741 | 0.79387 | 0.88541 | 0.94601 | 1.0417 | 1.1049 | 1.1726 | 1.2394 | 1.3137 | 1.3724 | 1.4382 | 1.5031 | 1.5747 | 1.6296 | 1.7053
WY | Industrial | Food Mfg | New | Motors | Material Handling | 0 | 0.13004 | 0.28143 | 0.44422 | 0.75959 | 0.8671 | 0.94682 | 1.0957 | 1.1796 | 1.3157 | 1.4057 | 1.5479 | 1.6418 | 1.7424 | 1.8417 | 1.9521 | 2.0393 | 2.1371 | 2.2336 | 2.3399 | 2.4215 | 2.534
WY | Industrial | Food Mfg | New | Motors | Other Motors | 0 | 0.013787 | 0.029838 | 0.047096 | 0.080532 | 0.09193 | 0.10038 | 0.11617 | 0.12507 | 0.13949 | 0.14903 | 0.16411 | 0.17406 | 0.18473 | 0.19526 | 0.20696 | 0.21621 | 0.22658 | 0.2368 | 0.24807 | 0.25673 | 0.26866
WY | Industrial | Food Mfg | New | Process | Process Heating | 0 | 0.032237 | 0.069768 | 0.11012 | 0.1883 | 0.21496 | 0.23472 | 0.27164 | 0.29243 | 0.32615 | 0.34848 | 0.38373 | 0.40699 | 0.43195 | 0.45657 | 0.48393 | 0.50556 | 0.52979 | 0.55371 | 0.58006 | 0.60029 | 0.62819
WY | Industrial | Food Mfg | New | Process | Process Cooling | 0 | 0.13069 | 0.28285 | 0.44645 | 0.76341 | 0.87145 | 0.95157 | 1.1012 | 1.1856 | 1.3223 | 1.4128 | 1.5557 | 1.65 | 1.7511 | 1.851 | 1.9619 | 2.0496 | 2.1478 | 2.2448 | 2.3516 | 2.4336 | 2.5467
WY | Industrial | Food Mfg | New | Process | Process Refrigeration | 0 | 0.065398 | 0.14154 | 0.2234 | 0.38201 | 0.43607 | 0.47616 | 0.55106 | 0.59325 | 0.66165 | 0.70694 | 0.77846 | 0.82565 | 0.87627 | 0.92622 | 0.98173 | 1.0256 | 1.0748 | 1.1233 | 1.1767 | 1.2178 | 1.2744
WY | Industrial | Food Mfg | New | Process | Process Electrochemical | 0 | 0.0016673 | 0.0036083 | 0.0056954 | 0.0097389 | 0.011117 | 0.012139 | 0.014049 | 0.015124 | 0.016868 | 0.018023 | 0.019846 | 0.021049 | 0.02234 | 0.023613 | 0.025028 | 0.026147 | 0.0274 | 0.028637 | 0.03 | 0.031047 | 0.032489
WY | Industrial | Food Mfg | New | Process | Process Other | 0 | 0.013544 | 0.029312 | 0.046267 | 0.079114 | 0.090312 | 0.098614 | 0.11413 | 0.12286 | 0.13703 | 0.14641 | 0.16122 | 0.17099 | 0.18148 | 0.19182 | 0.20332 | 0.2124 | 0.22259 | 0.23263 | 0.24371 | 0.25221 | 0.26393
WY | Industrial | Food Mfg | New | Miscellaneous | Miscellaneous | 0 | 0.064651 | 0.13992 | 0.22085 | 0.37764 | 0.43109 | 0.47072 | 0.54476 | 0.58647 | 0.65409 | 0.69886 | 0.76956 | 0.81622 | 0.86626 | 0.91563 | 0.97051 | 1.0139 | 1.0625 | 1.1104 | 1.1633 | 1.2039 | 1.2598
WY | Industrial | Paper Mfg | Existing | Cooling | Air-Cooled Chiller | 3.4867e-05 | 3.4261e-05 | 3.3666e-05 | 3.3081e-05 | 3.2505e-05 | 3.223e-05 | 3.1952e-05 | 3.1676e-05 | 3.14e-05 | 3.1125e-05 | 3.085e-05 | 3.0575e-05 | 3.03e-05 | 3.0026e-05 | 2.9753e-05 | 2.9415e-05 | 2.9079e-05 | 2.8747e-05 | 2.8417e-05 | 2.8091e-05 | 2.7767e-05 | 2.7447e-05
WY | Industrial | Paper Mfg | Existing | Cooling | Water-Cooled Chiller | 3.7071e-05 | 3.6432e-05 | 3.5804e-05 | 3.5186e-05 | 3.458e-05 | 3.4292e-05 | 3.4001e-05 | 3.3713e-05 | 3.3425e-05 | 3.3137e-05 | 3.2849e-05 | 3.2561e-05 | 3.2273e-05 | 3.1985e-05 | 3.1698e-05 | 3.134e-05 | 3.0986e-05 | 3.0634e-05 | 3.0286e-05 | 2.994e-05 | 2.9598e-05 | 2.9258e-05
WY | Industrial | Paper Mfg | Existing | Cooling | RTU | 7.9047e-05 | 7.7684e-05 | 7.6014e-05 | 7.4343e-05 | 7.2676e-05 | 7.1664e-05 | 7.0626e-05 | 6.9581e-05 | 6.8525e-05 | 6.7461e-05 | 6.639e-05 | 6.5315e-05 | 6.4238e-05 | 6.3197e-05 | 6.2216e-05 | 6.1152e-05 | 6.0141e-05 | 5.9179e-05 | 5.8259e-05 | 5.7378e-05 | 5.6531e-05 | 5.5714e-05
WY | Industrial | Paper Mfg | Existing | Cooling | Air-Source Heat Pump | 1.7512e-05 | 1.7154e-05 | 1.6751e-05 | 1.6351e-05 | 1.5954e-05 | 1.5705e-05 | 1.5453e-05 | 1.5204e-05 | 1.4956e-05 | 1.4711e-05 | 1.447e-05 | 1.4233e-05 | 1.4004e-05 | 1.3787e-05 | 1.3579e-05 | 1.3351e-05 | 1.3133e-05 | 1.2923e-05 | 1.2721e-05 | 1.2527e-05 | 1.234e-05 | 1.2158e-05
WY | Industrial | Paper Mfg | Existing | Cooling | Geothermal Heat Pump | 0 | 0 | 0 | 0 | 0 | 0 | 0 | 0 | 0 | 0 | 0 | 0 | 0 | 0 | 0 | 0 | 0 | 0 | 0 | 0 | 0 | 0
WY | Industrial | Paper Mfg | Existing | Space Heating | Electric Furnace | 2.9569e-05 | 2.9059e-05 | 2.8558e-05 | 2.8204e-05 | 2.7582e-05 | 2.6996e-05 | 2.6419e-05 | 2.5984e-05 | 2.5306e-05 | 2.4766e-05 | 2.4238e-05 | 2.3837e-05 | 2.3213e-05 | 2.2717e-05 | 2.223e-05 | 2.1854e-05 | 2.1274e-05 | 2.0811e-05 | 2.0358e-05 | 2.0012e-05 | 1.9479e-05 | 1.9053e-05
WY | Industrial | Paper Mfg | Existing | Space Heating | Electric Room Heat | 4.3893e-06 | 4.3137e-06 | 4.2393e-06 | 4.1867e-06 | 4.0944e-06 | 4.0074e-06 | 3.9217e-06 | 3.8571e-06 | 3.7565e-06 | 3.6764e-06 | 3.598e-06 | 3.5384e-06 | 3.4459e-06 | 3.3722e-06 | 3.3e-06 | 3.2441e-06 | 3.1581e-06 | 3.0893e-06 | 3.022e-06 | 2.9706e-06 | 2.8916e-06 | 2.8284e-06
WY | Industrial | Paper Mfg | Existing | Space Heating | Air-Source Heat Pump | 8.2709e-06 | 8.1283e-06 | 7.9802e-06 | 7.8728e-06 | 7.6902e-06 | 7.5175e-06 | 7.3473e-06 | 7.2164e-06 | 7.0181e-06 | 6.8583e-06 | 6.7018e-06 | 6.5805e-06 | 6.3988e-06 | 6.2533e-06 | 6.1118e-06 | 6.0015e-06 | 5.8363e-06 | 5.7038e-06 | 5.5748e-06 | 5.4757e-06 | 5.3262e-06 | 5.2064e-06
WY | Industrial | Paper Mfg | Existing | Space Heating | Geothermal Heat Pump | 0 | 0 | 0 | 0 | 0 | 0 | 0 | 0 | 0 | 0 | 0 | 0 | 0 | 0 | 0 | 0 | 0 | 0 | 0 | 0 | 0 | 0
WY | Industrial | Paper Mfg | Existing | Ventilation | Ventilation | 0.00043956 | 0.00042729 | 0.000415 | 0.00040277 | 0.00039073 | 0.00037812 | 0.00036574 | 0.00035371 | 0.00034206 | 0.00033084 | 0.00032005 | 0.00030972 | 0.00029987 | 0.00029051 | 0.00028164 | 0.00027328 | 0.00026542 | 0.00025799 | 0.00025095 | 0.00024426 | 0.00023788 | 0.00023184
WY | Industrial | Paper Mfg | Existing | Interior Lighting | General Service Lighting | 3.4386e-05 | 3.3034e-05 | 3.1407e-05 | 2.925e-05 | 2.6424e-05 | 2.3442e-05 | 2.1107e-05 | 1.9204e-05 | 1.7675e-05 | 1.6393e-05 | 1.5352e-05 | 1.4523e-05 | 1.3853e-05 | 1.3276e-05 | 1.2725e-05 | 1.223e-05 | 1.1781e-05 | 1.137e-05 | 1.0999e-05 | 1.0612e-05 | 1.0239e-05 | 9.8616e-06
WY | Industrial | Paper Mfg | Existing | Interior Lighting | High-Bay Lighting | 0.00020875 | 0.00020516 | 0.00020162 | 0.00019814 | 0.00019473 | 0.00019137 | 0.00018805 | 0.00018481 | 0.00018162 | 0.00017849 | 0.00017541 | 0.00017239 | 0.00016942 | 0.00016639 | 0.00016329 | 0.00016016 | 0.00015702 | 0.00015402 | 0.00015114 | 0.00014835 | 0.00014565 | 0.00014303
WY | Industrial | Paper Mfg | Existing | Interior Lighting | Linear Lighting | 0.00011275 | 0.00011081 | 0.0001089 | 0.00010702 | 0.0001051 | 0.00010321 | 0.00010134 | 9.951e-05 | 9.7709e-05 | 9.5881e-05 | 9.4085e-05 | 9.2319e-05 | 9.0584e-05 | 8.8881e-05 | 8.7169e-05 | 8.5488e-05 | 8.3838e-05 | 8.2219e-05 | 8.0631e-05 | 7.9072e-05 | 7.7563e-05 | 7.6094e-05
WY | Industrial | Paper Mfg | Existing | Exterior Lighting | General Service Lighting | 3.6486e-05 | 3.4544e-05 | 3.1797e-05 | 2.7838e-05 | 2.446e-05 | 2.2025e-05 | 2.0195e-05 | 1.8647e-05 | 1.7361e-05 | 1.6327e-05 | 1.5469e-05 | 1.48e-05 | 1.4274e-05 | 1.3802e-05 | 1.3321e-05 | 1.2874e-05 | 1.2455e-05 | 1.2059e-05 | 1.1691e-05 | 1.1266e-05 | 1.0821e-05 | 1.0336e-05
WY | Industrial | Paper Mfg | Existing | Exterior Lighting | Area Lighting | 8.5323e-05 | 8.3852e-05 | 8.2407e-05 | 8.0986e-05 | 7.9589e-05 | 7.8217e-05 | 7.6861e-05 | 7.5536e-05 | 7.4234e-05 | 7.2954e-05 | 7.1696e-05 | 7.0401e-05 | 6.9026e-05 | 6.7595e-05 | 6.604e-05 | 6.4454e-05 | 6.2851e-05 | 6.1381e-05 | 6.0019e-05 | 5.8745e-05 | 5.7544e-05 | 5.6405e-05
WY | Industrial | Paper Mfg | Existing | Exterior Lighting | Linear Lighting | 8.9542e-05 | 8.7999e-05 | 8.6481e-05 | 8.499e-05 | 8.3467e-05 | 8.1966e-05 | 8.048e-05 | 7.9025e-05 | 7.7594e-05 | 7.6143e-05 | 7.4716e-05 | 7.3314e-05 | 7.1937e-05 | 7.0584e-05 | 6.9224e-05 | 6.7889e-05 | 6.6579e-05 | 6.5294e-05 | 6.4032e-05 | 6.2794e-05 | 6.1596e-05 | 6.0429e-05
WY | Industrial | Paper Mfg | Existing | Motors | Pumps | 0.0043036 | 0.0042294 | 0.0041565 | 0.0040849 | 0.0040144 | 0.0039452 | 0.0038768 | 0.00381 | 0.0037443 | 0.0036797 | 0.0036163 | 0.0035539 | 0.0034927 | 0.0034324 | 0.0033733 | 0.0033151 | 0.0032579 | 0.0032018 | 0.0031466 | 0.0030923 | 0.003039 | 0.0029866
WY | Industrial | Paper Mfg | Existing | Motors | Fans & Blowers | 0.0012009 | 0.0011802 | 0.0011598 | 0.0011398 | 0.0011202 | 0.0011009 | 0.0010818 | 0.0010631 | 0.0010448 | 0.0010268 | 0.0010091 | 0.0009917 | 0.0009746 | 0.0009578 | 0.00094128 | 0.00092505 | 0.0009091 | 0.00089343 | 0.00087803 | 0.00086289 | 0.00084801 | 0.00083339
WY | Industrial | Paper Mfg | Existing | Motors | Compressed Air | 0.00069505 | 0.00068307 | 0.00067129 | 0.00065972 | 0.00064835 | 0.00063717 | 0.00062612 | 0.00061532 | 0.00060472 | 0.00059429 | 0.00058404 | 0.00057397 | 0.00056408 | 0.00055435 | 0.00054479 | 0.0005354 | 0.00052617 | 0.0005171 | 0.00050818 | 0.00049942 | 0.00049081 | 0.00048235
WY | Industrial | Paper Mfg | Existing | Motors | Material Handling | 0.0048321 | 0.0047488 | 0.0046669 | 0.0045864 | 0.0045073 | 0.0044296 | 0.0043528 | 0.0042778 | 0.004204 | 0.0041315 | 0.0040603 | 0.0039903 | 0.0039215 | 0.0038539 | 0.0037874 | 0.0037221 | 0.003658 | 0.0035949 | 0.0035329 | 0.003472 | 0.0034121 | 0.0033533
WY | Industrial | Paper Mfg | Existing | Motors | Other Motors | 0 | 0 | 0 | 0 | 0 | 0 | 0 | 0 | 0 | 0 | 0 | 0 | 0 | 0 | 0 | 0 | 0 | 0 | 0 | 0 | 0 | 0
WY | Industrial | Paper Mfg | Existing | Process | Process Heating | 0.00057536 | 0.00056544 | 0.00055569 | 0.00054611 | 0.00053669 | 0.00052744 | 0.0005183 | 0.00050936 | 0.00050058 | 0.00049195 | 0.00048346 | 0.00047513 | 0.00046694 | 0.00045889 | 0.00045097 | 0.0004432 | 0.00043556 | 0.00042805 | 0.00042067 | 0.00041342 | 0.00040629 | 0.00039928
WY | Industrial | Paper Mfg | Existing | Process | Process Cooling | 0.0001347 | 0.00013238 | 0.0001301 | 0.00012786 | 0.00012565 | 0.00012348 | 0.00012134 | 0.00011925 | 0.0001172 | 0.00011517 | 0.00011319 | 0.00011124 | 0.00010932 | 0.00010743 | 0.00010558 | 0.00010376 | 0.00010197 | 0.00010021 | 9.8487e-05 | 9.6789e-05 | 9.512e-05 | 9.348e-05
WY | Industrial | Paper Mfg | Existing | Process | Process Refrigeration | 0.00011441 | 0.00011244 | 0.0001105 | 0.00010859 | 0.00010672 | 0.00010488 | 0.00010306 | 0.00010128 | 9.9538e-05 | 9.7821e-05 | 9.6135e-05 | 9.4477e-05 | 9.2848e-05 | 9.1248e-05 | 8.9674e-05 | 8.8128e-05 | 8.6609e-05 | 8.5116e-05 | 8.3648e-05 | 8.2206e-05 | 8.0788e-05 | 7.9396e-05
WY | Industrial | Paper Mfg | Existing | Process | Process Electrochemical | 0.00012212 | 0.00012002 | 0.00011795 | 0.00011591 | 0.00011391 | 0.00011195 | 0.00011001 | 0.00010811 | 0.00010625 | 0.00010442 | 0.00010262 | 0.00010085 | 9.9109e-05 | 9.74e-05 | 9.5721e-05 | 9.407e-05 | 9.2449e-05 | 9.0855e-05 | 8.9288e-05 | 8.7749e-05 | 8.6236e-05 | 8.4749e-05
WY | Industrial | Paper Mfg | Existing | Process | Process Other | 0.0005025 | 0.00049384 | 0.00048532 | 0.00047695 | 0.00046873 | 0.00046065 | 0.00045266 | 0.00044486 | 0.00043719 | 0.00042965 | 0.00042224 | 0.00041496 | 0.00040781 | 0.00040078 | 0.00039387 | 0.00038707 | 0.0003804 | 0.00037384 | 0.0003674 | 0.00036106 | 0.00035484 | 0.00034872
WY | Industrial | Paper Mfg | Existing | Miscellaneous | Miscellaneous | 0.00097314 | 0.00095636 | 0.00093987 | 0.00092367 | 0.00090774 | 0.00089209 | 0.00087662 | 0.00086151 | 0.00084666 | 0.00083206 | 0.00081771 | 0.00080361 | 0.00078976 | 0.00077614 | 0.00076276 | 0.00074961 | 0.00073669 | 0.00072398 | 0.0007115 | 0.00069923 | 0.00068718 | 0.00067533
WY | Industrial | Paper Mfg | New | Cooling | Air-Cooled Chiller | 0 | 8.9613e-07 | 1.9394e-06 | 3.0612e-06 | 5.2345e-06 | 6.0297e-06 | 6.6433e-06 | 7.7569e-06 | 8.4246e-06 | 9.4784e-06 | 1.0215e-05 | 1.1346e-05 | 1.2136e-05 | 1.2989e-05 | 1.3845e-05 | 1.4764e-05 | 1.5517e-05 | 1.6358e-05 | 1.7199e-05 | 1.8124e-05 | 1.8867e-05 | 1.9859e-05
WY | Industrial | Paper Mfg | New | Cooling | Water-Cooled Chiller | 0 | 9.5585e-07 | 2.0687e-06 | 3.2652e-06 | 5.5833e-06 | 6.4315e-06 | 7.086e-06 | 8.2738e-06 | 8.986e-06 | 1.011e-05 | 1.0896e-05 | 1.2102e-05 | 1.2945e-05 | 1.3855e-05 | 1.4768e-05 | 1.5748e-05 | 1.6551e-05 | 1.7449e-05 | 1.8345e-05 | 1.9332e-05 | 2.0124e-05 | 2.1183e-05
WY | Industrial | Paper Mfg | New | Cooling | RTU | 0 | 2.0382e-06 | 4.1064e-06 | 6.3302e-06 | 1.0639e-05 | 1.2217e-05 | 1.3436e-05 | 1.5646e-05 | 1.6972e-05 | 1.9064e-05 | 2.0527e-05 | 2.277e-05 | 2.434e-05 | 2.6002e-05 | 2.7672e-05 | 2.947e-05 | 3.0942e-05 | 3.2591e-05 | 3.424e-05 | 3.6059e-05 | 3.7518e-05 | 3.9473e-05
WY | Industrial | Paper Mfg | New | Cooling | Air-Source Heat Pump | 0 | 4.2332e-07 | 8.7071e-07 | 1.3518e-06 | 2.2837e-06 | 2.6251e-06 | 2.8886e-06 | 3.3665e-06 | 3.6532e-06 | 4.1054e-06 | 4.4217e-06 | 4.9068e-06 | 5.2424e-06 | 5.6051e-06 | 5.9692e-06 | 6.3606e-06 | 6.6809e-06 | 7.0395e-06 | 7.3977e-06 | 7.7927e-06 | 8.1095e-06 | 8.5334e-06
WY | Industrial | Paper Mfg | New | Cooling | Geothermal Heat Pump | 0 | 0 | 0 | 0 | 0 | 0 | 0 | 0 | 0 | 0 | 0 | 0 | 0 | 0 | 0 | 0 | 0 | 0 | 0 | 0 | 0 | 0
WY | Industrial | Paper Mfg | New | Space Heating | Electric Furnace | 0 | 7.6241e-07 | 1.65e-06 | 2.6173e-06 | 4.4534e-06 | 5.063e-06 | 5.5058e-06 | 6.3768e-06 | 6.8032e-06 | 7.5561e-06 | 8.0396e-06 | 8.8592e-06 | 9.3111e-06 | 9.8402e-06 | 1.0357e-05 | 1.0981e-05 | 1.1364e-05 | 1.1854e-05 | 1.2331e-05 | 1.2921e-05 | 1.3244e-05 | 1.3795e-05
WY | Industrial | Paper Mfg | New | Space Heating | Electric Room Heat | 0 | 1.1318e-07 | 2.4494e-07 | 3.8852e-07 | 6.6109e-07 | 7.5157e-07 | 8.173e-07 | 9.466e-07 | 1.0099e-06 | 1.1217e-06 | 1.1934e-06 | 1.3151e-06 | 1.3822e-06 | 1.4607e-06 | 1.5374e-06 | 1.6301e-06 | 1.6869e-06 | 1.7596e-06 | 1.8305e-06 | 1.9181e-06 | 1.9661e-06 | 2.0478e-06
WY | Industrial | Paper Mfg | New | Space Heating | Air-Source Heat Pump | 0 | 2.1326e-07 | 4.5423e-07 | 7.1686e-07 | 1.2153e-06 | 1.3808e-06 | 1.501e-06 | 1.7374e-06 | 1.8531e-06 | 2.0575e-06 | 2.1888e-06 | 2.4113e-06 | 2.5334e-06 | 2.6765e-06 | 2.8163e-06 | 2.9854e-06 | 3.0888e-06 | 3.2215e-06 | 3.3508e-06 | 3.5108e-06 | 3.5982e-06 | 3.7474e-06
WY | Industrial | Paper Mfg | New | Space Heating | Geothermal Heat Pump | 0 | 0 | 0 | 0 | 0 | 0 | 0 | 0 | 0 | 0 | 0 | 0 | 0 | 0 | 0 | 0 | 0 | 0 | 0 | 0 | 0 | 0
WY | Industrial | Paper Mfg | New | Ventilation | Ventilation | 0 | 8.5528e-06 | 1.851e-05 | 2.9216e-05 | 5.0056e-05 | 5.6567e-05 | 6.1395e-05 | 7.0415e-05 | 7.5496e-05 | 8.3761e-05 | 8.9233e-05 | 9.7876e-05 | 0.00010358 | 0.00010969 | 0.00011573 | 0.00012244 | 0.00012774 | 0.00013362 | 0.00013936 | 0.00014562 | 0.00015025 | 0.00015678
WY | Industrial | Paper Mfg | New | Interior Lighting | General Service Lighting | 0 | 5.9435e-07 | 1.2863e-06 | 1.9302e-06 | 2.9217e-06 | 3.2352e-06 | 3.4385e-06 | 3.834e-06 | 4.024e-06 | 4.3393e-06 | 4.5341e-06 | 4.8982e-06 | 5.1286e-06 | 5.3797e-06 | 5.592e-06 | 5.8331e-06 | 6.0088e-06 | 6.2119e-06 | 6.4149e-06 | 6.6216e-06 | 6.7633e-06 | 6.9826e-06
WY | Industrial | Paper Mfg | New | Interior Lighting | High-Bay Lighting | 0 | 5.3546e-06 | 1.1589e-05 | 1.8292e-05 | 3.1166e-05 | 3.5554e-05 | 3.8808e-05 | 4.4888e-05 | 4.8313e-05 | 5.3836e-05 | 5.7493e-05 | 6.3269e-05 | 6.7073e-05 | 7.1147e-05 | 7.5137e-05 | 7.9566e-05 | 8.3058e-05 | 8.6977e-05 | 9.0842e-05 | 9.5105e-05 | 9.8371e-05 | 0.00010289
WY | Industrial | Paper Mfg | New | Interior Lighting | Linear Lighting | 0 | 2.9073e-06 | 6.292e-06 | 9.9313e-06 | 1.6841e-05 | 1.9196e-05 | 2.0942e-05 | 2.4205e-05 | 2.6043e-05 | 2.8984e-05 | 3.0931e-05 | 3.4005e-05 | 3.6034e-05 | 3.821e-05 | 4.0337e-05 | 4.2702e-05 | 4.457e-05 | 4.6664e-05 | 4.8729e-05 | 5.1006e-05 | 5.273e-05 | 5.5091e-05
WY | Industrial | Paper Mfg | New | Exterior Lighting | General Service Lighting | 0 | 6.3064e-07 | 1.3648e-06 | 2.048e-06 | 3.1001e-06 | 3.4327e-06 | 3.6485e-06 | 4.0681e-06 | 4.2697e-06 | 4.6043e-06 | 4.811e-06 | 5.1973e-06 | 5.4417e-06 | 5.7082e-06 | 5.9335e-06 | 6.1893e-06 | 6.3757e-06 | 6.5912e-06 | 6.8066e-06 | 7.0259e-06 | 7.1762e-06 | 7.409e-06
WY | Industrial | Paper Mfg | New | Exterior Lighting | Area Lighting | 0 | 2.2e-06 | 4.7613e-06 | 7.5152e-06 | 1.2699e-05 | 1.4466e-05 | 1.5777e-05 | 1.8225e-05 | 1.9604e-05 | 2.1799e-05 | 2.3253e-05 | 2.5549e-05 | 2.7054e-05 | 2.866e-05 | 3.0203e-05 | 3.1911e-05 | 3.325e-05 | 3.4757e-05 | 3.624e-05 | 3.7881e-05 | 3.9131e-05 | 4.0875e-05
WY | Industrial | Paper Mfg | New | Exterior Lighting | Linear Lighting | 0 | 2.3088e-06 | 4.9967e-06 | 7.8869e-06 | 1.3374e-05 | 1.5244e-05 | 1.6631e-05 | 1.9222e-05 | 2.0682e-05 | 2.3017e-05 | 2.4563e-05 | 2.7005e-05 | 2.8616e-05 | 3.0344e-05 | 3.2034e-05 | 3.3911e-05 | 3.5395e-05 | 3.7057e-05 | 3.8698e-05 | 4.0506e-05 | 4.1875e-05 | 4.375e-05
WY | Industrial | Paper Mfg | New | Motors | Pumps | 0 | 0.00011097 | 0.00024015 | 0.00037906 | 0.00064818 | 0.00073992 | 0.00080794 | 0.00093503 | 0.0010066 | 0.0011227 | 0.0011995 | 0.0013209 | 0.0014009 | 0.0014868 | 0.0015716 | 0.0016658 | 0.0017402 | 0.0018236 | 0.001906 | 0.0019967 | 0.0020663 | 0.0021623
WY | Industrial | Paper Mfg | New | Motors | Fans & Blowers | 0 | 3.0964e-05 | 6.7013e-05 | 0.00010577 | 0.00018087 | 0.00020647 | 0.00022545 | 0.00026091 | 0.00028089 | 0.00031327 | 0.00033472 | 0.00036858 | 0.00039092 | 0.00041489 | 0.00043854 | 0.00046482 | 0.0004856 | 0.00050887 | 0.00053184 | 0.00055716 | 0.00057659 | 0.00060338
WY | Industrial | Paper Mfg | New | Motors | Compressed Air | 0 | 1.7921e-05 | 3.8786e-05 | 6.122e-05 | 0.00010468 | 0.0001195 | 0.00013049 | 0.00015101 | 0.00016257 | 0.00018132 | 0.00019373 | 0.00021333 | 0.00022626 | 0.00024013 | 0.00025382 | 0.00026903 | 0.00028105 | 0.00029453 | 0.00030782 | 0.00032247 | 0.00033372 | 0.00034922
WY | Industrial | Paper Mfg | New | Motors | Material Handling | 0 | 0.00012459 | 0.00026964 | 0.00042561 | 0.00072777 | 0.00083077 | 0.00090714 | 0.0010498 | 0.0011302 | 0.0012605 | 0.0013468 | 0.0014831 | 0.001573 | 0.0016694 | 0.0017646 | 0.0018703 | 0.0019539 | 0.0020476 | 0.00214 | 0.0022418 | 0.00232 | 0.0024278
WY | Industrial | Paper Mfg | New | Motors | Other Motors | 0 | 0 | 0 | 0 | 0 | 0 | 0 | 0 | 0 | 0 | 0 | 0 | 0 | 0 | 0 | 0 | 0 | 0 | 0 | 0 | 0 | 0
WY | Industrial | Paper Mfg | New | Process | Process Heating | 0 | 1.4835e-05 | 3.2106e-05 | 5.0677e-05 | 8.6656e-05 | 9.892e-05 | 0.00010801 | 0.000125 | 0.00013457 | 0.00015009 | 0.00016036 | 0.00017659 | 0.00018729 | 0.00019878 | 0.00021011 | 0.0002227 | 0.00023265 | 0.0002438 | 0.00025481 | 0.00026694 | 0.00027625 | 0.00028908
WY | Industrial | Paper Mfg | New | Process | Process Cooling | 0 | 3.4732e-06 | 7.5168e-06 | 1.1865e-05 | 2.0288e-05 | 2.3159e-05 | 2.5288e-05 | 2.9266e-05 | 3.1507e-05 | 3.514e-05 | 3.7545e-05 | 4.1343e-05 | 4.3849e-05 | 4.6538e-05 | 4.919e-05 | 5.2139e-05 | 5.4468e-05 | 5.708e-05 | 5.9656e-05 | 6.2495e-05 | 6.4675e-05 | 6.768e-05
WY | Industrial | Paper Mfg | New | Process | Process Refrigeration | 0 | 2.9499e-06 | 6.3842e-06 | 1.0077e-05 | 1.7231e-05 | 1.967e-05 | 2.1478e-05 | 2.4857e-05 | 2.676e-05 | 2.9845e-05 | 3.1888e-05 | 3.5114e-05 | 3.7243e-05 | 3.9526e-05 | 4.1779e-05 | 4.4283e-05 | 4.6262e-05 | 4.848e-05 | 5.0668e-05 | 5.3079e-05 | 5.4931e-05 | 5.7483e-05
WY | Industrial | Paper Mfg | New | Process | Process Electrochemical | 0 | 3.1488e-06 | 6.8147e-06 | 1.0756e-05 | 1.8393e-05 | 2.0996e-05 | 2.2926e-05 | 2.6533e-05 | 2.8564e-05 | 3.1857e-05 | 3.4038e-05 | 3.7482e-05 | 3.9754e-05 | 4.2191e-05 | 4.4596e-05 | 4.7269e-05 | 4.9381e-05 | 5.1748e-05 | 5.4084e-05 | 5.6658e-05 | 5.8635e-05 | 6.1359e-05
WY | Industrial | Paper Mfg | New | Process | Process Other | 0 | 1.2957e-05 | 2.8041e-05 | 4.426e-05 | 7.5682e-05 | 8.6394e-05 | 9.4336e-05 | 0.00010917 | 0.00011753 | 0.00013108 | 0.00014006 | 0.00015423 | 0.00016358 | 0.0001736 | 0.0001835 | 0.0001945 | 0.00020319 | 0.00021293 | 0.00022254 | 0.00023313 | 0.00024127 | 0.00025248
WY | Industrial | Paper Mfg | New | Miscellaneous | Miscellaneous | 0 | 2.5092e-05 | 5.4304e-05 | 8.5714e-05 | 0.00014657 | 0.00016731 | 0.00018269 | 0.00021143 | 0.00022761 | 0.00025386 | 0.00027123 | 0.00029868 | 0.00031678 | 0.0003362 | 0.00035537 | 0.00037667 | 0.0003935 | 0.00041236 | 0.00043097 | 0.00045149 | 0.00046724 | 0.00048895
WY | Industrial | Petroleum Refining | Existing | Cooling | Air-Cooled Chiller | 0.0031538 | 0.0030991 | 0.0030452 | 0.0029922 | 0.0029402 | 0.0029153 | 0.0028901 | 0.0028652 | 0.0028403 | 0.0028154 | 0.0027905 | 0.0027656 | 0.0027408 | 0.002716 | 0.0026913 | 0.0026606 | 0.0026303 | 0.0026002 | 0.0025704 | 0.0025409 | 0.0025116 | 0.0024826
WY | Industrial | Petroleum Refining | Existing | Cooling | Water-Cooled Chiller | 0 | 0 | 0 | 0 | 0 | 0 | 0 | 0 | 0 | 0 | 0 | 0 | 0 | 0 | 0 | 0 | 0 | 0 | 0 | 0 | 0 | 0
WY | Industrial | Petroleum Refining | Existing | Cooling | RTU | 3.4272 | 3.3681 | 3.2957 | 3.2233 | 3.151 | 3.1071 | 3.0621 | 3.0168 | 2.971 | 2.9249 | 2.8785 | 2.8318 | 2.7852 | 2.74 | 2.6975 | 2.6513 | 2.6075 | 2.5658 | 2.5259 | 2.4877 | 2.451 | 2.4156
WY | Industrial | Petroleum Refining | Existing | Cooling | Air-Source Heat Pump | 0.39787 | 0.38975 | 0.38059 | 0.37149 | 0.36248 | 0.35681 | 0.35109 | 0.34543 | 0.33981 | 0.33424 | 0.32876 | 0.32337 | 0.31817 | 0.31323 | 0.30852 | 0.30333 | 0.29837 | 0.29361 | 0.28903 | 0.28462 | 0.28036 | 0.27624
WY | Industrial | Petroleum Refining | Existing | Cooling | Geothermal Heat Pump | 0 | 0 | 0 | 0 | 0 | 0 | 0 | 0 | 0 | 0 | 0 | 0 | 0 | 0 | 0 | 0 | 0 | 0 | 0 | 0 | 0 | 0
WY | Industrial | Petroleum Refining | Existing | Space Heating | Electric Furnace | 0.6718 | 0.66022 | 0.64884 | 0.6408 | 0.62666 | 0.61334 | 0.60024 | 0.59035 | 0.57494 | 0.56269 | 0.55068 | 0.54156 | 0.5274 | 0.51612 | 0.50508 | 0.49652 | 0.48336 | 0.47283 | 0.46253 | 0.45467 | 0.44256 | 0.43289
WY | Industrial | Petroleum Refining | Existing | Space Heating | Electric Room Heat | 0.099726 | 0.098006 | 0.096317 | 0.095123 | 0.093024 | 0.091047 | 0.089102 | 0.087634 | 0.085347 | 0.083528 | 0.081746 | 0.080392 | 0.07829 | 0.076616 | 0.074976 | 0.073706 | 0.071751 | 0.07019 | 0.06866 | 0.067493 | 0.065696 | 0.06426
WY | Industrial | Petroleum Refining | Existing | Space Heating | Air-Source Heat Pump | 0.18791 | 0.18467 | 0.18131 | 0.17887 | 0.17472 | 0.1708 | 0.16693 | 0.16396 | 0.15945 | 0.15582 | 0.15226 | 0.14951 | 0.14538 | 0.14208 | 0.13886 | 0.13635 | 0.1326 | 0.12959 | 0.12666 | 0.12441 | 0.12101 | 0.11829
WY | Industrial | Petroleum Refining | Existing | Space Heating | Geothermal Heat Pump | 0 | 0 | 0 | 0 | 0 | 0 | 0 | 0 | 0 | 0 | 0 | 0 | 0 | 0 | 0 | 0 | 0 | 0 | 0 | 0 | 0 | 0
WY | Industrial | Petroleum Refining | Existing | Ventilation | Ventilation | 9.9867 | 9.7081 | 9.4287 | 9.1509 | 8.8774 | 8.5909 | 8.3095 | 8.0364 | 7.7715 | 7.5166 | 7.2716 | 7.0369 | 6.8131 | 6.6003 | 6.3989 | 6.2089 | 6.0303 | 5.8616 | 5.7017 | 5.5495 | 5.4046 | 5.2674
WY | Industrial | Petroleum Refining | Existing | Interior Lighting | General Service Lighting | 0.59592 | 0.57249 | 0.54429 | 0.5069 | 0.45793 | 0.40626 | 0.36578 | 0.33282 | 0.30631 | 0.2841 | 0.26606 | 0.25169 | 0.24007 | 0.23007 | 0.22053 | 0.21195 | 0.20417 | 0.19705 | 0.19061 | 0.18391 | 0.17744 | 0.1709
WY | Industrial | Petroleum Refining | Existing | Interior Lighting | High-Bay Lighting | 3.6178 | 3.5554 | 3.4941 | 3.4339 | 3.3746 | 3.3165 | 3.259 | 3.2028 | 3.1476 | 3.0933 | 3.04 | 2.9875 | 2.936 | 2.8836 | 2.8298 | 2.7756 | 2.7213 | 2.6693 | 2.6192 | 2.5709 | 2.5241 | 2.4787
WY | Industrial | Petroleum Refining | Existing | Interior Lighting | Linear Lighting | 1.9541 | 1.9204 | 1.8873 | 1.8547 | 1.8215 | 1.7887 | 1.7563 | 1.7245 | 1.6933 | 1.6616 | 1.6305 | 1.5999 | 1.5699 | 1.5403 | 1.5107 | 1.4815 | 1.4529 | 1.4249 | 1.3973 | 1.3703 | 1.3442 | 1.3187
WY | Industrial | Petroleum Refining | Existing | Exterior Lighting | General Service Lighting | 0.63231 | 0.59865 | 0.55105 | 0.48244 | 0.4239 | 0.3817 | 0.34999 | 0.32316 | 0.30087 | 0.28295 | 0.26808 | 0.25648 | 0.24737 | 0.2392 | 0.23086 | 0.22311 | 0.21584 | 0.20898 | 0.2026 | 0.19525 | 0.18753 | 0.17913
WY | Industrial | Petroleum Refining | Existing | Exterior Lighting | Area Lighting | 1.4787 | 1.4532 | 1.4281 | 1.4035 | 1.3793 | 1.3555 | 1.332 | 1.3091 | 1.2865 | 1.2643 | 1.2425 | 1.2201 | 1.1962 | 1.1714 | 1.1445 | 1.117 | 1.0892 | 1.0637 | 1.0401 | 1.0181 | 0.99726 | 0.9775
WY | Industrial | Petroleum Refining | Existing | Exterior Lighting | Linear Lighting | 1.5518 | 1.525 | 1.4987 | 1.4729 | 1.4465 | 1.4205 | 1.3947 | 1.3695 | 1.3447 | 1.3196 | 1.2949 | 1.2706 | 1.2467 | 1.2232 | 1.1997 | 1.1765 | 1.1538 | 1.1316 | 1.1097 | 1.0882 | 1.0675 | 1.0472
WY | Industrial | Petroleum Refining | Existing | Motors | Pumps | 166.3832 | 163.5145 | 160.6953 | 157.9247 | 155.2019 | 152.526 | 149.8814 | 147.2972 | 144.7576 | 142.2618 | 139.809 | 137.3985 | 135.0296 | 132.7015 | 130.4135 | 128.165 | 125.9553 | 123.7836 | 121.6494 | 119.552 | 117.4908 | 115.4651
WY | Industrial | Petroleum Refining | Existing | Motors | Fans & Blowers | 30.955 | 30.4213 | 29.8968 | 29.3813 | 28.8748 | 28.3769 | 27.8849 | 27.4041 | 26.9317 | 26.4673 | 26.011 | 25.5625 | 25.1218 | 24.6886 | 24.263 | 23.8447 | 23.4335 | 23.0295 | 22.6325 | 22.2422 | 21.8588 | 21.4819
WY | Industrial | Petroleum Refining | Existing | Motors | Compressed Air | 50.3019 | 49.4346 | 48.5823 | 47.7447 | 46.9215 | 46.1125 | 45.313 | 44.5317 | 43.7639 | 43.0094 | 42.2678 | 41.5391 | 40.8229 | 40.1191 | 39.4273 | 38.7476 | 38.0795 | 37.423 | 36.7777 | 36.1436 | 35.5205 | 34.908
WY | Industrial | Petroleum Refining | Existing | Motors | Material Handling | 46.4325 | 45.632 | 44.8452 | 44.072 | 43.3121 | 42.5654 | 41.8274 | 41.1062 | 40.3975 | 39.701 | 39.0165 | 38.3438 | 37.6827 | 37.033 | 36.3945 | 35.767 | 35.1503 | 34.5443 | 33.9487 | 33.3634 | 32.7881 | 32.2228
WY | Industrial | Petroleum Refining | Existing | Motors | Other Motors | 19.3469 | 19.0133 | 18.6855 | 18.3633 | 18.0467 | 17.7356 | 17.4281 | 17.1276 | 16.8323 | 16.5421 | 16.2569 | 15.9766 | 15.7011 | 15.4304 | 15.1644 | 14.9029 | 14.646 | 14.3934 | 14.1453 | 13.9014 | 13.6617 | 13.4262
WY | Industrial | Petroleum Refining | Existing | Process | Process Heating | 13.136 | 12.9095 | 12.6869 | 12.4682 | 12.2532 | 12.042 | 11.8332 | 11.6292 | 11.4287 | 11.2316 | 11.038 | 10.8477 | 10.6606 | 10.4768 | 10.2962 | 10.1187 | 9.9442 | 9.7728 | 9.6043 | 9.4387 | 9.2759 | 9.116
WY | Industrial | Petroleum Refining | Existing | Process | Process Cooling | 8.2351 | 8.0931 | 7.9535 | 7.8164 | 7.6817 | 7.5492 | 7.4183 | 7.2904 | 7.1647 | 7.0412 | 6.9198 | 6.8005 | 6.6832 | 6.568 | 6.4548 | 6.3435 | 6.2341 | 6.1266 | 6.021 | 5.9172 | 5.8152 | 5.7149
WY | Industrial | Petroleum Refining | Existing | Process | Process Refrigeration | 8.2351 | 8.0931 | 7.9535 | 7.8164 | 7.6817 | 7.5492 | 7.4183 | 7.2904 | 7.1647 | 7.0412 | 6.9198 | 6.8005 | 6.6832 | 6.568 | 6.4548 | 6.3435 | 6.2341 | 6.1266 | 6.021 | 5.9172 | 5.8152 | 5.7149
WY | Industrial | Petroleum Refining | Existing | Process | Process Electrochemical | 5.66 | 5.5624 | 5.4665 | 5.3723 | 5.2796 | 5.1886 | 5.0986 | 5.0107 | 4.9243 | 4.8394 | 4.756 | 4.674 | 4.5934 | 4.5142 | 4.4364 | 4.3599 | 4.2847 | 4.2109 | 4.1383 | 4.0669 | 3.9968 | 3.9279
WY | Industrial | Petroleum Refining | Existing | Process | Process Other | 2.7784 | 2.7305 | 2.6835 | 2.6372 | 2.5917 | 2.547 | 2.5029 | 2.4597 | 2.4173 | 2.3756 | 2.3347 | 2.2944 | 2.2549 | 2.216 | 2.1778 | 2.1402 | 2.1033 | 2.0671 | 2.0314 | 1.9964 | 1.962 | 1.9282
WY | Industrial | Petroleum Refining | Existing | Miscellaneous | Miscellaneous | 11.5491 | 11.35 | 11.1543 | 10.962 | 10.773 | 10.5873 | 10.4037 | 10.2243 | 10.0481 | 9.8748 | 9.7046 | 9.5372 | 9.3728 | 9.2112 | 9.0524 | 8.8963 | 8.7429 | 8.5922 | 8.444 | 8.2985 | 8.1554 | 8.0148
WY | Industrial | Petroleum Refining | New | Cooling | Air-Cooled Chiller | 0 | 8.1058e-05 | 0.00017543 | 0.00027689 | 0.00047348 | 0.0005454 | 0.0006009 | 0.00070163 | 0.00076203 | 0.00085735 | 0.000924 | 0.0010262 | 0.0010978 | 0.0011749 | 0.0012523 | 0.0013355 | 0.0014036 | 0.0014797 | 0.0015557 | 0.0016394 | 0.0017066 | 0.0017963
WY | Industrial | Petroleum Refining | New | Cooling | Water-Cooled Chiller | 0 | 0 | 0 | 0 | 0 | 0 | 0 | 0 | 0 | 0 | 0 | 0 | 0 | 0 | 0 | 0 | 0 | 0 | 0 | 0 | 0 | 0
WY | Industrial | Petroleum Refining | New | Cooling | RTU | 0 | 0.088368 | 0.17804 | 0.27446 | 0.46126 | 0.52971 | 0.58255 | 0.67837 | 0.73586 | 0.82654 | 0.88997 | 0.98724 | 1.0553 | 1.1274 | 1.1998 | 1.2777 | 1.3415 | 1.413 | 1.4845 | 1.5634 | 1.6267 | 1.7114
WY | Industrial | Petroleum Refining | New | Cooling | Air-Source Heat Pump | 0 | 0.0096177 | 0.019782 | 0.030712 | 0.051886 | 0.059642 | 0.065628 | 0.076486 | 0.083 | 0.093275 | 0.10046 | 0.11148 | 0.11911 | 0.12735 | 0.13562 | 0.14451 | 0.15179 | 0.15994 | 0.16808 | 0.17705 | 0.18425 | 0.19388
WY | Industrial | Petroleum Refining | New | Cooling | Geothermal Heat Pump | 0 | 0 | 0 | 0 | 0 | 0 | 0 | 0 | 0 | 0 | 0 | 0 | 0 | 0 | 0 | 0 | 0 | 0 | 0 | 0 | 0 | 0
WY | Industrial | Petroleum Refining | New | Space Heating | Electric Furnace | 0 | 0.017322 | 0.037488 | 0.059464 | 0.10118 | 0.11503 | 0.12509 | 0.14488 | 0.15457 | 0.17167 | 0.18266 | 0.20128 | 0.21155 | 0.22357 | 0.23531 | 0.24949 | 0.25818 | 0.26931 | 0.28017 | 0.29357 | 0.30091 | 0.31342
WY | Industrial | Petroleum Refining | New | Space Heating | Electric Room Heat | 0 | 0.0025714 | 0.0055649 | 0.0088271 | 0.01502 | 0.017076 | 0.018569 | 0.021507 | 0.022945 | 0.025484 | 0.027115 | 0.029879 | 0.031403 | 0.033188 | 0.034931 | 0.037036 | 0.038326 | 0.039978 | 0.041589 | 0.043579 | 0.044669 | 0.046525
WY | Industrial | Petroleum Refining | New | Space Heating | Air-Source Heat Pump | 0 | 0.0048452 | 0.01032 | 0.016287 | 0.027612 | 0.031371 | 0.034102 | 0.039475 | 0.042103 | 0.046747 | 0.049729 | 0.054784 | 0.057558 | 0.06081 | 0.063987 | 0.067828 | 0.070178 | 0.073191 | 0.076131 | 0.079764 | 0.081751 | 0.08514
WY | Industrial | Petroleum Refining | New | Space Heating | Geothermal Heat Pump | 0 | 0 | 0 | 0 | 0 | 0 | 0 | 0 | 0 | 0 | 0 | 0 | 0 | 0 | 0 | 0 | 0 | 0 | 0 | 0 | 0 | 0
WY | Industrial | Petroleum Refining | New | Ventilation | Ventilation | 0 | 0.19432 | 0.42055 | 0.6638 | 1.1373 | 1.2852 | 1.3949 | 1.5998 | 1.7153 | 1.9031 | 2.0274 | 2.2237 | 2.3533 | 2.4923 | 2.6294 | 2.7818 | 2.9022 | 3.0359 | 3.1663 | 3.3085 | 3.4137 | 3.5621
WY | Industrial | Petroleum Refining | New | Interior Lighting | General Service Lighting | 0 | 0.0103 | 0.022292 | 0.03345 | 0.050634 | 0.056066 | 0.05959 | 0.066443 | 0.069737 | 0.075202 | 0.078577 | 0.084887 | 0.088879 | 0.093232 | 0.096911 | 0.10109 | 0.10413 | 0.10765 | 0.11117 | 0.11475 | 0.11721 | 0.12101
WY | Industrial | Petroleum Refining | New | Interior Lighting | High-Bay Lighting | 0 | 0.092797 | 0.20083 | 0.317 | 0.54011 | 0.61616 | 0.67256 | 0.77792 | 0.83727 | 0.93299 | 0.99637 | 1.0965 | 1.1624 | 1.233 | 1.3021 | 1.3789 | 1.4394 | 1.5073 | 1.5743 | 1.6482 | 1.7048 | 1.7831
WY | Industrial | Petroleum Refining | New | Interior Lighting | Linear Lighting | 0 | 0.050384 | 0.10904 | 0.17211 | 0.29185 | 0.33267 | 0.36294 | 0.41948 | 0.45133 | 0.5023 | 0.53604 | 0.58932 | 0.62448 | 0.6622 | 0.69906 | 0.74003 | 0.77241 | 0.80869 | 0.84449 | 0.88395 | 0.91382 | 0.95475
WY | Industrial | Petroleum Refining | New | Exterior Lighting | General Service Lighting | 0 | 0.010929 | 0.023653 | 0.035493 | 0.053725 | 0.05949 | 0.063229 | 0.070501 | 0.073995 | 0.079794 | 0.083375 | 0.09007 | 0.094306 | 0.098925 | 0.10283 | 0.10726 | 0.11049 | 0.11423 | 0.11796 | 0.12176 | 0.12437 | 0.1284
WY | Industrial | Petroleum Refining | New | Exterior Lighting | Area Lighting | 0 | 0.038126 | 0.082514 | 0.13024 | 0.22008 | 0.25071 | 0.27341 | 0.31584 | 0.33974 | 0.37779 | 0.40298 | 0.44276 | 0.46886 | 0.49668 | 0.52343 | 0.55303 | 0.57622 | 0.60234 | 0.62805 | 0.65649 | 0.67815 | 0.70837
WY | Industrial | Petroleum Refining | New | Exterior Lighting | Linear Lighting | 0 | 0.040012 | 0.086594 | 0.13668 | 0.23177 | 0.26419 | 0.28822 | 0.33313 | 0.35842 | 0.39889 | 0.42569 | 0.468 | 0.49593 | 0.52588 | 0.55515 | 0.58769 | 0.6134 | 0.64221 | 0.67064 | 0.70198 | 0.7257 | 0.7582
WY | Industrial | Petroleum Refining | New | Motors | Pumps | 0 | 4.2901 | 9.2846 | 14.6549 | 25.0592 | 28.606 | 31.2357 | 36.149 | 38.9166 | 43.4038 | 46.3745 | 51.0662 | 54.1621 | 57.4824 | 60.759 | 64.4008 | 67.2786 | 70.5039 | 73.6862 | 77.1932 | 79.886 | 83.5979
WY | Industrial | Petroleum Refining | New | Motors | Fans & Blowers | 0 | 0.79815 | 1.7274 | 2.7265 | 4.6622 | 5.322 | 5.8113 | 6.7254 | 7.2403 | 8.0751 | 8.6278 | 9.5007 | 10.0767 | 10.6944 | 11.304 | 11.9815 | 12.5169 | 13.117 | 13.7091 | 14.3615 | 14.8625 | 15.5531
WY | Industrial | Petroleum Refining | New | Motors | Compressed Air | 0 | 1.297 | 2.807 | 4.4306 | 7.576 | 8.6483 | 9.4434 | 10.9288 | 11.7655 | 13.1221 | 14.0202 | 15.4386 | 16.3746 | 17.3784 | 18.369 | 19.47 | 20.34 | 21.3151 | 22.2772 | 23.3375 | 24.1516 | 25.2738
WY | Industrial | Petroleum Refining | New | Motors | Material Handling | 0 | 1.1972 | 2.5911 | 4.0898 | 6.9933 | 7.9831 | 8.7169 | 10.0881 | 10.8604 | 12.1127 | 12.9417 | 14.251 | 15.115 | 16.0416 | 16.956 | 17.9723 | 18.7754 | 19.6755 | 20.5636 | 21.5423 | 22.2938 | 23.3296
WY | Industrial | Petroleum Refining | New | Motors | Other Motors | 0 | 0.49884 | 1.0796 | 1.7041 | 2.9139 | 3.3263 | 3.6321 | 4.2034 | 4.5252 | 5.0469 | 5.3924 | 5.9379 | 6.2979 | 6.684 | 7.065 | 7.4885 | 7.8231 | 8.1981 | 8.5682 | 8.976 | 9.2891 | 9.7207
WY | Industrial | Petroleum Refining | New | Process | Process Heating | 0 | 0.3387 | 0.73302 | 1.157 | 1.9784 | 2.2585 | 2.4661 | 2.854 | 3.0725 | 3.4267 | 3.6613 | 4.0317 | 4.2761 | 4.5383 | 4.7969 | 5.0845 | 5.3117 | 5.5663 | 5.8175 | 6.0944 | 6.307 | 6.6001
WY | Industrial | Petroleum Refining | New | Process | Process Cooling | 0 | 0.21233 | 0.45954 | 0.72534 | 1.2403 | 1.4158 | 1.546 | 1.7892 | 1.9262 | 2.1483 | 2.2953 | 2.5275 | 2.6807 | 2.8451 | 3.0072 | 3.1875 | 3.3299 | 3.4896 | 3.6471 | 3.8206 | 3.9539 | 4.1376
WY | Industrial | Petroleum Refining | New | Process | Process Refrigeration | 0 | 0.21233 | 0.45954 | 0.72534 | 1.2403 | 1.4158 | 1.546 | 1.7892 | 1.9262 | 2.1483 | 2.2953 | 2.5275 | 2.6807 | 2.8451 | 3.0072 | 3.1875 | 3.3299 | 3.4896 | 3.6471 | 3.8206 | 3.9539 | 4.1376
WY | Industrial | Petroleum Refining | New | Process | Process Electrochemical | 0 | 0.14594 | 0.31584 | 0.49853 | 0.85246 | 0.97311 | 1.0626 | 1.2297 | 1.3239 | 1.4765 | 1.5776 | 1.7372 | 1.8425 | 1.9554 | 2.0669 | 2.1908 | 2.2887 | 2.3984 | 2.5066 | 2.6259 | 2.7175 | 2.8438
WY | Industrial | Petroleum Refining | New | Process | Process Other | 0 | 0.07164 | 0.15504 | 0.24472 | 0.41847 | 0.47769 | 0.52161 | 0.60365 | 0.64987 | 0.7248 | 0.77441 | 0.85276 | 0.90445 | 0.9599 | 1.0146 | 1.0754 | 1.1235 | 1.1773 | 1.2305 | 1.2891 | 1.334 | 1.396
WY | Industrial | Petroleum Refining | New | Miscellaneous | Miscellaneous | 0 | 0.29779 | 0.64447 | 1.0172 | 1.7394 | 1.9856 | 2.1682 | 2.5092 | 2.7013 | 3.0128 | 3.219 | 3.5447 | 3.7595 | 3.99 | 4.2175 | 4.4702 | 4.67 | 4.8939 | 5.1148 | 5.3582 | 5.5451 | 5.8028
WY | Industrial | Stone Clay Glass Products | Existing | Cooling | Air-Cooled Chiller | 0.0022069 | 0.0021686 | 0.0021309 | 0.0020938 | 0.0020574 | 0.00204 | 0.0020224 | 0.0020049 | 0.0019875 | 0.00197 | 0.0019526 | 0.0019352 | 0.0019178 | 0.0019005 | 0.0018832 | 0.0018618 | 0.0018405 | 0.0018195 | 0.0017986 | 0.001778 | 0.0017575 | 0.0017372
WY | Industrial | Stone Clay Glass Products | Existing | Cooling | Water-Cooled Chiller | 0 | 0 | 0 | 0 | 0 | 0 | 0 | 0 | 0 | 0 | 0 | 0 | 0 | 0 | 0 | 0 | 0 | 0 | 0 | 0 | 0 | 0
WY | Industrial | Stone Clay Glass Products | Existing | Cooling | RTU | 2.3982 | 2.3568 | 2.3062 | 2.2555 | 2.2049 | 2.1742 | 2.1427 | 2.111 | 2.079 | 2.0467 | 2.0142 | 1.9816 | 1.9489 | 1.9173 | 1.8876 | 1.8553 | 1.8246 | 1.7954 | 1.7675 | 1.7408 | 1.7151 | 1.6903
WY | Industrial | Stone Clay Glass Products | Existing | Cooling | Air-Source Heat Pump | 0.27841 | 0.27272 | 0.26632 | 0.25995 | 0.25364 | 0.24968 | 0.24568 | 0.24171 | 0.23778 | 0.23389 | 0.23005 | 0.22628 | 0.22264 | 0.21918 | 0.21589 | 0.21226 | 0.20878 | 0.20545 | 0.20225 | 0.19916 | 0.19618 | 0.1933
WY | Industrial | Stone Clay Glass Products | Existing | Cooling | Geothermal Heat Pump | 0 | 0 | 0 | 0 | 0 | 0 | 0 | 0 | 0 | 0 | 0 | 0 | 0 | 0 | 0 | 0 | 0 | 0 | 0 | 0 | 0 | 0
WY | Industrial | Stone Clay Glass Products | Existing | Space Heating | Electric Furnace | 0.47009 | 0.46199 | 0.45402 | 0.4484 | 0.4385 | 0.42918 | 0.42001 | 0.4131 | 0.40232 | 0.39374 | 0.38534 | 0.37896 | 0.36905 | 0.36116 | 0.35343 | 0.34744 | 0.33823 | 0.33086 | 0.32366 | 0.31815 | 0.30968 | 0.30292
WY | Industrial | Stone Clay Glass Products | Existing | Space Heating | Electric Room Heat | 0.069783 | 0.06858 | 0.067397 | 0.066562 | 0.065093 | 0.06371 | 0.062349 | 0.061322 | 0.059722 | 0.058448 | 0.057201 | 0.056254 | 0.054784 | 0.053612 | 0.052464 | 0.051576 | 0.050208 | 0.049115 | 0.048045 | 0.047228 | 0.045971 | 0.044966
WY | Industrial | Stone Clay Glass Products | Existing | Space Heating | Air-Source Heat Pump | 0.13149 | 0.12923 | 0.12687 | 0.12516 | 0.12226 | 0.11951 | 0.11681 | 0.11473 | 0.11158 | 0.10904 | 0.10655 | 0.10462 | 0.10173 | 0.099417 | 0.097167 | 0.095413 | 0.092787 | 0.090681 | 0.088629 | 0.087055 | 0.084677 | 0.082773
WY | Industrial | Stone Clay Glass Products | Existing | Space Heating | Geothermal Heat Pump | 0 | 0 | 0 | 0 | 0 | 0 | 0 | 0 | 0 | 0 | 0 | 0 | 0 | 0 | 0 | 0 | 0 | 0 | 0 | 0 | 0 | 0
WY | Industrial | Stone Clay Glass Products | Existing | Ventilation | Ventilation | 6.9882 | 6.7932 | 6.5977 | 6.4033 | 6.212 | 6.0115 | 5.8146 | 5.6234 | 5.4381 | 5.2597 | 5.0883 | 4.9241 | 4.7674 | 4.6186 | 4.4776 | 4.3446 | 4.2197 | 4.1016 | 3.9897 | 3.8833 | 3.7818 | 3.6858
WY | Industrial | Stone Clay Glass Products | Existing | Interior Lighting | General Service Lighting | 0.47887 | 0.46003 | 0.43738 | 0.40734 | 0.36798 | 0.32646 | 0.29393 | 0.26744 | 0.24615 | 0.22829 | 0.2138 | 0.20226 | 0.19292 | 0.18488 | 0.17721 | 0.17032 | 0.16407 | 0.15835 | 0.15317 | 0.14779 | 0.14259 | 0.13733
WY | Industrial | Stone Clay Glass Products | Existing | Interior Lighting | High-Bay Lighting | 2.9071 | 2.857 | 2.8078 | 2.7594 | 2.7118 | 2.665 | 2.6188 | 2.5737 | 2.5293 | 2.4857 | 2.4428 | 2.4007 | 2.3593 | 2.3172 | 2.274 | 2.2304 | 2.1867 | 2.1449 | 2.1048 | 2.0659 | 2.0283 | 1.9918
WY | Industrial | Stone Clay Glass Products | Existing | Interior Lighting | Linear Lighting | 1.5702 | 1.5432 | 1.5165 | 1.4904 | 1.4637 | 1.4374 | 1.4113 | 1.3858 | 1.3607 | 1.3353 | 1.3102 | 1.2856 | 1.2615 | 1.2378 | 1.2139 | 1.1905 | 1.1675 | 1.145 | 1.1229 | 1.1012 | 1.0801 | 1.0597
WY | Industrial | Stone Clay Glass Products | Existing | Exterior Lighting | General Service Lighting | 0.50811 | 0.48106 | 0.44281 | 0.38767 | 0.34064 | 0.30673 | 0.28124 | 0.25968 | 0.24177 | 0.22737 | 0.21542 | 0.2061 | 0.19878 | 0.19221 | 0.18551 | 0.17928 | 0.17344 | 0.16793 | 0.1628 | 0.15689 | 0.1507 | 0.14395
WY | Industrial | Stone Clay Glass Products | Existing | Exterior Lighting | Area Lighting | 1.1882 | 1.1677 | 1.1476 | 1.1278 | 1.1084 | 1.0893 | 1.0704 | 1.0519 | 1.0338 | 1.016 | 0.99844 | 0.98041 | 0.96126 | 0.94134 | 0.91969 | 0.89759 | 0.87527 | 0.8548 | 0.83583 | 0.81809 | 0.80137 | 0.7855
WY | Industrial | Stone Clay Glass Products | Existing | Exterior Lighting | Linear Lighting | 1.247 | 1.2255 | 1.2043 | 1.1836 | 1.1624 | 1.1415 | 1.1208 | 1.1005 | 1.0806 | 1.0604 | 1.0405 | 1.021 | 1.0018 | 0.98296 | 0.96402 | 0.94543 | 0.92719 | 0.90928 | 0.89172 | 0.87448 | 0.85779 | 0.84154
WY | Industrial | Stone Clay Glass Products | Existing | Motors | Pumps | 0 | 0 | 0 | 0 | 0 | 0 | 0 | 0 | 0 | 0 | 0 | 0 | 0 | 0 | 0 | 0 | 0 | 0 | 0 | 0 | 0 | 0
WY | Industrial | Stone Clay Glass Products | Existing | Motors | Fans & Blowers | 0 | 0 | 0 | 0 | 0 | 0 | 0 | 0 | 0 | 0 | 0 | 0 | 0 | 0 | 0 | 0 | 0 | 0 | 0 | 0 | 0 | 0
WY | Industrial | Stone Clay Glass Products | Existing | Motors | Compressed Air | 0 | 0 | 0 | 0 | 0 | 0 | 0 | 0 | 0 | 0 | 0 | 0 | 0 | 0 | 0 | 0 | 0 | 0 | 0 | 0 | 0 | 0
WY | Industrial | Stone Clay Glass Products | Existing | Motors | Material Handling | 84.9101 | 83.4461 | 82.0074 | 80.5935 | 79.2039 | 77.8383 | 76.4887 | 75.17 | 73.8739 | 72.6003 | 71.3485 | 70.1184 | 68.9094 | 67.7213 | 66.5537 | 65.4063 | 64.2786 | 63.1703 | 62.0812 | 61.0108 | 59.9589 | 58.9251
WY | Industrial | Stone Clay Glass Products | Existing | Motors | Other Motors | 0 | 0 | 0 | 0 | 0 | 0 | 0 | 0 | 0 | 0 | 0 | 0 | 0 | 0 | 0 | 0 | 0 | 0 | 0 | 0 | 0 | 0
WY | Industrial | Stone Clay Glass Products | Existing | Process | Process Heating | 40.3433 | 39.6477 | 38.9642 | 38.2924 | 37.6321 | 36.9833 | 36.3421 | 35.7155 | 35.0997 | 34.4945 | 33.8998 | 33.3153 | 32.7409 | 32.1764 | 31.6217 | 31.0765 | 30.5407 | 30.0141 | 29.4966 | 28.988 | 28.4883 | 27.9971
WY | Industrial | Stone Clay Glass Products | Existing | Process | Process Cooling | 3.3571 | 3.2992 | 3.2423 | 3.1864 | 3.1315 | 3.0775 | 3.0241 | 2.972 | 2.9208 | 2.8704 | 2.8209 | 2.7723 | 2.7245 | 2.6775 | 2.6313 | 2.586 | 2.5414 | 2.4976 | 2.4545 | 2.4122 | 2.3706 | 2.3297
WY | Industrial | Stone Clay Glass Products | Existing | Process | Process Refrigeration | 2.8513 | 2.8021 | 2.7538 | 2.7063 | 2.6597 | 2.6138 | 2.5685 | 2.5242 | 2.4807 | 2.4379 | 2.3959 | 2.3546 | 2.314 | 2.2741 | 2.2349 | 2.1963 | 2.1585 | 2.1213 | 2.0847 | 2.0487 | 2.0134 | 1.9787
WY | Industrial | Stone Clay Glass Products | Existing | Process | Process Electrochemical | 2.8305 | 2.7817 | 2.7337 | 2.6866 | 2.6403 | 2.5947 | 2.5498 | 2.5058 | 2.4626 | 2.4201 | 2.3784 | 2.3374 | 2.2971 | 2.2575 | 2.2186 | 2.1803 | 2.1427 | 2.1058 | 2.0695 | 2.0338 | 1.9987 | 1.9643
WY | Industrial | Stone Clay Glass Products | Existing | Process | Process Other | 3.4446 | 3.3853 | 3.3269 | 3.2695 | 3.2132 | 3.1578 | 3.103 | 3.0495 | 2.9969 | 2.9453 | 2.8945 | 2.8446 | 2.7955 | 2.7473 | 2.7 | 2.6534 | 2.6077 | 2.5627 | 2.5185 | 2.4751 | 2.4324 | 2.3905
WY | Industrial | Stone Clay Glass Products | Existing | Miscellaneous | Miscellaneous | 12.4346 | 12.2202 | 12.0095 | 11.8024 | 11.5989 | 11.3989 | 11.2013 | 11.0082 | 10.8184 | 10.6319 | 10.4485 | 10.2684 | 10.0914 | 9.9174 | 9.7464 | 9.5783 | 9.4132 | 9.2509 | 9.0914 | 8.9346 | 8.7806 | 8.6292
WY | Industrial | Stone Clay Glass Products | New | Cooling | Air-Cooled Chiller | 0 | 5.672e-05 | 0.00012275 | 0.00019376 | 0.00033131 | 0.00038164 | 0.00042048 | 0.00049097 | 0.00053323 | 0.00059993 | 0.00064657 | 0.00071811 | 0.00076816 | 0.00082216 | 0.00087632 | 0.00093449 | 0.00098214 | 0.0010354 | 0.0010886 | 0.0011472 | 0.0011942 | 0.001257
WY | Industrial | Stone Clay Glass Products | New | Cooling | Water-Cooled Chiller | 0 | 0 | 0 | 0 | 0 | 0 | 0 | 0 | 0 | 0 | 0 | 0 | 0 | 0 | 0 | 0 | 0 | 0 | 0 | 0 | 0 | 0
WY | Industrial | Stone Clay Glass Products | New | Cooling | RTU | 0 | 0.061835 | 0.12458 | 0.19205 | 0.32276 | 0.37066 | 0.40764 | 0.47469 | 0.51492 | 0.57837 | 0.62276 | 0.69082 | 0.73844 | 0.78887 | 0.83955 | 0.8941 | 0.93873 | 0.98876 | 1.0388 | 1.094 | 1.1382 | 1.1976
WY | Industrial | Stone Clay Glass Products | New | Cooling | Air-Source Heat Pump | 0 | 0.00673 | 0.013843 | 0.021491 | 0.036307 | 0.041734 | 0.045923 | 0.053521 | 0.058079 | 0.065269 | 0.070298 | 0.07801 | 0.083346 | 0.089112 | 0.0949 | 0.10112 | 0.10621 | 0.11192 | 0.11761 | 0.12389 | 0.12893 | 0.13567
WY | Industrial | Stone Clay Glass Products | New | Cooling | Geothermal Heat Pump | 0 | 0 | 0 | 0 | 0 | 0 | 0 | 0 | 0 | 0 | 0 | 0 | 0 | 0 | 0 | 0 | 0 | 0 | 0 | 0 | 0 | 0
WY | Industrial | Stone Clay Glass Products | New | Space Heating | Electric Furnace | 0 | 0.012121 | 0.026232 | 0.04161 | 0.070802 | 0.080493 | 0.087532 | 0.10138 | 0.10816 | 0.12013 | 0.12782 | 0.14085 | 0.14803 | 0.15644 | 0.16466 | 0.17458 | 0.18066 | 0.18845 | 0.19605 | 0.20543 | 0.21056 | 0.21931
WY | Industrial | Stone Clay Glass Products | New | Space Heating | Electric Room Heat | 0 | 0.0017993 | 0.0038941 | 0.0061767 | 0.01051 | 0.011949 | 0.012994 | 0.015049 | 0.016056 | 0.017832 | 0.018974 | 0.020908 | 0.021974 | 0.023223 | 0.024443 | 0.025916 | 0.026818 | 0.027975 | 0.029102 | 0.030495 | 0.031257 | 0.032556
WY | Industrial | Stone Clay Glass Products | New | Space Heating | Air-Source Heat Pump | 0 | 0.0033904 | 0.0072215 | 0.011397 | 0.019322 | 0.021952 | 0.023863 | 0.027622 | 0.029462 | 0.032711 | 0.034798 | 0.038335 | 0.040276 | 0.042552 | 0.044775 | 0.047463 | 0.049107 | 0.051216 | 0.053272 | 0.055815 | 0.057205 | 0.059577
WY | Industrial | Stone Clay Glass Products | New | Space Heating | Geothermal Heat Pump | 0 | 0 | 0 | 0 | 0 | 0 | 0 | 0 | 0 | 0 | 0 | 0 | 0 | 0 | 0 | 0 | 0 | 0 | 0 | 0 | 0 | 0
WY | Industrial | Stone Clay Glass Products | New | Ventilation | Ventilation | 0 | 0.13597 | 0.29428 | 0.46449 | 0.79581 | 0.89932 | 0.97608 | 1.1195 | 1.2003 | 1.3317 | 1.4187 | 1.5561 | 1.6467 | 1.7439 | 1.8399 | 1.9466 | 2.0308 | 2.1243 | 2.2156 | 2.3151 | 2.3887 | 2.4926
WY | Industrial | Stone Clay Glass Products | New | Interior Lighting | General Service Lighting | 0 | 0.008277 | 0.017913 | 0.02688 | 0.040688 | 0.045053 | 0.047885 | 0.053392 | 0.056038 | 0.06043 | 0.063143 | 0.068213 | 0.071421 | 0.074919 | 0.077875 | 0.081232 | 0.083679 | 0.086507 | 0.089334 | 0.092213 | 0.094186 | 0.09724
WY | Industrial | Stone Clay Glass Products | New | Interior Lighting | High-Bay Lighting | 0 | 0.074569 | 0.16138 | 0.25473 | 0.43402 | 0.49513 | 0.54045 | 0.62511 | 0.67281 | 0.74973 | 0.80066 | 0.88109 | 0.93407 | 0.9908 | 1.0464 | 1.108 | 1.1567 | 1.2113 | 1.2651 | 1.3244 | 1.3699 | 1.4328
WY | Industrial | Stone Clay Glass Products | New | Interior Lighting | Linear Lighting | 0 | 0.040487 | 0.087622 | 0.1383 | 0.23452 | 0.26732 | 0.29164 | 0.33708 | 0.36268 | 0.40363 | 0.43074 | 0.47356 | 0.50182 | 0.53212 | 0.56174 | 0.59467 | 0.62068 | 0.64984 | 0.67861 | 0.71032 | 0.73432 | 0.76721
WY | Industrial | Stone Clay Glass Products | New | Exterior Lighting | General Service Lighting | 0 | 0.0087824 | 0.019007 | 0.028521 | 0.043172 | 0.047804 | 0.050809 | 0.056652 | 0.05946 | 0.06412 | 0.066998 | 0.072378 | 0.075782 | 0.079493 | 0.08263 | 0.086193 | 0.088789 | 0.09179 | 0.094789 | 0.097844 | 0.099937 | 0.10318
WY | Industrial | Stone Clay Glass Products | New | Exterior Lighting | Area Lighting | 0 | 0.030637 | 0.066306 | 0.10466 | 0.17685 | 0.20146 | 0.21971 | 0.2538 | 0.273 | 0.30358 | 0.32382 | 0.35579 | 0.37676 | 0.39912 | 0.42061 | 0.4444 | 0.46304 | 0.48402 | 0.50468 | 0.52753 | 0.54494 | 0.56923
WY | Industrial | Stone Clay Glass Products | New | Exterior Lighting | Linear Lighting | 0 | 0.032152 | 0.069584 | 0.10983 | 0.18624 | 0.21229 | 0.23161 | 0.26769 | 0.28802 | 0.32054 | 0.34207 | 0.37608 | 0.39851 | 0.42258 | 0.4461 | 0.47225 | 0.49291 | 0.51607 | 0.53891 | 0.56409 | 0.58315 | 0.60927
WY | Industrial | Stone Clay Glass Products | New | Motors | Pumps | 0 | 0 | 0 | 0 | 0 | 0 | 0 | 0 | 0 | 0 | 0 | 0 | 0 | 0 | 0 | 0 | 0 | 0 | 0 | 0 | 0 | 0
WY | Industrial | Stone Clay Glass Products | New | Motors | Fans & Blowers | 0 | 0 | 0 | 0 | 0 | 0 | 0 | 0 | 0 | 0 | 0 | 0 | 0 | 0 | 0 | 0 | 0 | 0 | 0 | 0 | 0 | 0
WY | Industrial | Stone Clay Glass Products | New | Motors | Compressed Air | 0 | 0 | 0 | 0 | 0 | 0 | 0 | 0 | 0 | 0 | 0 | 0 | 0 | 0 | 0 | 0 | 0 | 0 | 0 | 0 | 0 | 0
WY | Industrial | Stone Clay Glass Products | New | Motors | Material Handling | 0 | 2.1893 | 4.7382 | 7.4788 | 12.7884 | 14.5984 | 15.9405 | 18.4479 | 19.8602 | 22.1502 | 23.6662 | 26.0606 | 27.6404 | 29.3349 | 31.007 | 32.8656 | 34.3342 | 35.9801 | 37.6042 | 39.3939 | 40.7681 | 42.6624
WY | Industrial | Stone Clay Glass Products | New | Motors | Other Motors | 0 | 0 | 0 | 0 | 0 | 0 | 0 | 0 | 0 | 0 | 0 | 0 | 0 | 0 | 0 | 0 | 0 | 0 | 0 | 0 | 0 | 0
WY | Industrial | Stone Clay Glass Products | New | Process | Process Heating | 0 | 1.0402 | 2.2513 | 3.5534 | 6.0762 | 6.9362 | 7.5738 | 8.7651 | 9.4362 | 10.5242 | 11.2445 | 12.3821 | 13.1328 | 13.9379 | 14.7324 | 15.6154 | 16.3132 | 17.0952 | 17.8669 | 18.7172 | 19.3701 | 20.2702
WY | Industrial | Stone Clay Glass Products | New | Process | Process Cooling | 0 | 0.08656 | 0.18733 | 0.29569 | 0.50562 | 0.57718 | 0.63024 | 0.72937 | 0.78521 | 0.87575 | 0.93569 | 1.0304 | 1.0928 | 1.1598 | 1.2259 | 1.2994 | 1.3575 | 1.4225 | 1.4868 | 1.5575 | 1.6118 | 1.6867
WY | Industrial | Stone Clay Glass Products | New | Process | Process Refrigeration | 0 | 0.073518 | 0.15911 | 0.25114 | 0.42944 | 0.49022 | 0.53528 | 0.61948 | 0.66691 | 0.7438 | 0.79471 | 0.87511 | 0.92817 | 0.98507 | 1.0412 | 1.1036 | 1.1529 | 1.2082 | 1.2627 | 1.3228 | 1.369 | 1.4326
WY | Industrial | Stone Clay Glass Products | New | Process | Process Electrochemical | 0 | 0.072982 | 0.15795 | 0.24931 | 0.4263 | 0.48664 | 0.53138 | 0.61496 | 0.66204 | 0.73838 | 0.78892 | 0.86873 | 0.9214 | 0.97788 | 1.0336 | 1.0956 | 1.1445 | 1.1994 | 1.2535 | 1.3132 | 1.359 | 1.4222
WY | Industrial | Stone Clay Glass Products | New | Process | Process Other | 0 | 0.088818 | 0.19222 | 0.3034 | 0.5188 | 0.59223 | 0.64668 | 0.7484 | 0.80569 | 0.89859 | 0.9601 | 1.0572 | 1.1213 | 1.1901 | 1.2579 | 1.3333 | 1.3929 | 1.4596 | 1.5255 | 1.5981 | 1.6539 | 1.7307
WY | Industrial | Stone Clay Glass Products | New | Miscellaneous | Miscellaneous | 0 | 0.32062 | 0.69388 | 1.0952 | 1.8728 | 2.1379 | 2.3344 | 2.7016 | 2.9084 | 3.2438 | 3.4658 | 3.8164 | 4.0478 | 4.2959 | 4.5408 | 4.813 | 5.028 | 5.2691 | 5.5069 | 5.769 | 5.9702 | 6.2476
WY | Industrial | Transportation Equipment Mfg | Existing | Cooling | Air-Cooled Chiller | 0.16796 | 0.16504 | 0.16218 | 0.15936 | 0.15658 | 0.15526 | 0.15392 | 0.15259 | 0.15126 | 0.14994 | 0.14861 | 0.14729 | 0.14596 | 0.14464 | 0.14333 | 0.1417 | 0.14008 | 0.13848 | 0.13689 | 0.13532 | 0.13376 | 0.13222
WY | Industrial | Transportation Equipment Mfg | Existing | Cooling | Water-Cooled Chiller | 0.17858 | 0.1755 | 0.17247 | 0.1695 | 0.16658 | 0.16519 | 0.16379 | 0.1624 | 0.16102 | 0.15963 | 0.15824 | 0.15685 | 0.15546 | 0.15408 | 0.15269 | 0.15097 | 0.14927 | 0.14757 | 0.14589 | 0.14423 | 0.14258 | 0.14094
WY | Industrial | Transportation Equipment Mfg | Existing | Cooling | RTU | 0.38078 | 0.37422 | 0.36617 | 0.35812 | 0.3501 | 0.34522 | 0.34022 | 0.33519 | 0.3301 | 0.32497 | 0.31981 | 0.31463 | 0.30945 | 0.30443 | 0.29971 | 0.29458 | 0.28971 | 0.28507 | 0.28064 | 0.2764 | 0.27232 | 0.26839
WY | Industrial | Transportation Equipment Mfg | Existing | Cooling | Air-Source Heat Pump | 0.084359 | 0.082636 | 0.080694 | 0.078764 | 0.076854 | 0.075652 | 0.07444 | 0.073239 | 0.072047 | 0.070868 | 0.069705 | 0.068563 | 0.067461 | 0.066413 | 0.065414 | 0.064314 | 0.063262 | 0.062252 | 0.061281 | 0.060346 | 0.059443 | 0.05857
WY | Industrial | Transportation Equipment Mfg | Existing | Cooling | Geothermal Heat Pump | 0 | 0 | 0 | 0 | 0 | 0 | 0 | 0 | 0 | 0 | 0 | 0 | 0 | 0 | 0 | 0 | 0 | 0 | 0 | 0 | 0 | 0
WY | Industrial | Transportation Equipment Mfg | Existing | Space Heating | Electric Furnace | 0.14244 | 0.13998 | 0.13757 | 0.13586 | 0.13287 | 0.13004 | 0.12726 | 0.12517 | 0.1219 | 0.1193 | 0.11676 | 0.11483 | 0.11182 | 0.10943 | 0.10709 | 0.10527 | 0.10248 | 0.10025 | 0.098068 | 0.096401 | 0.093835 | 0.091784
WY | Industrial | Transportation Equipment Mfg | Existing | Space Heating | Electric Room Heat | 0.021144 | 0.02078 | 0.020421 | 0.020168 | 0.019723 | 0.019304 | 0.018892 | 0.018581 | 0.018096 | 0.01771 | 0.017332 | 0.017045 | 0.016599 | 0.016244 | 0.015897 | 0.015627 | 0.015213 | 0.014882 | 0.014558 | 0.01431 | 0.013929 | 0.013625
WY | Industrial | Transportation Equipment Mfg | Existing | Space Heating | Air-Source Heat Pump | 0.039842 | 0.039155 | 0.038442 | 0.037925 | 0.037045 | 0.036213 | 0.035393 | 0.034763 | 0.033807 | 0.033038 | 0.032284 | 0.0317 | 0.030824 | 0.030123 | 0.029442 | 0.02891 | 0.028114 | 0.027477 | 0.026855 | 0.026378 | 0.025657 | 0.02508
WY | Industrial | Transportation Equipment Mfg | Existing | Space Heating | Geothermal Heat Pump | 0 | 0 | 0 | 0 | 0 | 0 | 0 | 0 | 0 | 0 | 0 | 0 | 0 | 0 | 0 | 0 | 0 | 0 | 0 | 0 | 0 | 0
WY | Industrial | Transportation Equipment Mfg | Existing | Ventilation | Ventilation | 2.1174 | 2.0584 | 1.9991 | 1.9402 | 1.8822 | 1.8215 | 1.7618 | 1.7039 | 1.6478 | 1.5937 | 1.5418 | 1.492 | 1.4445 | 1.3994 | 1.3567 | 1.3164 | 1.2786 | 1.2428 | 1.2089 | 1.1766 | 1.1459 | 1.1168
WY | Industrial | Transportation Equipment Mfg | Existing | Interior Lighting | General Service Lighting | 0.12716 | 0.12216 | 0.11614 | 0.10817 | 0.097715 | 0.086691 | 0.078053 | 0.071019 | 0.065363 | 0.060623 | 0.056774 | 0.053708 | 0.051228 | 0.049094 | 0.047058 | 0.045228 | 0.043568 | 0.042048 | 0.040674 | 0.039245 | 0.037864 | 0.036469
WY | Industrial | Transportation Equipment Mfg | Existing | Interior Lighting | High-Bay Lighting | 0.77198 | 0.75867 | 0.74559 | 0.73274 | 0.7201 | 0.70769 | 0.69542 | 0.68343 | 0.67164 | 0.66006 | 0.64868 | 0.6375 | 0.62651 | 0.61532 | 0.60384 | 0.59227 | 0.58068 | 0.56958 | 0.55891 | 0.5486 | 0.53862 | 0.52892
WY | Industrial | Transportation Equipment Mfg | Existing | Interior Lighting | Linear Lighting | 0.41697 | 0.40978 | 0.40271 | 0.39577 | 0.38868 | 0.38169 | 0.37477 | 0.36799 | 0.36133 | 0.35457 | 0.34793 | 0.3414 | 0.33498 | 0.32868 | 0.32235 | 0.31614 | 0.31004 | 0.30405 | 0.29817 | 0.29241 | 0.28683 | 0.2814
WY | Industrial | Transportation Equipment Mfg | Existing | Exterior Lighting | General Service Lighting | 0.13493 | 0.12774 | 0.11759 | 0.10294 | 0.090455 | 0.08145 | 0.074683 | 0.068958 | 0.064201 | 0.060377 | 0.057204 | 0.054729 | 0.052785 | 0.051042 | 0.049263 | 0.047608 | 0.046057 | 0.044594 | 0.043232 | 0.041663 | 0.040017 | 0.038224
WY | Industrial | Transportation Equipment Mfg | Existing | Exterior Lighting | Area Lighting | 0.31553 | 0.31009 | 0.30474 | 0.29949 | 0.29432 | 0.28925 | 0.28423 | 0.27933 | 0.27452 | 0.26978 | 0.26513 | 0.26034 | 0.25526 | 0.24997 | 0.24422 | 0.23835 | 0.23242 | 0.22699 | 0.22195 | 0.21724 | 0.2128 | 0.20859
WY | Industrial | Transportation Equipment Mfg | Existing | Exterior Lighting | Linear Lighting | 0.33113 | 0.32542 | 0.31981 | 0.3143 | 0.30866 | 0.30311 | 0.29762 | 0.29224 | 0.28695 | 0.28158 | 0.2763 | 0.27112 | 0.26602 | 0.26102 | 0.25599 | 0.25106 | 0.24621 | 0.24146 | 0.23679 | 0.23221 | 0.22778 | 0.22347
WY | Industrial | Transportation Equipment Mfg | Existing | Motors | Pumps | 1.1239 | 1.1045 | 1.0854 | 1.0667 | 1.0483 | 1.0303 | 1.0124 | 0.99494 | 0.97779 | 0.96093 | 0.94436 | 0.92808 | 0.91208 | 0.89635 | 0.8809 | 0.86571 | 0.85078 | 0.83611 | 0.8217 | 0.80753 | 0.79361 | 0.77992
WY | Industrial | Transportation Equipment Mfg | Existing | Motors | Fans & Blowers | 0.84289 | 0.82836 | 0.81408 | 0.80004 | 0.78625 | 0.77269 | 0.7593 | 0.7462 | 0.73334 | 0.7207 | 0.70827 | 0.69606 | 0.68406 | 0.67226 | 0.66067 | 0.64928 | 0.63809 | 0.62709 | 0.61627 | 0.60565 | 0.59521 | 0.58494
WY | Industrial | Transportation Equipment Mfg | Existing | Motors | Compressed Air | 0.84289 | 0.82836 | 0.81408 | 0.80004 | 0.78625 | 0.77269 | 0.7593 | 0.7462 | 0.73334 | 0.7207 | 0.70827 | 0.69606 | 0.68406 | 0.67226 | 0.66067 | 0.64928 | 0.63809 | 0.62709 | 0.61627 | 0.60565 | 0.59521 | 0.58494
WY | Industrial | Transportation Equipment Mfg | Existing | Motors | Material Handling | 3.3716 | 3.3134 | 3.2563 | 3.2002 | 3.145 | 3.0908 | 3.0372 | 2.9848 | 2.9334 | 2.8828 | 2.8331 | 2.7842 | 2.7362 | 2.6891 | 2.6427 | 2.5971 | 2.5523 | 2.5083 | 2.4651 | 2.4226 | 2.3808 | 2.3398
WY | Industrial | Transportation Equipment Mfg | Existing | Motors | Other Motors | 0.28096 | 0.27612 | 0.27136 | 0.26668 | 0.26208 | 0.25756 | 0.2531 | 0.24873 | 0.24445 | 0.24023 | 0.23609 | 0.23202 | 0.22802 | 0.22409 | 0.22022 | 0.21643 | 0.2127 | 0.20903 | 0.20542 | 0.20188 | 0.1984 | 0.19498
WY | Industrial | Transportation Equipment Mfg | Existing | Process | Process Heating | 1.8358 | 1.8041 | 1.773 | 1.7424 | 1.7124 | 1.6829 | 1.6537 | 1.6252 | 1.5972 | 1.5696 | 1.5426 | 1.516 | 1.4898 | 1.4641 | 1.4389 | 1.4141 | 1.3897 | 1.3657 | 1.3422 | 1.3191 | 1.2963 | 1.274
WY | Industrial | Transportation Equipment Mfg | Existing | Process | Process Cooling | 0.4548 | 0.44695 | 0.43925 | 0.43167 | 0.42423 | 0.41692 | 0.40969 | 0.40263 | 0.39568 | 0.38886 | 0.38216 | 0.37557 | 0.36909 | 0.36273 | 0.35648 | 0.35033 | 0.34429 | 0.33835 | 0.33252 | 0.32679 | 0.32115 | 0.31561
WY | Industrial | Transportation Equipment Mfg | Existing | Process | Process Refrigeration | 0.38627 | 0.37961 | 0.37307 | 0.36663 | 0.36031 | 0.3541 | 0.34796 | 0.34196 | 0.33607 | 0.33027 | 0.32458 | 0.31898 | 0.31348 | 0.30808 | 0.30277 | 0.29755 | 0.29242 | 0.28737 | 0.28242 | 0.27755 | 0.27276 | 0.26806
WY | Industrial | Transportation Equipment Mfg | Existing | Process | Process Electrochemical | 0.10794 | 0.10608 | 0.10425 | 0.10246 | 0.10069 | 0.098953 | 0.097237 | 0.09556 | 0.093913 | 0.092294 | 0.090702 | 0.089138 | 0.087602 | 0.086091 | 0.084607 | 0.083148 | 0.081715 | 0.080306 | 0.078921 | 0.07756 | 0.076223 | 0.074909
WY | Industrial | Transportation Equipment Mfg | Existing | Process | Process Other | 0.82044 | 0.80629 | 0.79239 | 0.77873 | 0.7653 | 0.75211 | 0.73907 | 0.72632 | 0.7138 | 0.70149 | 0.6894 | 0.67751 | 0.66583 | 0.65435 | 0.64307 | 0.63198 | 0.62109 | 0.61038 | 0.59985 | 0.58951 | 0.57935 | 0.56936
WY | Industrial | Transportation Equipment Mfg | Existing | Miscellaneous | Miscellaneous | 1.4957 | 1.4699 | 1.4446 | 1.4197 | 1.3952 | 1.3712 | 1.3474 | 1.3241 | 1.3013 | 1.2789 | 1.2568 | 1.2352 | 1.2139 | 1.1929 | 1.1724 | 1.1522 | 1.1323 | 1.1128 | 1.0936 | 1.0747 | 1.0562 | 1.038
WY | Industrial | Transportation Equipment Mfg | New | Cooling | Air-Cooled Chiller | 0 | 0.0043168 | 0.0093425 | 0.014746 | 0.025216 | 0.029046 | 0.032002 | 0.037366 | 0.040583 | 0.045659 | 0.049209 | 0.054654 | 0.058463 | 0.062572 | 0.066695 | 0.071122 | 0.074749 | 0.078802 | 0.08285 | 0.087308 | 0.090886 | 0.095667
WY | Industrial | Transportation Equipment Mfg | New | Cooling | Water-Cooled Chiller | 0 | 0.0046045 | 0.0099651 | 0.015729 | 0.026896 | 0.030982 | 0.034134 | 0.039856 | 0.043287 | 0.048702 | 0.052488 | 0.058296 | 0.062359 | 0.066742 | 0.071139 | 0.075861 | 0.07973 | 0.084053 | 0.088371 | 0.093126 | 0.096943 | 0.10204
WY | Industrial | Transportation Equipment Mfg | New | Cooling | RTU | 0 | 0.0098182 | 0.019781 | 0.030494 | 0.051248 | 0.058853 | 0.064725 | 0.07537 | 0.081759 | 0.091834 | 0.098881 | 0.10969 | 0.11725 | 0.12526 | 0.1333 | 0.14196 | 0.14905 | 0.157 | 0.16494 | 0.1737 | 0.18073 | 0.19015
WY | Industrial | Transportation Equipment Mfg | New | Cooling | Air-Source Heat Pump | 0 | 0.0020392 | 0.0041944 | 0.0065117 | 0.011001 | 0.012646 | 0.013915 | 0.016217 | 0.017598 | 0.019777 | 0.0213 | 0.023637 | 0.025254 | 0.027001 | 0.028755 | 0.03064 | 0.032183 | 0.033911 | 0.035636 | 0.037539 | 0.039065 | 0.041107
WY | Industrial | Transportation Equipment Mfg | New | Cooling | Geothermal Heat Pump | 0 | 0 | 0 | 0 | 0 | 0 | 0 | 0 | 0 | 0 | 0 | 0 | 0 | 0 | 0 | 0 | 0 | 0 | 0 | 0 | 0 | 0
WY | Industrial | Transportation Equipment Mfg | New | Space Heating | Electric Furnace | 0 | 0.0036727 | 0.0079485 | 0.012608 | 0.021453 | 0.024389 | 0.026522 | 0.030718 | 0.032772 | 0.036399 | 0.038729 | 0.042676 | 0.044854 | 0.047402 | 0.049892 | 0.052899 | 0.054741 | 0.057101 | 0.059402 | 0.062245 | 0.063801 | 0.066452
WY | Industrial | Transportation Equipment Mfg | New | Space Heating | Electric Room Heat | 0 | 0.00054519 | 0.0011799 | 0.0018716 | 0.0031846 | 0.0036205 | 0.0039371 | 0.00456 | 0.0048648 | 0.0054033 | 0.005749 | 0.0063351 | 0.0066583 | 0.0070366 | 0.0074062 | 0.0078526 | 0.008126 | 0.0084763 | 0.0088179 | 0.0092399 | 0.0094709 | 0.0098645
WY | Industrial | Transportation Equipment Mfg | New | Space Heating | Air-Source Heat Pump | 0 | 0.0010273 | 0.0021881 | 0.0034532 | 0.0058544 | 0.0066515 | 0.0072305 | 0.0083696 | 0.008927 | 0.0099115 | 0.010544 | 0.011616 | 0.012204 | 0.012893 | 0.013567 | 0.014381 | 0.014879 | 0.015518 | 0.016142 | 0.016912 | 0.017333 | 0.018052
WY | Industrial | Transportation Equipment Mfg | New | Space Heating | Geothermal Heat Pump | 0 | 0 | 0 | 0 | 0 | 0 | 0 | 0 | 0 | 0 | 0 | 0 | 0 | 0 | 0 | 0 | 0 | 0 | 0 | 0 | 0 | 0
WY | Industrial | Transportation Equipment Mfg | New | Ventilation | Ventilation | 0 | 0.0412 | 0.089166 | 0.14074 | 0.24113 | 0.2725 | 0.29575 | 0.3392 | 0.36368 | 0.40349 | 0.42985 | 0.47149 | 0.49896 | 0.52842 | 0.55749 | 0.58981 | 0.61534 | 0.64368 | 0.67132 | 0.70149 | 0.72378 | 0.75525
WY | Industrial | Transportation Equipment Mfg | New | Interior Lighting | General Service Lighting | 0 | 0.0021979 | 0.0047568 | 0.0071378 | 0.010805 | 0.011964 | 0.012716 | 0.014178 | 0.014881 | 0.016047 | 0.016767 | 0.018114 | 0.018966 | 0.019894 | 0.020679 | 0.021571 | 0.022221 | 0.022972 | 0.023722 | 0.024487 | 0.025011 | 0.025822
WY | Industrial | Transportation Equipment Mfg | New | Interior Lighting | High-Bay Lighting | 0 | 0.019802 | 0.042855 | 0.067643 | 0.11525 | 0.13148 | 0.14351 | 0.166 | 0.17866 | 0.19909 | 0.21261 | 0.23397 | 0.24804 | 0.2631 | 0.27786 | 0.29424 | 0.30715 | 0.32164 | 0.33594 | 0.3517 | 0.36378 | 0.38048
WY | Industrial | Transportation Equipment Mfg | New | Interior Lighting | Linear Lighting | 0 | 0.010751 | 0.023268 | 0.036726 | 0.062277 | 0.070987 | 0.077445 | 0.089511 | 0.096308 | 0.10718 | 0.11438 | 0.12575 | 0.13326 | 0.1413 | 0.14917 | 0.15791 | 0.16482 | 0.17256 | 0.1802 | 0.18862 | 0.195 | 0.20373
WY | Industrial | Transportation Equipment Mfg | New | Exterior Lighting | General Service Lighting | 0 | 0.0023321 | 0.0050472 | 0.0075737 | 0.011464 | 0.012694 | 0.013492 | 0.015044 | 0.015789 | 0.017027 | 0.017791 | 0.01922 | 0.020124 | 0.021109 | 0.021942 | 0.022888 | 0.023578 | 0.024374 | 0.025171 | 0.025982 | 0.026538 | 0.027399
WY | Industrial | Transportation Equipment Mfg | New | Exterior Lighting | Area Lighting | 0 | 0.0081357 | 0.017607 | 0.027792 | 0.046962 | 0.053497 | 0.058342 | 0.067395 | 0.072495 | 0.080614 | 0.08599 | 0.09448 | 0.10005 | 0.10599 | 0.11169 | 0.11801 | 0.12296 | 0.12853 | 0.13402 | 0.14008 | 0.14471 | 0.15116
WY | Industrial | Transportation Equipment Mfg | New | Exterior Lighting | Linear Lighting | 0 | 0.0085379 | 0.018478 | 0.029166 | 0.049457 | 0.056374 | 0.061502 | 0.071084 | 0.076482 | 0.085118 | 0.090836 | 0.099866 | 0.10582 | 0.11221 | 0.11846 | 0.1254 | 0.13089 | 0.13704 | 0.14311 | 0.14979 | 0.15485 | 0.16179
WY | Industrial | Transportation Equipment Mfg | New | Motors | Pumps | 0 | 0.028978 | 0.062714 | 0.098989 | 0.16927 | 0.19322 | 0.21099 | 0.24417 | 0.26287 | 0.29318 | 0.31324 | 0.34493 | 0.36585 | 0.38827 | 0.4104 | 0.435 | 0.45444 | 0.47623 | 0.49772 | 0.52141 | 0.5396 | 0.56467
WY | Industrial | Transportation Equipment Mfg | New | Motors | Fans & Blowers | 0 | 0.021733 | 0.047036 | 0.074242 | 0.12695 | 0.14492 | 0.15824 | 0.18313 | 0.19715 | 0.21988 | 0.23493 | 0.2587 | 0.27438 | 0.2912 | 0.3078 | 0.32625 | 0.34083 | 0.35717 | 0.37329 | 0.39106 | 0.4047 | 0.4235
WY | Industrial | Transportation Equipment Mfg | New | Motors | Compressed Air | 0 | 0.021733 | 0.047036 | 0.074242 | 0.12695 | 0.14492 | 0.15824 | 0.18313 | 0.19715 | 0.21988 | 0.23493 | 0.2587 | 0.27438 | 0.2912 | 0.3078 | 0.32625 | 0.34083 | 0.35717 | 0.37329 | 0.39106 | 0.4047 | 0.4235
WY | Industrial | Transportation Equipment Mfg | New | Motors | Material Handling | 0 | 0.086933 | 0.18814 | 0.29697 | 0.5078 | 0.57967 | 0.63296 | 0.73252 | 0.7886 | 0.87953 | 0.93973 | 1.0348 | 1.0975 | 1.1648 | 1.2312 | 1.305 | 1.3633 | 1.4287 | 1.4932 | 1.5642 | 1.6188 | 1.694
WY | Industrial | Transportation Equipment Mfg | New | Motors | Other Motors | 0 | 0.0072445 | 0.015679 | 0.024747 | 0.042317 | 0.048306 | 0.052747 | 0.061043 | 0.065717 | 0.073294 | 0.078311 | 0.086233 | 0.091461 | 0.097068 | 0.1026 | 0.10875 | 0.11361 | 0.11906 | 0.12443 | 0.13035 | 0.1349 | 0.14117
WY | Industrial | Transportation Equipment Mfg | New | Process | Process Heating | 0 | 0.047334 | 0.10244 | 0.16169 | 0.27649 | 0.31562 | 0.34463 | 0.39884 | 0.42938 | 0.47889 | 0.51167 | 0.56343 | 0.59759 | 0.63422 | 0.67037 | 0.71055 | 0.74231 | 0.77789 | 0.813 | 0.8517 | 0.88141 | 0.92236
WY | Industrial | Transportation Equipment Mfg | New | Process | Process Cooling | 0 | 0.011727 | 0.025379 | 0.040058 | 0.068497 | 0.078192 | 0.08538 | 0.09881 | 0.10638 | 0.11864 | 0.12676 | 0.13959 | 0.14805 | 0.15712 | 0.16608 | 0.17603 | 0.1839 | 0.19272 | 0.20142 | 0.211 | 0.21836 | 0.22851
WY | Industrial | Transportation Equipment Mfg | New | Process | Process Refrigeration | 0 | 0.0099597 | 0.021555 | 0.034023 | 0.058177 | 0.066411 | 0.072516 | 0.083923 | 0.090348 | 0.10077 | 0.10766 | 0.11855 | 0.12574 | 0.13345 | 0.14106 | 0.14951 | 0.15619 | 0.16368 | 0.17107 | 0.17921 | 0.18546 | 0.19408
WY | Industrial | Transportation Equipment Mfg | New | Process | Process Electrochemical | 0 | 0.0027832 | 0.0060235 | 0.0095075 | 0.016257 | 0.018558 | 0.020264 | 0.023452 | 0.025247 | 0.028159 | 0.030086 | 0.03313 | 0.035138 | 0.037292 | 0.039418 | 0.041781 | 0.043648 | 0.04574 | 0.047805 | 0.05008 | 0.051827 | 0.054235
WY | Industrial | Transportation Equipment Mfg | New | Process | Process Other | 0 | 0.021154 | 0.045782 | 0.072264 | 0.12357 | 0.14106 | 0.15402 | 0.17825 | 0.1919 | 0.21402 | 0.22867 | 0.25181 | 0.26707 | 0.28345 | 0.2996 | 0.31756 | 0.33175 | 0.34766 | 0.36335 | 0.38064 | 0.39392 | 0.41222
WY | Industrial | Transportation Equipment Mfg | New | Miscellaneous | Miscellaneous | 0 | 0.038566 | 0.083465 | 0.13174 | 0.22527 | 0.25716 | 0.2808 | 0.32497 | 0.34985 | 0.39018 | 0.41689 | 0.45907 | 0.4869 | 0.51675 | 0.5462 | 0.57894 | 0.60481 | 0.6338 | 0.66241 | 0.69394 | 0.71814 | 0.75151
WY | Industrial | Wastewater | Existing | Cooling | Air-Cooled Chiller | 0 | 0 | 0 | 0 | 0 | 0 | 0 | 0 | 0 | 0 | 0 | 0 | 0 | 0 | 0 | 0 | 0 | 0 | 0 | 0 | 0 | 0
WY | Industrial | Wastewater | Existing | Cooling | Water-Cooled Chiller | 0 | 0 | 0 | 0 | 0 | 0 | 0 | 0 | 0 | 0 | 0 | 0 | 0 | 0 | 0 | 0 | 0 | 0 | 0 | 0 | 0 | 0
WY | Industrial | Wastewater | Existing | Cooling | RTU | 0 | 0 | 0 | 0 | 0 | 0 | 0 | 0 | 0 | 0 | 0 | 0 | 0 | 0 | 0 | 0 | 0 | 0 | 0 | 0 | 0 | 0
WY | Industrial | Wastewater | Existing | Cooling | Air-Source Heat Pump | 0 | 0 | 0 | 0 | 0 | 0 | 0 | 0 | 0 | 0 | 0 | 0 | 0 | 0 | 0 | 0 | 0 | 0 | 0 | 0 | 0 | 0
WY | Industrial | Wastewater | Existing | Cooling | Geothermal Heat Pump | 0 | 0 | 0 | 0 | 0 | 0 | 0 | 0 | 0 | 0 | 0 | 0 | 0 | 0 | 0 | 0 | 0 | 0 | 0 | 0 | 0 | 0
WY | Industrial | Wastewater | Existing | Space Heating | Electric Furnace | 0 | 0 | 0 | 0 | 0 | 0 | 0 | 0 | 0 | 0 | 0 | 0 | 0 | 0 | 0 | 0 | 0 | 0 | 0 | 0 | 0 | 0
WY | Industrial | Wastewater | Existing | Space Heating | Electric Room Heat | 0 | 0 | 0 | 0 | 0 | 0 | 0 | 0 | 0 | 0 | 0 | 0 | 0 | 0 | 0 | 0 | 0 | 0 | 0 | 0 | 0 | 0
WY | Industrial | Wastewater | Existing | Space Heating | Air-Source Heat Pump | 0 | 0 | 0 | 0 | 0 | 0 | 0 | 0 | 0 | 0 | 0 | 0 | 0 | 0 | 0 | 0 | 0 | 0 | 0 | 0 | 0 | 0
WY | Industrial | Wastewater | Existing | Space Heating | Geothermal Heat Pump | 0 | 0 | 0 | 0 | 0 | 0 | 0 | 0 | 0 | 0 | 0 | 0 | 0 | 0 | 0 | 0 | 0 | 0 | 0 | 0 | 0 | 0
WY | Industrial | Wastewater | Existing | Ventilation | Ventilation | 0 | 0 | 0 | 0 | 0 | 0 | 0 | 0 | 0 | 0 | 0 | 0 | 0 | 0 | 0 | 0 | 0 | 0 | 0 | 0 | 0 | 0
WY | Industrial | Wastewater | Existing | Interior Lighting | General Service Lighting | 0.070151 | 0.067392 | 0.064073 | 0.059672 | 0.053907 | 0.047825 | 0.043059 | 0.039179 | 0.036059 | 0.033444 | 0.03132 | 0.029629 | 0.028261 | 0.027084 | 0.02596 | 0.024951 | 0.024035 | 0.023197 | 0.022438 | 0.02165 | 0.020888 | 0.020119
WY | Industrial | Wastewater | Existing | Interior Lighting | High-Bay Lighting | 0.42588 | 0.41854 | 0.41132 | 0.40423 | 0.39726 | 0.39041 | 0.38364 | 0.37703 | 0.37052 | 0.36414 | 0.35786 | 0.35169 | 0.34562 | 0.33946 | 0.33312 | 0.32674 | 0.32034 | 0.31422 | 0.30833 | 0.30265 | 0.29714 | 0.29179
WY | Industrial | Wastewater | Existing | Interior Lighting | Linear Lighting | 0.23003 | 0.22606 | 0.22216 | 0.21833 | 0.21442 | 0.21056 | 0.20675 | 0.20301 | 0.19933 | 0.19561 | 0.19194 | 0.18834 | 0.1848 | 0.18132 | 0.17783 | 0.1744 | 0.17104 | 0.16773 | 0.16449 | 0.16131 | 0.15823 | 0.15524
WY | Industrial | Wastewater | Existing | Exterior Lighting | General Service Lighting | 0.074435 | 0.070472 | 0.064868 | 0.056792 | 0.049901 | 0.044933 | 0.0412 | 0.038042 | 0.035418 | 0.033308 | 0.031557 | 0.030193 | 0.02912 | 0.028158 | 0.027177 | 0.026264 | 0.025408 | 0.024601 | 0.02385 | 0.022984 | 0.022076 | 0.021087
WY | Industrial | Wastewater | Existing | Exterior Lighting | Area Lighting | 0.17407 | 0.17107 | 0.16812 | 0.16522 | 0.16237 | 0.15957 | 0.1568 | 0.1541 | 0.15144 | 0.14883 | 0.14627 | 0.14362 | 0.14082 | 0.1379 | 0.13473 | 0.13149 | 0.12822 | 0.12522 | 0.12244 | 0.11985 | 0.1174 | 0.11507
WY | Industrial | Wastewater | Existing | Exterior Lighting | Linear Lighting | 0.18267 | 0.17952 | 0.17643 | 0.17339 | 0.17028 | 0.16722 | 0.16419 | 0.16122 | 0.1583 | 0.15534 | 0.15243 | 0.14957 | 0.14676 | 0.144 | 0.14122 | 0.1385 | 0.13583 | 0.1332 | 0.13063 | 0.12811 | 0.12566 | 0.12328
WY | Industrial | Wastewater | Existing | Motors | Pumps | 10.1837 | 10.0081 | 9.8355 | 9.666 | 9.4993 | 9.3355 | 9.1737 | 9.0155 | 8.86 | 8.7073 | 8.5572 | 8.4096 | 8.2646 | 8.1221 | 7.9821 | 7.8445 | 7.7092 | 7.5763 | 7.4457 | 7.3173 | 7.1911 | 7.0672
WY | Industrial | Wastewater | Existing | Motors | Fans & Blowers | 6.9434 | 6.8237 | 6.706 | 6.5904 | 6.4768 | 6.3651 | 6.2548 | 6.1469 | 6.0409 | 5.9368 | 5.8344 | 5.7338 | 5.635 | 5.5378 | 5.4423 | 5.3485 | 5.2563 | 5.1657 | 5.0766 | 4.9891 | 4.9031 | 4.8185
WY | Industrial | Wastewater | Existing | Motors | Compressed Air | 0 | 0 | 0 | 0 | 0 | 0 | 0 | 0 | 0 | 0 | 0 | 0 | 0 | 0 | 0 | 0 | 0 | 0 | 0 | 0 | 0 | 0
WY | Industrial | Wastewater | Existing | Motors | Material Handling | 0 | 0 | 0 | 0 | 0 | 0 | 0 | 0 | 0 | 0 | 0 | 0 | 0 | 0 | 0 | 0 | 0 | 0 | 0 | 0 | 0 | 0
WY | Industrial | Wastewater | Existing | Motors | Other Motors | 3.4717 | 3.4118 | 3.353 | 3.2952 | 3.2384 | 3.1826 | 3.1274 | 3.0735 | 3.0205 | 2.9684 | 2.9172 | 2.8669 | 2.8175 | 2.7689 | 2.7212 | 2.6743 | 2.6281 | 2.5828 | 2.5383 | 2.4945 | 2.4515 | 2.4093
WY | Industrial | Wastewater | Existing | Process | Process Heating | 0 | 0 | 0 | 0 | 0 | 0 | 0 | 0 | 0 | 0 | 0 | 0 | 0 | 0 | 0 | 0 | 0 | 0 | 0 | 0 | 0 | 0
WY | Industrial | Wastewater | Existing | Process | Process Cooling | 0 | 0 | 0 | 0 | 0 | 0 | 0 | 0 | 0 | 0 | 0 | 0 | 0 | 0 | 0 | 0 | 0 | 0 | 0 | 0 | 0 | 0
WY | Industrial | Wastewater | Existing | Process | Process Refrigeration | 0 | 0 | 0 | 0 | 0 | 0 | 0 | 0 | 0 | 0 | 0 | 0 | 0 | 0 | 0 | 0 | 0 | 0 | 0 | 0 | 0 | 0
WY | Industrial | Wastewater | Existing | Process | Process Electrochemical | 0 | 0 | 0 | 0 | 0 | 0 | 0 | 0 | 0 | 0 | 0 | 0 | 0 | 0 | 0 | 0 | 0 | 0 | 0 | 0 | 0 | 0
WY | Industrial | Wastewater | Existing | Process | Process Other | 0 | 0 | 0 | 0 | 0 | 0 | 0 | 0 | 0 | 0 | 0 | 0 | 0 | 0 | 0 | 0 | 0 | 0 | 0 | 0 | 0 | 0
WY | Industrial | Wastewater | Existing | Miscellaneous | Miscellaneous | 1.3887 | 1.3647 | 1.3412 | 1.3181 | 1.2954 | 1.273 | 1.251 | 1.2294 | 1.2082 | 1.1874 | 1.1669 | 1.1468 | 1.127 | 1.1076 | 1.0885 | 1.0697 | 1.0513 | 1.0331 | 1.0153 | 0.99781 | 0.98061 | 0.9637
WY | Industrial | Wastewater | New | Cooling | Air-Cooled Chiller | 0 | 0 | 0 | 0 | 0 | 0 | 0 | 0 | 0 | 0 | 0 | 0 | 0 | 0 | 0 | 0 | 0 | 0 | 0 | 0 | 0 | 0
WY | Industrial | Wastewater | New | Cooling | Water-Cooled Chiller | 0 | 0 | 0 | 0 | 0 | 0 | 0 | 0 | 0 | 0 | 0 | 0 | 0 | 0 | 0 | 0 | 0 | 0 | 0 | 0 | 0 | 0
WY | Industrial | Wastewater | New | Cooling | RTU | 0 | 0 | 0 | 0 | 0 | 0 | 0 | 0 | 0 | 0 | 0 | 0 | 0 | 0 | 0 | 0 | 0 | 0 | 0 | 0 | 0 | 0
WY | Industrial | Wastewater | New | Cooling | Air-Source Heat Pump | 0 | 0 | 0 | 0 | 0 | 0 | 0 | 0 | 0 | 0 | 0 | 0 | 0 | 0 | 0 | 0 | 0 | 0 | 0 | 0 | 0 | 0
WY | Industrial | Wastewater | New | Cooling | Geothermal Heat Pump | 0 | 0 | 0 | 0 | 0 | 0 | 0 | 0 | 0 | 0 | 0 | 0 | 0 | 0 | 0 | 0 | 0 | 0 | 0 | 0 | 0 | 0
WY | Industrial | Wastewater | New | Space Heating | Electric Furnace | 0 | 0 | 0 | 0 | 0 | 0 | 0 | 0 | 0 | 0 | 0 | 0 | 0 | 0 | 0 | 0 | 0 | 0 | 0 | 0 | 0 | 0
WY | Industrial | Wastewater | New | Space Heating | Electric Room Heat | 0 | 0 | 0 | 0 | 0 | 0 | 0 | 0 | 0 | 0 | 0 | 0 | 0 | 0 | 0 | 0 | 0 | 0 | 0 | 0 | 0 | 0
WY | Industrial | Wastewater | New | Space Heating | Air-Source Heat Pump | 0 | 0 | 0 | 0 | 0 | 0 | 0 | 0 | 0 | 0 | 0 | 0 | 0 | 0 | 0 | 0 | 0 | 0 | 0 | 0 | 0 | 0
WY | Industrial | Wastewater | New | Space Heating | Geothermal Heat Pump | 0 | 0 | 0 | 0 | 0 | 0 | 0 | 0 | 0 | 0 | 0 | 0 | 0 | 0 | 0 | 0 | 0 | 0 | 0 | 0 | 0 | 0
WY | Industrial | Wastewater | New | Ventilation | Ventilation | 0 | 0 | 0 | 0 | 0 | 0 | 0 | 0 | 0 | 0 | 0 | 0 | 0 | 0 | 0 | 0 | 0 | 0 | 0 | 0 | 0 | 0
WY | Industrial | Wastewater | New | Interior Lighting | General Service Lighting | 0 | 0.0012125 | 0.0026242 | 0.0039377 | 0.0059605 | 0.0066 | 0.0070148 | 0.0078216 | 0.0082093 | 0.0088526 | 0.00925 | 0.0099927 | 0.010463 | 0.010975 | 0.011408 | 0.0119 | 0.012258 | 0.012673 | 0.013087 | 0.013509 | 0.013798 | 0.014245
WY | Industrial | Wastewater | New | Interior Lighting | High-Bay Lighting | 0 | 0.010924 | 0.023642 | 0.037316 | 0.063581 | 0.072534 | 0.079172 | 0.091575 | 0.098562 | 0.10983 | 0.11729 | 0.12907 | 0.13684 | 0.14515 | 0.15329 | 0.16232 | 0.16945 | 0.17744 | 0.18533 | 0.19402 | 0.20068 | 0.2099
WY | Industrial | Wastewater | New | Interior Lighting | Linear Lighting | 0 | 0.0059311 | 0.012836 | 0.020261 | 0.034356 | 0.039161 | 0.042724 | 0.049381 | 0.05313 | 0.059129 | 0.063101 | 0.069374 | 0.073513 | 0.077953 | 0.082292 | 0.087115 | 0.090926 | 0.095198 | 0.099412 | 0.10406 | 0.10757 | 0.11239
WY | Industrial | Wastewater | New | Exterior Lighting | General Service Lighting | 0 | 0.0012866 | 0.0027844 | 0.0041782 | 0.0063245 | 0.007003 | 0.0074432 | 0.0082992 | 0.0087106 | 0.0093932 | 0.0098148 | 0.010603 | 0.011102 | 0.011645 | 0.012105 | 0.012627 | 0.013007 | 0.013447 | 0.013886 | 0.014334 | 0.01464 | 0.015115
WY | Industrial | Wastewater | New | Exterior Lighting | Area Lighting | 0 | 0.0044882 | 0.0097134 | 0.015332 | 0.025907 | 0.029513 | 0.032186 | 0.03718 | 0.039993 | 0.044472 | 0.047438 | 0.052121 | 0.055193 | 0.058469 | 0.061617 | 0.065101 | 0.067832 | 0.070907 | 0.073933 | 0.077281 | 0.07983 | 0.083388
WY | Industrial | Wastewater | New | Exterior Lighting | Linear Lighting | 0 | 0.0047101 | 0.010194 | 0.01609 | 0.027284 | 0.0311 | 0.033929 | 0.039215 | 0.042193 | 0.046957 | 0.050111 | 0.055093 | 0.05838 | 0.061905 | 0.065351 | 0.069182 | 0.072208 | 0.0756 | 0.078947 | 0.082636 | 0.085428 | 0.089254
WY | Industrial | Wastewater | New | Motors | Pumps | 0 | 0.26258 | 0.56827 | 0.89697 | 1.5338 | 1.7509 | 1.9118 | 2.2125 | 2.3819 | 2.6566 | 2.8384 | 3.1256 | 3.315 | 3.5183 | 3.7188 | 3.9417 | 4.1179 | 4.3153 | 4.51 | 4.7247 | 4.8895 | 5.1167
WY | Industrial | Wastewater | New | Motors | Fans & Blowers | 0 | 0.17903 | 0.38746 | 0.61157 | 1.0458 | 1.1938 | 1.3035 | 1.5085 | 1.624 | 1.8113 | 1.9353 | 2.1311 | 2.2603 | 2.3988 | 2.5356 | 2.6875 | 2.8076 | 2.9422 | 3.075 | 3.2214 | 3.3338 | 3.4887
WY | Industrial | Wastewater | New | Motors | Compressed Air | 0 | 0 | 0 | 0 | 0 | 0 | 0 | 0 | 0 | 0 | 0 | 0 | 0 | 0 | 0 | 0 | 0 | 0 | 0 | 0 | 0 | 0
WY | Industrial | Wastewater | New | Motors | Material Handling | 0 | 0 | 0 | 0 | 0 | 0 | 0 | 0 | 0 | 0 | 0 | 0 | 0 | 0 | 0 | 0 | 0 | 0 | 0 | 0 | 0 | 0
WY | Industrial | Wastewater | New | Motors | Other Motors | 0 | 0.089515 | 0.19373 | 0.30579 | 0.52288 | 0.59688 | 0.65176 | 0.75427 | 0.81202 | 0.90565 | 0.96764 | 1.0655 | 1.1301 | 1.1994 | 1.2678 | 1.3438 | 1.4038 | 1.4711 | 1.5375 | 1.6107 | 1.6669 | 1.7443
WY | Industrial | Wastewater | New | Process | Process Heating | 0 | 0 | 0 | 0 | 0 | 0 | 0 | 0 | 0 | 0 | 0 | 0 | 0 | 0 | 0 | 0 | 0 | 0 | 0 | 0 | 0 | 0
WY | Industrial | Wastewater | New | Process | Process Cooling | 0 | 0 | 0 | 0 | 0 | 0 | 0 | 0 | 0 | 0 | 0 | 0 | 0 | 0 | 0 | 0 | 0 | 0 | 0 | 0 | 0 | 0
WY | Industrial | Wastewater | New | Process | Process Refrigeration | 0 | 0 | 0 | 0 | 0 | 0 | 0 | 0 | 0 | 0 | 0 | 0 | 0 | 0 | 0 | 0 | 0 | 0 | 0 | 0 | 0 | 0
WY | Industrial | Wastewater | New | Process | Process Electrochemical | 0 | 0 | 0 | 0 | 0 | 0 | 0 | 0 | 0 | 0 | 0 | 0 | 0 | 0 | 0 | 0 | 0 | 0 | 0 | 0 | 0 | 0
WY | Industrial | Wastewater | New | Process | Process Other | 0 | 0 | 0 | 0 | 0 | 0 | 0 | 0 | 0 | 0 | 0 | 0 | 0 | 0 | 0 | 0 | 0 | 0 | 0 | 0 | 0 | 0
WY | Industrial | Wastewater | New | Miscellaneous | Miscellaneous | 0 | 0.035806 | 0.077492 | 0.12231 | 0.20915 | 0.23875 | 0.2607 | 0.30171 | 0.32481 | 0.36226 | 0.38705 | 0.42621 | 0.45205 | 0.47976 | 0.50711 | 0.53751 | 0.56153 | 0.58845 | 0.61501 | 0.64428 | 0.66675 | 0.69773
WY | Industrial | Water | Existing | Cooling | Air-Cooled Chiller | 0.00051106 | 0.00050218 | 0.00049346 | 0.00048488 | 0.00047644 | 0.00047241 | 0.00046833 | 0.00046429 | 0.00046025 | 0.00045621 | 0.00045218 | 0.00044815 | 0.00044413 | 0.00044011 | 0.00043611 | 0.00043114 | 0.00042622 | 0.00042135 | 0.00041652 | 0.00041174 | 0.000407 | 0.0004023
WY | Industrial | Water | Existing | Cooling | Water-Cooled Chiller | 0 | 0 | 0 | 0 | 0 | 0 | 0 | 0 | 0 | 0 | 0 | 0 | 0 | 0 | 0 | 0 | 0 | 0 | 0 | 0 | 0 | 0
WY | Industrial | Water | Existing | Cooling | RTU | 0.55536 | 0.54579 | 0.53405 | 0.52231 | 0.5106 | 0.50349 | 0.4962 | 0.48886 | 0.48144 | 0.47396 | 0.46644 | 0.45889 | 0.45132 | 0.444 | 0.43711 | 0.42964 | 0.42254 | 0.41577 | 0.40931 | 0.40312 | 0.39717 | 0.39143
WY | Industrial | Water | Existing | Cooling | Air-Source Heat Pump | 0.064473 | 0.063156 | 0.061672 | 0.060197 | 0.058738 | 0.057819 | 0.056892 | 0.055975 | 0.055064 | 0.054162 | 0.053274 | 0.052401 | 0.051559 | 0.050757 | 0.049994 | 0.049154 | 0.048349 | 0.047578 | 0.046836 | 0.046121 | 0.04543 | 0.044763
WY | Industrial | Water | Existing | Cooling | Geothermal Heat Pump | 0 | 0 | 0 | 0 | 0 | 0 | 0 | 0 | 0 | 0 | 0 | 0 | 0 | 0 | 0 | 0 | 0 | 0 | 0 | 0 | 0 | 0
WY | Industrial | Water | Existing | Space Heating | Electric Furnace | 0.10886 | 0.10699 | 0.10514 | 0.10384 | 0.10155 | 0.099388 | 0.097265 | 0.095663 | 0.093167 | 0.09118 | 0.089235 | 0.087758 | 0.085463 | 0.083635 | 0.081845 | 0.080459 | 0.078325 | 0.07662 | 0.074951 | 0.073677 | 0.071715 | 0.070148
WY | Industrial | Water | Existing | Space Heating | Electric Room Heat | 0.01616 | 0.015881 | 0.015608 | 0.015414 | 0.015074 | 0.014754 | 0.014438 | 0.014201 | 0.01383 | 0.013535 | 0.013246 | 0.013027 | 0.012687 | 0.012415 | 0.012149 | 0.011944 | 0.011627 | 0.011374 | 0.011126 | 0.010937 | 0.010646 | 0.010413
WY | Industrial | Water | Existing | Space Heating | Air-Source Heat Pump | 0.03045 | 0.029925 | 0.02938 | 0.028985 | 0.028313 | 0.027677 | 0.02705 | 0.026568 | 0.025838 | 0.02525 | 0.024674 | 0.024227 | 0.023558 | 0.023023 | 0.022502 | 0.022095 | 0.021487 | 0.021 | 0.020524 | 0.02016 | 0.019609 | 0.019168
WY | Industrial | Water | Existing | Space Heating | Geothermal Heat Pump | 0 | 0 | 0 | 0 | 0 | 0 | 0 | 0 | 0 | 0 | 0 | 0 | 0 | 0 | 0 | 0 | 0 | 0 | 0 | 0 | 0 | 0
WY | Industrial | Water | Existing | Ventilation | Ventilation | 1.6183 | 1.5731 | 1.5279 | 1.4829 | 1.4385 | 1.3921 | 1.3465 | 1.3022 | 1.2593 | 1.218 | 1.1783 | 1.1403 | 1.104 | 1.0695 | 1.0369 | 1.0061 | 0.97718 | 0.94984 | 0.92393 | 0.89927 | 0.87578 | 0.85355
WY | Industrial | Water | Existing | Interior Lighting | General Service Lighting | 0.082932 | 0.07967 | 0.075746 | 0.070544 | 0.063728 | 0.056538 | 0.050904 | 0.046317 | 0.042628 | 0.039537 | 0.037027 | 0.035027 | 0.03341 | 0.032018 | 0.03069 | 0.029497 | 0.028414 | 0.027423 | 0.026526 | 0.025595 | 0.024694 | 0.023784
WY | Industrial | Water | Existing | Interior Lighting | High-Bay Lighting | 0.50347 | 0.49479 | 0.48626 | 0.47787 | 0.46963 | 0.46154 | 0.45353 | 0.44571 | 0.43803 | 0.43048 | 0.42306 | 0.41576 | 0.40859 | 0.4013 | 0.39381 | 0.38627 | 0.37871 | 0.37147 | 0.36451 | 0.35779 | 0.35127 | 0.34495
WY | Industrial | Water | Existing | Interior Lighting | Linear Lighting | 0.27194 | 0.26725 | 0.26264 | 0.25811 | 0.25349 | 0.24893 | 0.24441 | 0.24 | 0.23565 | 0.23124 | 0.22691 | 0.22265 | 0.21847 | 0.21436 | 0.21023 | 0.20618 | 0.2022 | 0.19829 | 0.19446 | 0.1907 | 0.18706 | 0.18352
WY | Industrial | Water | Existing | Exterior Lighting | General Service Lighting | 0.087996 | 0.083311 | 0.076687 | 0.067138 | 0.058993 | 0.05312 | 0.048706 | 0.044973 | 0.041871 | 0.039376 | 0.037307 | 0.035693 | 0.034425 | 0.033288 | 0.032128 | 0.031049 | 0.030037 | 0.029083 | 0.028195 | 0.027172 | 0.026098 | 0.024929
WY | Industrial | Water | Existing | Exterior Lighting | Area Lighting | 0.20578 | 0.20223 | 0.19875 | 0.19532 | 0.19195 | 0.18864 | 0.18537 | 0.18217 | 0.17903 | 0.17595 | 0.17291 | 0.16979 | 0.16647 | 0.16302 | 0.15927 | 0.15545 | 0.15158 | 0.14804 | 0.14475 | 0.14168 | 0.13878 | 0.13603
WY | Industrial | Water | Existing | Exterior Lighting | Linear Lighting | 0.21596 | 0.21223 | 0.20857 | 0.20498 | 0.2013 | 0.19768 | 0.1941 | 0.19059 | 0.18714 | 0.18364 | 0.1802 | 0.17682 | 0.17349 | 0.17023 | 0.16695 | 0.16373 | 0.16057 | 0.15747 | 0.15443 | 0.15144 | 0.14855 | 0.14574
WY | Industrial | Water | Existing | Motors | Pumps | 24.2832 | 23.8645 | 23.4531 | 23.0487 | 22.6513 | 22.2608 | 21.8748 | 21.4977 | 21.127 | 20.7627 | 20.4048 | 20.053 | 19.7072 | 19.3674 | 19.0335 | 18.7054 | 18.3828 | 18.0659 | 17.7544 | 17.4483 | 17.1475 | 16.8518
WY | Industrial | Water | Existing | Motors | Fans & Blowers | 0 | 0 | 0 | 0 | 0 | 0 | 0 | 0 | 0 | 0 | 0 | 0 | 0 | 0 | 0 | 0 | 0 | 0 | 0 | 0 | 0 | 0
WY | Industrial | Water | Existing | Motors | Compressed Air | 4.1042 | 4.0334 | 3.9639 | 3.8956 | 3.8284 | 3.7624 | 3.6971 | 3.6334 | 3.5708 | 3.5092 | 3.4487 | 3.3892 | 3.3308 | 3.2734 | 3.2169 | 3.1615 | 3.107 | 3.0534 | 3.0007 | 2.949 | 2.8982 | 2.8482
WY | Industrial | Water | Existing | Motors | Material Handling | 0 | 0 | 0 | 0 | 0 | 0 | 0 | 0 | 0 | 0 | 0 | 0 | 0 | 0 | 0 | 0 | 0 | 0 | 0 | 0 | 0 | 0
WY | Industrial | Water | Existing | Motors | Other Motors | 0 | 0 | 0 | 0 | 0 | 0 | 0 | 0 | 0 | 0 | 0 | 0 | 0 | 0 | 0 | 0 | 0 | 0 | 0 | 0 | 0 | 0
WY | Industrial | Water | Existing | Process | Process Heating | 0 | 0 | 0 | 0 | 0 | 0 | 0 | 0 | 0 | 0 | 0 | 0 | 0 | 0 | 0 | 0 | 0 | 0 | 0 | 0 | 0 | 0
WY | Industrial | Water | Existing | Process | Process Cooling | 0 | 0 | 0 | 0 | 0 | 0 | 0 | 0 | 0 | 0 | 0 | 0 | 0 | 0 | 0 | 0 | 0 | 0 | 0 | 0 | 0 | 0
WY | Industrial | Water | Existing | Process | Process Refrigeration | 0 | 0 | 0 | 0 | 0 | 0 | 0 | 0 | 0 | 0 | 0 | 0 | 0 | 0 | 0 | 0 | 0 | 0 | 0 | 0 | 0 | 0
WY | Industrial | Water | Existing | Process | Process Electrochemical | 0 | 0 | 0 | 0 | 0 | 0 | 0 | 0 | 0 | 0 | 0 | 0 | 0 | 0 | 0 | 0 | 0 | 0 | 0 | 0 | 0 | 0
WY | Industrial | Water | Existing | Process | Process Other | 0 | 0 | 0 | 0 | 0 | 0 | 0 | 0 | 0 | 0 | 0 | 0 | 0 | 0 | 0 | 0 | 0 | 0 | 0 | 0 | 0 | 0
WY | Industrial | Water | Existing | Miscellaneous | Miscellaneous | 2.0521 | 2.0167 | 1.9819 | 1.9478 | 1.9142 | 1.8812 | 1.8486 | 1.8167 | 1.7854 | 1.7546 | 1.7243 | 1.6946 | 1.6654 | 1.6367 | 1.6085 | 1.5807 | 1.5535 | 1.5267 | 1.5004 | 1.4745 | 1.4491 | 1.4241
WY | Industrial | Water | New | Cooling | Air-Cooled Chiller | 0 | 1.3135e-05 | 2.8427e-05 | 4.4869e-05 | 7.6724e-05 | 8.8379e-05 | 9.7373e-05 | 0.0001137 | 0.00012348 | 0.00013893 | 0.00014973 | 0.0001663 | 0.00017789 | 0.00019039 | 0.00020293 | 0.0002164 | 0.00022744 | 0.00023977 | 0.00025209 | 0.00026566 | 0.00027654 | 0.00029109
WY | Industrial | Water | New | Cooling | Water-Cooled Chiller | 0 | 0 | 0 | 0 | 0 | 0 | 0 | 0 | 0 | 0 | 0 | 0 | 0 | 0 | 0 | 0 | 0 | 0 | 0 | 0 | 0 | 0
WY | Industrial | Water | New | Cooling | RTU | 0 | 0.01432 | 0.02885 | 0.044475 | 0.074744 | 0.085836 | 0.094399 | 0.10993 | 0.11924 | 0.13394 | 0.14422 | 0.15998 | 0.17101 | 0.18268 | 0.19442 | 0.20705 | 0.21739 | 0.22897 | 0.24056 | 0.25334 | 0.26359 | 0.27733
WY | Industrial | Water | New | Cooling | Air-Source Heat Pump | 0 | 0.0015585 | 0.0032056 | 0.0049767 | 0.0084079 | 0.0096646 | 0.010635 | 0.012394 | 0.01345 | 0.015115 | 0.016279 | 0.018065 | 0.019301 | 0.020636 | 0.021976 | 0.023417 | 0.024597 | 0.025917 | 0.027236 | 0.02869 | 0.029856 | 0.031417
WY | Industrial | Water | New | Cooling | Geothermal Heat Pump | 0 | 0 | 0 | 0 | 0 | 0 | 0 | 0 | 0 | 0 | 0 | 0 | 0 | 0 | 0 | 0 | 0 | 0 | 0 | 0 | 0 | 0
WY | Industrial | Water | New | Space Heating | Electric Furnace | 0 | 0.0028069 | 0.0060748 | 0.0096358 | 0.016396 | 0.01864 | 0.02027 | 0.023477 | 0.025047 | 0.027819 | 0.029599 | 0.032616 | 0.03428 | 0.036228 | 0.038131 | 0.040429 | 0.041837 | 0.043641 | 0.0454 | 0.047572 | 0.048762 | 0.050788
WY | Industrial | Water | New | Space Heating | Electric Room Heat | 0 | 0.00041667 | 0.00090177 | 0.0014304 | 0.0024339 | 0.002767 | 0.003009 | 0.003485 | 0.0037181 | 0.0041296 | 0.0043938 | 0.0048417 | 0.0050887 | 0.0053779 | 0.0056603 | 0.0060015 | 0.0062105 | 0.0064782 | 0.0067393 | 0.0070618 | 0.0072384 | 0.0075392
WY | Industrial | Water | New | Space Heating | Air-Source Heat Pump | 0 | 0.00078514 | 0.0016723 | 0.0026392 | 0.0044744 | 0.0050836 | 0.005526 | 0.0063967 | 0.0068226 | 0.0075751 | 0.0080583 | 0.0088775 | 0.009327 | 0.0098539 | 0.010369 | 0.010991 | 0.011372 | 0.01186 | 0.012337 | 0.012925 | 0.013247 | 0.013797
WY | Industrial | Water | New | Space Heating | Geothermal Heat Pump | 0 | 0 | 0 | 0 | 0 | 0 | 0 | 0 | 0 | 0 | 0 | 0 | 0 | 0 | 0 | 0 | 0 | 0 | 0 | 0 | 0 | 0
WY | Industrial | Water | New | Ventilation | Ventilation | 0 | 0.031488 | 0.068147 | 0.10756 | 0.18429 | 0.20826 | 0.22604 | 0.25924 | 0.27795 | 0.30838 | 0.32853 | 0.36034 | 0.38134 | 0.40386 | 0.42608 | 0.45077 | 0.47029 | 0.49195 | 0.51308 | 0.53613 | 0.55317 | 0.57722
WY | Industrial | Water | New | Interior Lighting | General Service Lighting | 0 | 0.0014334 | 0.0031023 | 0.0046551 | 0.0070464 | 0.0078025 | 0.0082929 | 0.0092466 | 0.0097049 | 0.010465 | 0.010935 | 0.011813 | 0.012369 | 0.012975 | 0.013487 | 0.014068 | 0.014492 | 0.014982 | 0.015471 | 0.01597 | 0.016311 | 0.01684
WY | Industrial | Water | New | Interior Lighting | High-Bay Lighting | 0 | 0.012914 | 0.027949 | 0.044115 | 0.075164 | 0.085749 | 0.093597 | 0.10826 | 0.11652 | 0.12984 | 0.13866 | 0.15259 | 0.16176 | 0.17159 | 0.18121 | 0.19189 | 0.20032 | 0.20977 | 0.21909 | 0.22937 | 0.23725 | 0.24814
WY | Industrial | Water | New | Interior Lighting | Linear Lighting | 0 | 0.0070117 | 0.015175 | 0.023952 | 0.040616 | 0.046296 | 0.050508 | 0.058377 | 0.06281 | 0.069902 | 0.074598 | 0.082013 | 0.086907 | 0.092155 | 0.097285 | 0.10299 | 0.10749 | 0.11254 | 0.11752 | 0.12301 | 0.12717 | 0.13287
WY | Industrial | Water | New | Exterior Lighting | General Service Lighting | 0 | 0.001521 | 0.0032917 | 0.0049394 | 0.0074767 | 0.0082789 | 0.0087992 | 0.0098112 | 0.010298 | 0.011105 | 0.011603 | 0.012535 | 0.013124 | 0.013767 | 0.01431 | 0.014927 | 0.015377 | 0.015896 | 0.016416 | 0.016945 | 0.017307 | 0.017869
WY | Industrial | Water | New | Exterior Lighting | Area Lighting | 0 | 0.0053059 | 0.011483 | 0.018125 | 0.030628 | 0.03489 | 0.03805 | 0.043954 | 0.047279 | 0.052575 | 0.056081 | 0.061617 | 0.065249 | 0.069121 | 0.072843 | 0.076962 | 0.08019 | 0.083825 | 0.087403 | 0.09136 | 0.094374 | 0.098581
WY | Industrial | Water | New | Exterior Lighting | Linear Lighting | 0 | 0.0055682 | 0.012051 | 0.019021 | 0.032254 | 0.036766 | 0.04011 | 0.04636 | 0.04988 | 0.055512 | 0.059241 | 0.06513 | 0.069016 | 0.073184 | 0.077257 | 0.081786 | 0.085364 | 0.089374 | 0.09333 | 0.097691 | 0.10099 | 0.10552
WY | Industrial | Water | New | Motors | Pumps | 0 | 0.62612 | 1.3551 | 2.1389 | 3.6573 | 4.175 | 4.5588 | 5.2759 | 5.6798 | 6.3347 | 6.7682 | 7.453 | 7.9048 | 8.3894 | 8.8676 | 9.3991 | 9.8191 | 10.2899 | 10.7543 | 11.2661 | 11.6592 | 12.2009
WY | Industrial | Water | New | Motors | Fans & Blowers | 0 | 0 | 0 | 0 | 0 | 0 | 0 | 0 | 0 | 0 | 0 | 0 | 0 | 0 | 0 | 0 | 0 | 0 | 0 | 0 | 0 | 0
WY | Industrial | Water | New | Motors | Compressed Air | 0 | 0.10582 | 0.22902 | 0.3615 | 0.61814 | 0.70563 | 0.7705 | 0.89169 | 0.95996 | 1.0706 | 1.1439 | 1.2597 | 1.336 | 1.4179 | 1.4988 | 1.5886 | 1.6596 | 1.7391 | 1.8176 | 1.9041 | 1.9706 | 2.0621
WY | Industrial | Water | New | Motors | Material Handling | 0 | 0 | 0 | 0 | 0 | 0 | 0 | 0 | 0 | 0 | 0 | 0 | 0 | 0 | 0 | 0 | 0 | 0 | 0 | 0 | 0 | 0
WY | Industrial | Water | New | Motors | Other Motors | 0 | 0 | 0 | 0 | 0 | 0 | 0 | 0 | 0 | 0 | 0 | 0 | 0 | 0 | 0 | 0 | 0 | 0 | 0 | 0 | 0 | 0
WY | Industrial | Water | New | Process | Process Heating | 0 | 0 | 0 | 0 | 0 | 0 | 0 | 0 | 0 | 0 | 0 | 0 | 0 | 0 | 0 | 0 | 0 | 0 | 0 | 0 | 0 | 0
WY | Industrial | Water | New | Process | Process Cooling | 0 | 0 | 0 | 0 | 0 | 0 | 0 | 0 | 0 | 0 | 0 | 0 | 0 | 0 | 0 | 0 | 0 | 0 | 0 | 0 | 0 | 0
WY | Industrial | Water | New | Process | Process Refrigeration | 0 | 0 | 0 | 0 | 0 | 0 | 0 | 0 | 0 | 0 | 0 | 0 | 0 | 0 | 0 | 0 | 0 | 0 | 0 | 0 | 0 | 0
WY | Industrial | Water | New | Process | Process Electrochemical | 0 | 0 | 0 | 0 | 0 | 0 | 0 | 0 | 0 | 0 | 0 | 0 | 0 | 0 | 0 | 0 | 0 | 0 | 0 | 0 | 0 | 0
WY | Industrial | Water | New | Process | Process Other | 0 | 0 | 0 | 0 | 0 | 0 | 0 | 0 | 0 | 0 | 0 | 0 | 0 | 0 | 0 | 0 | 0 | 0 | 0 | 0 | 0 | 0
WY | Industrial | Water | New | Miscellaneous | Miscellaneous | 0 | 0.052912 | 0.11451 | 0.18075 | 0.30907 | 0.35281 | 0.38525 | 0.44585 | 0.47998 | 0.53532 | 0.57196 | 0.62983 | 0.66801 | 0.70896 | 0.74938 | 0.79429 | 0.82979 | 0.86957 | 0.90881 | 0.95207 | 0.98528 | 1.0311
WY | Industrial | Chemical Mfg | Existing | Cooling | Air-Cooled Chiller | 1.6555 | 1.6267 | 1.5984 | 1.5706 | 1.5433 | 1.5303 | 1.517 | 1.504 | 1.4909 | 1.4778 | 1.4647 | 1.4517 | 1.4386 | 1.4256 | 1.4127 | 1.3966 | 1.3807 | 1.3649 | 1.3492 | 1.3337 | 1.3184 | 1.3032
WY | Industrial | Chemical Mfg | Existing | Cooling | Water-Cooled Chiller | 1.7601 | 1.7298 | 1.6999 | 1.6706 | 1.6418 | 1.6282 | 1.6144 | 1.6007 | 1.587 | 1.5733 | 1.5596 | 1.546 | 1.5323 | 1.5186 | 1.505 | 1.488 | 1.4712 | 1.4545 | 1.438 | 1.4215 | 1.4053 | 1.3891
WY | Industrial | Chemical Mfg | Existing | Cooling | RTU | 3.7531 | 3.6884 | 3.6091 | 3.5297 | 3.4506 | 3.4025 | 3.3533 | 3.3037 | 3.2535 | 3.203 | 3.1521 | 3.1011 | 3.05 | 3.0005 | 2.954 | 2.9034 | 2.8555 | 2.8098 | 2.7661 | 2.7242 | 2.684 | 2.6453
WY | Industrial | Chemical Mfg | Existing | Cooling | Air-Source Heat Pump | 0.83146 | 0.81447 | 0.79534 | 0.77632 | 0.75749 | 0.74564 | 0.7337 | 0.72186 | 0.71011 | 0.69849 | 0.68703 | 0.67577 | 0.66491 | 0.65458 | 0.64473 | 0.6339 | 0.62352 | 0.61357 | 0.604 | 0.59478 | 0.58588 | 0.57727
WY | Industrial | Chemical Mfg | Existing | Cooling | Geothermal Heat Pump | 0 | 0 | 0 | 0 | 0 | 0 | 0 | 0 | 0 | 0 | 0 | 0 | 0 | 0 | 0 | 0 | 0 | 0 | 0 | 0 | 0 | 0
WY | Industrial | Chemical Mfg | Existing | Space Heating | Electric Furnace | 1.4039 | 1.3797 | 1.3559 | 1.3391 | 1.3096 | 1.2817 | 1.2543 | 1.2337 | 1.2015 | 1.1759 | 1.1508 | 1.1317 | 1.1021 | 1.0786 | 1.0555 | 1.0376 | 1.0101 | 0.98811 | 0.96658 | 0.95015 | 0.92485 | 0.90464
WY | Industrial | Chemical Mfg | Existing | Space Heating | Electric Room Heat | 0.2084 | 0.20481 | 0.20128 | 0.19878 | 0.1944 | 0.19027 | 0.1862 | 0.18313 | 0.17836 | 0.17455 | 0.17083 | 0.168 | 0.16361 | 0.16011 | 0.15668 | 0.15403 | 0.14994 | 0.14668 | 0.14348 | 0.14104 | 0.13729 | 0.13429
WY | Industrial | Chemical Mfg | Existing | Space Heating | Air-Source Heat Pump | 0.39269 | 0.38592 | 0.3789 | 0.37379 | 0.36512 | 0.35692 | 0.34884 | 0.34263 | 0.33321 | 0.32563 | 0.3182 | 0.31244 | 0.30381 | 0.2969 | 0.29018 | 0.28495 | 0.2771 | 0.27081 | 0.26469 | 0.25998 | 0.25288 | 0.2472
WY | Industrial | Chemical Mfg | Existing | Space Heating | Geothermal Heat Pump | 0 | 0 | 0 | 0 | 0 | 0 | 0 | 0 | 0 | 0 | 0 | 0 | 0 | 0 | 0 | 0 | 0 | 0 | 0 | 0 | 0 | 0
WY | Industrial | Chemical Mfg | Existing | Ventilation | Ventilation | 20.8699 | 20.2876 | 19.7038 | 19.1232 | 18.5517 | 17.9529 | 17.3649 | 16.7941 | 16.2406 | 15.7079 | 15.1958 | 14.7055 | 14.2377 | 13.7931 | 13.3721 | 12.975 | 12.6019 | 12.2493 | 11.9151 | 11.5972 | 11.2942 | 11.0075
WY | Industrial | Chemical Mfg | Existing | Interior Lighting | General Service Lighting | 1.2037 | 1.1564 | 1.0994 | 1.0239 | 0.925 | 0.82063 | 0.73887 | 0.67228 | 0.61874 | 0.57387 | 0.53743 | 0.50841 | 0.48494 | 0.46473 | 0.44546 | 0.42814 | 0.41242 | 0.39804 | 0.38503 | 0.3715 | 0.35843 | 0.34522
WY | Industrial | Chemical Mfg | Existing | Interior Lighting | High-Bay Lighting | 7.3077 | 7.1817 | 7.0579 | 6.9362 | 6.8166 | 6.6991 | 6.583 | 6.4695 | 6.3579 | 6.2483 | 6.1406 | 6.0347 | 5.9307 | 5.8248 | 5.7161 | 5.6066 | 5.4968 | 5.3918 | 5.2908 | 5.1932 | 5.0987 | 5.0068
WY | Industrial | Chemical Mfg | Existing | Interior Lighting | Linear Lighting | 3.9471 | 3.8791 | 3.8122 | 3.7464 | 3.6793 | 3.6131 | 3.5476 | 3.4835 | 3.4204 | 3.3564 | 3.2936 | 3.2318 | 3.171 | 3.1114 | 3.0515 | 2.9926 | 2.9349 | 2.8782 | 2.8226 | 2.768 | 2.7152 | 2.6638
WY | Industrial | Chemical Mfg | Existing | Exterior Lighting | General Service Lighting | 1.2772 | 1.2092 | 1.1131 | 0.9745 | 0.85627 | 0.77102 | 0.70696 | 0.65278 | 0.60774 | 0.57154 | 0.5415 | 0.51808 | 0.49967 | 0.48317 | 0.46633 | 0.45067 | 0.43599 | 0.42214 | 0.40924 | 0.39439 | 0.37881 | 0.36184
WY | Industrial | Chemical Mfg | Existing | Exterior Lighting | Area Lighting | 2.9869 | 2.9354 | 2.8848 | 2.835 | 2.7861 | 2.7381 | 2.6906 | 2.6442 | 2.5986 | 2.5538 | 2.5098 | 2.4645 | 2.4163 | 2.3663 | 2.3118 | 2.2563 | 2.2002 | 2.1487 | 2.101 | 2.0564 | 2.0144 | 1.9745
WY | Industrial | Chemical Mfg | Existing | Exterior Lighting | Linear Lighting | 3.1346 | 3.0805 | 3.0274 | 2.9752 | 2.9219 | 2.8693 | 2.8173 | 2.7664 | 2.7163 | 2.6655 | 2.6155 | 2.5665 | 2.5182 | 2.4709 | 2.4233 | 2.3766 | 2.3307 | 2.2857 | 2.2415 | 2.1982 | 2.1562 | 2.1154
WY | Industrial | Chemical Mfg | Existing | Motors | Pumps | 75.4606 | 74.1596 | 72.881 | 71.6244 | 70.3895 | 69.1759 | 67.9765 | 66.8045 | 65.6527 | 64.5207 | 63.4083 | 62.315 | 61.2406 | 60.1848 | 59.1471 | 58.1273 | 57.1251 | 56.1402 | 55.1723 | 54.221 | 53.2862 | 52.3675
WY | Industrial | Chemical Mfg | Existing | Motors | Fans & Blowers | 34.482 | 33.8875 | 33.3032 | 32.729 | 32.1647 | 31.6102 | 31.0621 | 30.5265 | 30.0002 | 29.483 | 28.9746 | 28.4751 | 27.9841 | 27.5017 | 27.0275 | 26.5615 | 26.1035 | 25.6535 | 25.2112 | 24.7765 | 24.3493 | 23.9295
WY | Industrial | Chemical Mfg | Existing | Motors | Compressed Air | 79.9583 | 78.5797 | 77.2249 | 75.8934 | 74.5849 | 73.2989 | 72.028 | 70.7862 | 69.5657 | 68.3663 | 67.1876 | 66.0292 | 64.8907 | 63.7719 | 62.6724 | 61.5919 | 60.5299 | 59.4863 | 58.4607 | 57.4527 | 56.4622 | 55.4887
WY | Industrial | Chemical Mfg | Existing | Motors | Material Handling | 72.4622 | 71.2128 | 69.985 | 68.7784 | 67.5926 | 66.4272 | 65.2754 | 64.15 | 63.0439 | 61.957 | 60.8888 | 59.8389 | 58.8072 | 57.7933 | 56.7969 | 55.8176 | 54.8553 | 53.9095 | 52.98 | 52.0666 | 51.1689 | 50.2866
WY | Industrial | Chemical Mfg | Existing | Motors | Other Motors | 9.4991 | 9.3354 | 9.1744 | 9.0162 | 8.8608 | 8.708 | 8.557 | 8.4095 | 8.2645 | 8.122 | 7.982 | 7.8443 | 7.7091 | 7.5762 | 7.4456 | 7.3172 | 7.191 | 7.067 | 6.9452 | 6.8255 | 6.7078 | 6.5921
WY | Industrial | Chemical Mfg | Existing | Process | Process Heating | 17.5883 | 17.2851 | 16.9871 | 16.6942 | 16.4063 | 16.1235 | 15.8439 | 15.5707 | 15.3023 | 15.0385 | 14.7792 | 14.5244 | 14.2739 | 14.0278 | 13.786 | 13.5483 | 13.3147 | 13.0851 | 12.8595 | 12.6378 | 12.4199 | 12.2058
WY | Industrial | Chemical Mfg | Existing | Process | Process Cooling | 23.4955 | 23.0904 | 22.6923 | 22.3011 | 21.9165 | 21.5387 | 21.1652 | 20.8003 | 20.4417 | 20.0892 | 19.7429 | 19.4025 | 19.068 | 18.7392 | 18.4161 | 18.0986 | 17.7865 | 17.4799 | 17.1785 | 16.8823 | 16.5912 | 16.3052
WY | Industrial | Chemical Mfg | Existing | Process | Process Refrigeration | 23.4955 | 23.0904 | 22.6923 | 22.3011 | 21.9165 | 21.5387 | 21.1652 | 20.8003 | 20.4417 | 20.0892 | 19.7429 | 19.4025 | 19.068 | 18.7392 | 18.4161 | 18.0986 | 17.7865 | 17.4799 | 17.1785 | 16.8823 | 16.5912 | 16.3052
WY | Industrial | Chemical Mfg | Existing | Process | Process Electrochemical | 82.8544 | 81.4258 | 80.0219 | 78.6423 | 77.2864 | 75.9538 | 74.6369 | 73.3501 | 72.0854 | 70.8426 | 69.6211 | 68.4208 | 67.2411 | 66.0818 | 64.9424 | 63.8227 | 62.7223 | 61.6409 | 60.5781 | 59.5337 | 58.5073 | 57.4985
WY | Industrial | Chemical Mfg | Existing | Process | Process Other | 7.5017 | 7.3724 | 7.2453 | 7.1204 | 6.9976 | 6.877 | 6.7577 | 6.6412 | 6.5267 | 6.4142 | 6.3036 | 6.1949 | 6.0881 | 5.9831 | 5.88 | 5.7786 | 5.679 | 5.5811 | 5.4848 | 5.3903 | 5.2973 | 5.206
WY | Industrial | Chemical Mfg | Existing | Miscellaneous | Miscellaneous | 25.4142 | 24.976 | 24.5454 | 24.1222 | 23.7063 | 23.2976 | 22.8936 | 22.4989 | 22.111 | 21.7298 | 21.3551 | 20.9869 | 20.6251 | 20.2695 | 19.92 | 19.5766 | 19.239 | 18.9073 | 18.5813 | 18.261 | 17.9461 | 17.6367
WY | Industrial | Chemical Mfg | New | Cooling | Air-Cooled Chiller | 0 | 0.042548 | 0.092082 | 0.14534 | 0.24853 | 0.28628 | 0.31542 | 0.36829 | 0.39999 | 0.45003 | 0.48501 | 0.53868 | 0.57622 | 0.61673 | 0.65736 | 0.70099 | 0.73674 | 0.77669 | 0.81659 | 0.86053 | 0.8958 | 0.94291
WY | Industrial | Chemical Mfg | New | Cooling | Water-Cooled Chiller | 0 | 0.045383 | 0.098218 | 0.15503 | 0.26509 | 0.30536 | 0.33644 | 0.39283 | 0.42665 | 0.48002 | 0.51733 | 0.57458 | 0.61462 | 0.65782 | 0.70116 | 0.7477 | 0.78583 | 0.82845 | 0.87101 | 0.91787 | 0.95549 | 1.0057
WY | Industrial | Chemical Mfg | New | Cooling | RTU | 0 | 0.09677 | 0.19497 | 0.30055 | 0.50511 | 0.58007 | 0.63794 | 0.74287 | 0.80583 | 0.90513 | 0.97459 | 1.0811 | 1.1556 | 1.2346 | 1.3139 | 1.3992 | 1.4691 | 1.5474 | 1.6257 | 1.712 | 1.7813 | 1.8741
WY | Industrial | Chemical Mfg | New | Cooling | Air-Source Heat Pump | 0 | 0.020099 | 0.04134 | 0.064181 | 0.10843 | 0.12464 | 0.13715 | 0.15984 | 0.17345 | 0.19492 | 0.20994 | 0.23297 | 0.24891 | 0.26613 | 0.28341 | 0.30199 | 0.3172 | 0.33423 | 0.35124 | 0.36999 | 0.38503 | 0.40516
WY | Industrial | Chemical Mfg | New | Cooling | Geothermal Heat Pump | 0 | 0 | 0 | 0 | 0 | 0 | 0 | 0 | 0 | 0 | 0 | 0 | 0 | 0 | 0 | 0 | 0 | 0 | 0 | 0 | 0 | 0
WY | Industrial | Chemical Mfg | New | Space Heating | Electric Furnace | 0 | 0.036199 | 0.078342 | 0.12427 | 0.21145 | 0.24039 | 0.26141 | 0.30277 | 0.32301 | 0.35876 | 0.38172 | 0.42063 | 0.44209 | 0.46721 | 0.49175 | 0.52138 | 0.53954 | 0.5628 | 0.58548 | 0.6135 | 0.62884 | 0.65497
WY | Industrial | Chemical Mfg | New | Space Heating | Electric Room Heat | 0 | 0.0053735 | 0.011629 | 0.018447 | 0.031388 | 0.035684 | 0.038805 | 0.044944 | 0.047949 | 0.053256 | 0.056664 | 0.06244 | 0.065625 | 0.069354 | 0.072997 | 0.077396 | 0.080092 | 0.083545 | 0.086911 | 0.09107 | 0.093348 | 0.097227
WY | Industrial | Chemical Mfg | New | Space Heating | Air-Source Heat Pump | 0 | 0.010125 | 0.021567 | 0.034036 | 0.057703 | 0.065559 | 0.071265 | 0.082493 | 0.087986 | 0.09769 | 0.10392 | 0.11449 | 0.12028 | 0.12708 | 0.13372 | 0.14174 | 0.14665 | 0.15295 | 0.15909 | 0.16669 | 0.17084 | 0.17792
WY | Industrial | Chemical Mfg | New | Space Heating | Geothermal Heat Pump | 0 | 0 | 0 | 0 | 0 | 0 | 0 | 0 | 0 | 0 | 0 | 0 | 0 | 0 | 0 | 0 | 0 | 0 | 0 | 0 | 0 | 0
WY | Industrial | Chemical Mfg | New | Ventilation | Ventilation | 0 | 0.40608 | 0.87884 | 1.3872 | 2.3766 | 2.6858 | 2.915 | 3.3433 | 3.5845 | 3.9769 | 4.2367 | 4.6471 | 4.9178 | 5.2082 | 5.4948 | 5.8133 | 6.065 | 6.3442 | 6.6167 | 6.9141 | 7.1338 | 7.4439
WY | Industrial | Chemical Mfg | New | Interior Lighting | General Service Lighting | 0 | 0.020806 | 0.045029 | 0.067568 | 0.10228 | 0.11325 | 0.12037 | 0.13421 | 0.14087 | 0.1519 | 0.15872 | 0.17147 | 0.17953 | 0.18832 | 0.19576 | 0.2042 | 0.21035 | 0.21746 | 0.22456 | 0.2318 | 0.23676 | 0.24444
WY | Industrial | Chemical Mfg | New | Interior Lighting | High-Bay Lighting | 0 | 0.18745 | 0.40567 | 0.64032 | 1.091 | 1.2446 | 1.3585 | 1.5714 | 1.6912 | 1.8846 | 2.0126 | 2.2148 | 2.348 | 2.4906 | 2.6303 | 2.7853 | 2.9076 | 3.0448 | 3.18 | 3.3293 | 3.4436 | 3.6017
WY | Industrial | Chemical Mfg | New | Interior Lighting | Linear Lighting | 0 | 0.10177 | 0.22026 | 0.34766 | 0.58953 | 0.67198 | 0.73311 | 0.84733 | 0.91167 | 1.0146 | 1.0828 | 1.1904 | 1.2614 | 1.3376 | 1.4121 | 1.4948 | 1.5602 | 1.6335 | 1.7058 | 1.7855 | 1.8459 | 1.9285
WY | Industrial | Chemical Mfg | New | Exterior Lighting | General Service Lighting | 0 | 0.022077 | 0.047778 | 0.071694 | 0.10852 | 0.12017 | 0.12772 | 0.14241 | 0.14947 | 0.16118 | 0.16841 | 0.18194 | 0.19049 | 0.19982 | 0.20771 | 0.21666 | 0.22319 | 0.23073 | 0.23827 | 0.24595 | 0.25121 | 0.25936
WY | Industrial | Chemical Mfg | New | Exterior Lighting | Area Lighting | 0 | 0.077014 | 0.16667 | 0.26308 | 0.44455 | 0.50641 | 0.55228 | 0.63798 | 0.68625 | 0.76311 | 0.814 | 0.89436 | 0.94707 | 1.0033 | 1.0573 | 1.1171 | 1.1639 | 1.2167 | 1.2686 | 1.3261 | 1.3698 | 1.4309
WY | Industrial | Chemical Mfg | New | Exterior Lighting | Linear Lighting | 0 | 0.080822 | 0.17492 | 0.27609 | 0.46817 | 0.53365 | 0.58219 | 0.6729 | 0.72399 | 0.80575 | 0.85987 | 0.94535 | 1.0018 | 1.0622 | 1.1214 | 1.1871 | 1.239 | 1.2972 | 1.3547 | 1.418 | 1.4659 | 1.5315
WY | Industrial | Chemical Mfg | New | Motors | Pumps | 0 | 1.9457 | 4.2109 | 6.6465 | 11.3652 | 12.9738 | 14.1665 | 16.3948 | 17.65 | 19.6851 | 21.0325 | 23.1603 | 24.5644 | 26.0703 | 27.5563 | 29.208 | 30.5132 | 31.976 | 33.4193 | 35.0098 | 36.2311 | 37.9146
WY | Industrial | Chemical Mfg | New | Motors | Fans & Blowers | 0 | 0.88909 | 1.9242 | 3.0372 | 5.1934 | 5.9284 | 6.4734 | 7.4917 | 8.0652 | 8.9952 | 9.6109 | 10.5832 | 11.2248 | 11.9129 | 12.592 | 13.3467 | 13.9431 | 14.6115 | 15.2711 | 15.9979 | 16.5559 | 17.3252
WY | Industrial | Chemical Mfg | New | Motors | Compressed Air | 0 | 2.0617 | 4.4619 | 7.0427 | 12.0426 | 13.7471 | 15.0109 | 17.372 | 18.702 | 20.8584 | 22.2861 | 24.5407 | 26.0285 | 27.6242 | 29.1987 | 30.9489 | 32.3319 | 33.8818 | 35.4111 | 37.0965 | 38.3906 | 40.1744
WY | Industrial | Chemical Mfg | New | Motors | Material Handling | 0 | 1.8684 | 4.0436 | 6.3824 | 10.9136 | 12.4583 | 13.6036 | 15.7434 | 16.9487 | 18.9029 | 20.1968 | 22.24 | 23.5883 | 25.0344 | 26.4614 | 28.0474 | 29.3008 | 30.7054 | 32.0913 | 33.6187 | 34.7914 | 36.408
WY | Industrial | Chemical Mfg | New | Motors | Other Motors | 0 | 0.24493 | 0.53008 | 0.83668 | 1.4307 | 1.6332 | 1.7833 | 2.0638 | 2.2218 | 2.478 | 2.6476 | 2.9155 | 3.0922 | 3.2818 | 3.4688 | 3.6768 | 3.8411 | 4.0252 | 4.2069 | 4.4071 | 4.5608 | 4.7728
WY | Industrial | Chemical Mfg | New | Process | Process Heating | 0 | 0.4535 | 0.98147 | 1.5492 | 2.649 | 3.0239 | 3.3019 | 3.8213 | 4.1139 | 4.5882 | 4.9022 | 5.3982 | 5.7255 | 6.0765 | 6.4228 | 6.8078 | 7.112 | 7.4529 | 7.7893 | 8.1601 | 8.4447 | 8.8371
WY | Industrial | Chemical Mfg | New | Process | Process Cooling | 0 | 0.60581 | 1.3111 | 2.0695 | 3.5387 | 4.0395 | 4.4109 | 5.1047 | 5.4955 | 6.1292 | 6.5487 | 7.2112 | 7.6484 | 8.1173 | 8.58 | 9.0942 | 9.5006 | 9.9561 | 10.4055 | 10.9007 | 11.281 | 11.8051
WY | Industrial | Chemical Mfg | New | Process | Process Refrigeration | 0 | 0.60581 | 1.3111 | 2.0695 | 3.5387 | 4.0395 | 4.4109 | 5.1047 | 5.4955 | 6.1292 | 6.5487 | 7.2112 | 7.6484 | 8.1173 | 8.58 | 9.0942 | 9.5006 | 9.9561 | 10.4055 | 10.9007 | 11.281 | 11.8051
WY | Industrial | Chemical Mfg | New | Process | Process Electrochemical | 0 | 2.1363 | 4.6235 | 7.2978 | 12.4788 | 14.245 | 15.5546 | 18.0012 | 19.3794 | 21.6139 | 23.0933 | 25.4296 | 26.9713 | 28.6247 | 30.2563 | 32.0699 | 33.5029 | 35.109 | 36.6937 | 38.4401 | 39.7811 | 41.6295
WY | Industrial | Chemical Mfg | New | Process | Process Other | 0 | 0.19343 | 0.41862 | 0.66075 | 1.1299 | 1.2898 | 1.4083 | 1.6299 | 1.7546 | 1.957 | 2.0909 | 2.3024 | 2.442 | 2.5917 | 2.7395 | 2.9036 | 3.0334 | 3.1788 | 3.3223 | 3.4804 | 3.6018 | 3.7692
WY | Industrial | Chemical Mfg | New | Miscellaneous | Miscellaneous | 0 | 0.65529 | 1.4182 | 2.2385 | 3.8277 | 4.3694 | 4.7711 | 5.5216 | 5.9443 | 6.6297 | 7.0835 | 7.8001 | 8.273 | 8.7802 | 9.2806 | 9.8369 | 10.2765 | 10.7691 | 11.2552 | 11.7909 | 12.2022 | 12.7692
WY | Industrial | Electronic Equipment Mfg | Existing | Cooling | Air-Cooled Chiller | 0.029757 | 0.02924 | 0.028732 | 0.028232 | 0.027741 | 0.027507 | 0.027269 | 0.027034 | 0.026798 | 0.026563 | 0.026328 | 0.026094 | 0.02586 | 0.025626 | 0.025393 | 0.025104 | 0.024817 | 0.024534 | 0.024252 | 0.023974 | 0.023698 | 0.023424
WY | Industrial | Electronic Equipment Mfg | Existing | Cooling | Water-Cooled Chiller | 0.031638 | 0.031092 | 0.030556 | 0.030029 | 0.029512 | 0.029266 | 0.029018 | 0.028772 | 0.028526 | 0.02828 | 0.028035 | 0.027789 | 0.027543 | 0.027297 | 0.027052 | 0.026747 | 0.026445 | 0.026145 | 0.025847 | 0.025552 | 0.02526 | 0.02497
WY | Industrial | Electronic Equipment Mfg | Existing | Cooling | RTU | 0.067462 | 0.066299 | 0.064873 | 0.063447 | 0.062025 | 0.061161 | 0.060275 | 0.059384 | 0.058482 | 0.057574 | 0.05666 | 0.055742 | 0.054823 | 0.053934 | 0.053097 | 0.052189 | 0.051327 | 0.050505 | 0.049721 | 0.048968 | 0.048245 | 0.047549
WY | Industrial | Electronic Equipment Mfg | Existing | Cooling | Air-Source Heat Pump | 0.014946 | 0.01464 | 0.014296 | 0.013954 | 0.013616 | 0.013403 | 0.013188 | 0.012975 | 0.012764 | 0.012555 | 0.012349 | 0.012147 | 0.011952 | 0.011766 | 0.011589 | 0.011394 | 0.011208 | 0.011029 | 0.010857 | 0.010691 | 0.010531 | 0.010377
WY | Industrial | Electronic Equipment Mfg | Existing | Cooling | Geothermal Heat Pump | 0 | 0 | 0 | 0 | 0 | 0 | 0 | 0 | 0 | 0 | 0 | 0 | 0 | 0 | 0 | 0 | 0 | 0 | 0 | 0 | 0 | 0
WY | Industrial | Electronic Equipment Mfg | Existing | Space Heating | Electric Furnace | 0.025235 | 0.0248 | 0.024373 | 0.02407 | 0.023539 | 0.023039 | 0.022547 | 0.022176 | 0.021597 | 0.021136 | 0.020685 | 0.020343 | 0.019811 | 0.019387 | 0.018972 | 0.018651 | 0.018157 | 0.017761 | 0.017374 | 0.017079 | 0.016624 | 0.016261
WY | Industrial | Electronic Equipment Mfg | Existing | Space Heating | Electric Room Heat | 0.003746 | 0.0036815 | 0.003618 | 0.0035731 | 0.0034943 | 0.00342 | 0.003347 | 0.0032918 | 0.0032059 | 0.0031376 | 0.0030706 | 0.0030198 | 0.0029409 | 0.002878 | 0.0028163 | 0.0027687 | 0.0026952 | 0.0026366 | 0.0025791 | 0.0025353 | 0.0024678 | 0.0024138
WY | Industrial | Electronic Equipment Mfg | Existing | Space Heating | Air-Source Heat Pump | 0.0070587 | 0.006937 | 0.0068106 | 0.006719 | 0.0065631 | 0.0064157 | 0.0062704 | 0.0061587 | 0.0059895 | 0.0058532 | 0.0057196 | 0.0056161 | 0.005461 | 0.0053368 | 0.0052161 | 0.0051219 | 0.0049809 | 0.0048679 | 0.0047577 | 0.0046732 | 0.0045456 | 0.0044434
WY | Industrial | Electronic Equipment Mfg | Existing | Space Heating | Geothermal Heat Pump | 0 | 0 | 0 | 0 | 0 | 0 | 0 | 0 | 0 | 0 | 0 | 0 | 0 | 0 | 0 | 0 | 0 | 0 | 0 | 0 | 0 | 0
WY | Industrial | Electronic Equipment Mfg | Existing | Ventilation | Ventilation | 0.37514 | 0.36467 | 0.35418 | 0.34374 | 0.33347 | 0.3227 | 0.31214 | 0.30187 | 0.29193 | 0.28235 | 0.27315 | 0.26433 | 0.25592 | 0.24793 | 0.24036 | 0.23323 | 0.22652 | 0.22018 | 0.21417 | 0.20846 | 0.20301 | 0.19786
WY | Industrial | Electronic Equipment Mfg | Existing | Interior Lighting | General Service Lighting | 0.012793 | 0.01229 | 0.011685 | 0.010882 | 0.0098306 | 0.0087215 | 0.0078525 | 0.0071448 | 0.0065758 | 0.0060989 | 0.0057117 | 0.0054033 | 0.0051538 | 0.0049391 | 0.0047342 | 0.0045501 | 0.0043831 | 0.0042303 | 0.004092 | 0.0039482 | 0.0038093 | 0.0036689
WY | Industrial | Electronic Equipment Mfg | Existing | Interior Lighting | High-Bay Lighting | 0.077665 | 0.076326 | 0.07501 | 0.073716 | 0.072445 | 0.071196 | 0.069962 | 0.068756 | 0.06757 | 0.066405 | 0.06526 | 0.064135 | 0.063029 | 0.061904 | 0.060749 | 0.059585 | 0.058419 | 0.057303 | 0.056229 | 0.055192 | 0.054187 | 0.053211
WY | Industrial | Electronic Equipment Mfg | Existing | Interior Lighting | Linear Lighting | 0.041949 | 0.041226 | 0.040515 | 0.039816 | 0.039103 | 0.038399 | 0.037703 | 0.037022 | 0.036351 | 0.035671 | 0.035003 | 0.034346 | 0.033701 | 0.033067 | 0.03243 | 0.031805 | 0.031191 | 0.030589 | 0.029998 | 0.029418 | 0.028856 | 0.02831
WY | Industrial | Electronic Equipment Mfg | Existing | Exterior Lighting | General Service Lighting | 0.013574 | 0.012852 | 0.01183 | 0.010357 | 0.0091002 | 0.0081942 | 0.0075134 | 0.0069375 | 0.0064589 | 0.0060742 | 0.0057549 | 0.005506 | 0.0053104 | 0.005135 | 0.004956 | 0.0047896 | 0.0046336 | 0.0044864 | 0.0043493 | 0.0041915 | 0.0040259 | 0.0038455
WY | Industrial | Electronic Equipment Mfg | Existing | Exterior Lighting | Area Lighting | 0.031744 | 0.031196 | 0.030658 | 0.03013 | 0.02961 | 0.0291 | 0.028595 | 0.028102 | 0.027618 | 0.027142 | 0.026674 | 0.026192 | 0.02568 | 0.025148 | 0.02457 | 0.023979 | 0.023383 | 0.022836 | 0.022329 | 0.021855 | 0.021409 | 0.020985
WY | Industrial | Electronic Equipment Mfg | Existing | Exterior Lighting | Linear Lighting | 0.033313 | 0.032739 | 0.032174 | 0.03162 | 0.031053 | 0.030494 | 0.029941 | 0.0294 | 0.028868 | 0.028328 | 0.027797 | 0.027276 | 0.026763 | 0.02626 | 0.025754 | 0.025257 | 0.02477 | 0.024292 | 0.023822 | 0.023362 | 0.022916 | 0.022482
WY | Industrial | Electronic Equipment Mfg | Existing | Motors | Pumps | 0.083095 | 0.081662 | 0.080254 | 0.078871 | 0.077511 | 0.076174 | 0.074854 | 0.073563 | 0.072295 | 0.071048 | 0.069823 | 0.068619 | 0.067436 | 0.066274 | 0.065131 | 0.064008 | 0.062904 | 0.06182 | 0.060754 | 0.059707 | 0.058677 | 0.057665
WY | Industrial | Electronic Equipment Mfg | Existing | Motors | Fans & Blowers | 0.062321 | 0.061247 | 0.060191 | 0.059153 | 0.058133 | 0.057131 | 0.05614 | 0.055172 | 0.054221 | 0.053286 | 0.052367 | 0.051465 | 0.050577 | 0.049705 | 0.048848 | 0.048006 | 0.047178 | 0.046365 | 0.045566 | 0.04478 | 0.044008 | 0.043249
WY | Industrial | Electronic Equipment Mfg | Existing | Motors | Compressed Air | 0.062321 | 0.061247 | 0.060191 | 0.059153 | 0.058133 | 0.057131 | 0.05614 | 0.055172 | 0.054221 | 0.053286 | 0.052367 | 0.051465 | 0.050577 | 0.049705 | 0.048848 | 0.048006 | 0.047178 | 0.046365 | 0.045566 | 0.04478 | 0.044008 | 0.043249
WY | Industrial | Electronic Equipment Mfg | Existing | Motors | Material Handling | 0.31161 | 0.30623 | 0.30095 | 0.29576 | 0.29067 | 0.28565 | 0.2807 | 0.27586 | 0.27111 | 0.26643 | 0.26184 | 0.25732 | 0.25289 | 0.24853 | 0.24424 | 0.24003 | 0.23589 | 0.23182 | 0.22783 | 0.2239 | 0.22004 | 0.21625
WY | Industrial | Electronic Equipment Mfg | Existing | Motors | Other Motors | 0 | 0 | 0 | 0 | 0 | 0 | 0 | 0 | 0 | 0 | 0 | 0 | 0 | 0 | 0 | 0 | 0 | 0 | 0 | 0 | 0 | 0
WY | Industrial | Electronic Equipment Mfg | Existing | Process | Process Heating | 0.27135 | 0.26668 | 0.26208 | 0.25756 | 0.25312 | 0.24875 | 0.24444 | 0.24023 | 0.23608 | 0.23201 | 0.22801 | 0.22408 | 0.22022 | 0.21642 | 0.21269 | 0.20902 | 0.20542 | 0.20188 | 0.1984 | 0.19498 | 0.19162 | 0.18831
WY | Industrial | Electronic Equipment Mfg | Existing | Process | Process Cooling | 0.14377 | 0.14129 | 0.13885 | 0.13646 | 0.13411 | 0.1318 | 0.12951 | 0.12728 | 0.12508 | 0.12293 | 0.12081 | 0.11872 | 0.11668 | 0.11467 | 0.11269 | 0.11075 | 0.10884 | 0.10696 | 0.10512 | 0.1033 | 0.10152 | 0.099772
WY | Industrial | Electronic Equipment Mfg | Existing | Process | Process Refrigeration | 0.12211 | 0.12 | 0.11793 | 0.1159 | 0.1139 | 0.11194 | 0.11 | 0.1081 | 0.10624 | 0.10441 | 0.1026 | 0.10084 | 0.099097 | 0.097389 | 0.09571 | 0.09406 | 0.092438 | 0.090844 | 0.089278 | 0.087739 | 0.086226 | 0.084739
WY | Industrial | Electronic Equipment Mfg | Existing | Process | Process Electrochemical | 0.052413 | 0.051509 | 0.050621 | 0.049748 | 0.04889 | 0.048048 | 0.047214 | 0.0464 | 0.0456 | 0.044814 | 0.044042 | 0.043282 | 0.042536 | 0.041803 | 0.041082 | 0.040374 | 0.039677 | 0.038993 | 0.038321 | 0.03766 | 0.037011 | 0.036373
WY | Industrial | Electronic Equipment Mfg | Existing | Process | Process Other | 0.16965 | 0.16672 | 0.16385 | 0.16102 | 0.15825 | 0.15552 | 0.15282 | 0.15019 | 0.1476 | 0.14505 | 0.14255 | 0.14009 | 0.13768 | 0.13531 | 0.13297 | 0.13068 | 0.12843 | 0.12621 | 0.12404 | 0.1219 | 0.1198 | 0.11773
WY | Industrial | Electronic Equipment Mfg | Existing | Miscellaneous | Miscellaneous | 0.23378 | 0.22975 | 0.22579 | 0.22189 | 0.21807 | 0.21431 | 0.21059 | 0.20696 | 0.20339 | 0.19989 | 0.19644 | 0.19305 | 0.18972 | 0.18645 | 0.18324 | 0.18008 | 0.17697 | 0.17392 | 0.17092 | 0.16798 | 0.16508 | 0.16223
WY | Industrial | Electronic Equipment Mfg | New | Cooling | Air-Cooled Chiller | 0 | 0.00076479 | 0.0016552 | 0.0026125 | 0.0044673 | 0.005146 | 0.0056696 | 0.00662 | 0.0071899 | 0.0080893 | 0.0087181 | 0.0096828 | 0.010358 | 0.011086 | 0.011816 | 0.0126 | 0.013243 | 0.013961 | 0.014678 | 0.015468 | 0.016102 | 0.016949
WY | Industrial | Electronic Equipment Mfg | New | Cooling | Water-Cooled Chiller | 0 | 0.00081576 | 0.0017655 | 0.0027866 | 0.004765 | 0.0054889 | 0.0060475 | 0.0070612 | 0.007669 | 0.0086283 | 0.009299 | 0.010328 | 0.011048 | 0.011824 | 0.012603 | 0.01344 | 0.014125 | 0.014891 | 0.015656 | 0.016499 | 0.017175 | 0.018078
WY | Industrial | Electronic Equipment Mfg | New | Cooling | RTU | 0 | 0.0017394 | 0.0035046 | 0.0054025 | 0.0090794 | 0.010427 | 0.011467 | 0.013353 | 0.014485 | 0.01627 | 0.017518 | 0.019433 | 0.020773 | 0.022191 | 0.023617 | 0.025151 | 0.026407 | 0.027814 | 0.029221 | 0.030774 | 0.032019 | 0.033688
WY | Industrial | Electronic Equipment Mfg | New | Cooling | Air-Source Heat Pump | 0 | 0.00036127 | 0.0007431 | 0.0011536 | 0.001949 | 0.0022403 | 0.0024652 | 0.0028731 | 0.0031178 | 0.0035037 | 0.0037737 | 0.0041877 | 0.0044741 | 0.0047836 | 0.0050944 | 0.0054284 | 0.0057018 | 0.0060078 | 0.0063135 | 0.0066506 | 0.006921 | 0.0072828
WY | Industrial | Electronic Equipment Mfg | New | Cooling | Geothermal Heat Pump | 0 | 0 | 0 | 0 | 0 | 0 | 0 | 0 | 0 | 0 | 0 | 0 | 0 | 0 | 0 | 0 | 0 | 0 | 0 | 0 | 0 | 0
WY | Industrial | Electronic Equipment Mfg | New | Space Heating | Electric Furnace | 0 | 0.00065067 | 0.0014082 | 0.0022337 | 0.0038007 | 0.004321 | 0.0046988 | 0.0054422 | 0.0058061 | 0.0064487 | 0.0068614 | 0.0075608 | 0.0079465 | 0.0083981 | 0.0088391 | 0.0093719 | 0.0096982 | 0.010116 | 0.010524 | 0.011028 | 0.011303 | 0.011773
WY | Industrial | Electronic Equipment Mfg | New | Space Heating | Electric Room Heat | 0 | 9.6589e-05 | 0.00020904 | 0.00033158 | 0.0005642 | 0.00064142 | 0.00069752 | 0.00080787 | 0.00086188 | 0.00095727 | 0.0010185 | 0.0011224 | 0.0011796 | 0.0012466 | 0.0013121 | 0.0013912 | 0.0014397 | 0.0015017 | 0.0015622 | 0.001637 | 0.0016779 | 0.0017476
WY | Industrial | Electronic Equipment Mfg | New | Space Heating | Air-Source Heat Pump | 0 | 0.000182 | 0.00038766 | 0.00061179 | 0.0010372 | 0.0011784 | 0.001281 | 0.0014828 | 0.0015816 | 0.001756 | 0.001868 | 0.0020579 | 0.0021621 | 0.0022842 | 0.0024036 | 0.0025479 | 0.0026361 | 0.0027493 | 0.0028597 | 0.0029962 | 0.0030709 | 0.0031982
WY | Industrial | Electronic Equipment Mfg | New | Space Heating | Geothermal Heat Pump | 0 | 0 | 0 | 0 | 0 | 0 | 0 | 0 | 0 | 0 | 0 | 0 | 0 | 0 | 0 | 0 | 0 | 0 | 0 | 0 | 0 | 0
WY | Industrial | Electronic Equipment Mfg | New | Ventilation | Ventilation | 0 | 0.0072993 | 0.015797 | 0.024934 | 0.04272 | 0.048277 | 0.052397 | 0.060095 | 0.064431 | 0.071485 | 0.076155 | 0.083531 | 0.088398 | 0.093618 | 0.098768 | 0.10449 | 0.10902 | 0.11404 | 0.11894 | 0.12428 | 0.12823 | 0.1338
WY | Industrial | Electronic Equipment Mfg | New | Interior Lighting | General Service Lighting | 0 | 0.00022112 | 0.00047855 | 0.0007181 | 0.001087 | 0.0012036 | 0.0012793 | 0.0014264 | 0.0014971 | 0.0016144 | 0.0016869 | 0.0018223 | 0.001908 | 0.0020015 | 0.0020804 | 0.0021701 | 0.0022355 | 0.0023111 | 0.0023866 | 0.0024635 | 0.0025162 | 0.0025978
WY | Industrial | Electronic Equipment Mfg | New | Interior Lighting | High-Bay Lighting | 0 | 0.0019921 | 0.0043114 | 0.0068051 | 0.011595 | 0.013228 | 0.014438 | 0.0167 | 0.017974 | 0.020029 | 0.02139 | 0.023538 | 0.024954 | 0.026469 | 0.027954 | 0.029602 | 0.030901 | 0.032359 | 0.033797 | 0.035383 | 0.036598 | 0.038278
WY | Industrial | Electronic Equipment Mfg | New | Interior Lighting | Linear Lighting | 0 | 0.0010816 | 0.0023408 | 0.0036948 | 0.0062654 | 0.0071416 | 0.0077913 | 0.0090052 | 0.009689 | 0.010783 | 0.011507 | 0.012651 | 0.013406 | 0.014216 | 0.015007 | 0.015887 | 0.016582 | 0.017361 | 0.018129 | 0.018976 | 0.019617 | 0.020496
WY | Industrial | Electronic Equipment Mfg | New | Exterior Lighting | General Service Lighting | 0 | 0.00023462 | 0.00050777 | 0.00076194 | 0.0011534 | 0.0012771 | 0.0013574 | 0.0015135 | 0.0015885 | 0.001713 | 0.0017899 | 0.0019336 | 0.0020245 | 0.0021237 | 0.0022075 | 0.0023026 | 0.002372 | 0.0024522 | 0.0025323 | 0.0026139 | 0.0026698 | 0.0027564
WY | Industrial | Electronic Equipment Mfg | New | Exterior Lighting | Area Lighting | 0 | 0.00081848 | 0.0017714 | 0.002796 | 0.0047246 | 0.005382 | 0.0058695 | 0.0067803 | 0.0072933 | 0.0081102 | 0.008651 | 0.0095051 | 0.010065 | 0.010663 | 0.011237 | 0.011872 | 0.01237 | 0.012931 | 0.013483 | 0.014093 | 0.014558 | 0.015207
WY | Industrial | Electronic Equipment Mfg | New | Exterior Lighting | Linear Lighting | 0 | 0.00085896 | 0.001859 | 0.0029342 | 0.0049756 | 0.0056714 | 0.0061874 | 0.0071514 | 0.0076944 | 0.0085633 | 0.0091385 | 0.010047 | 0.010646 | 0.011289 | 0.011918 | 0.012616 | 0.013168 | 0.013787 | 0.014397 | 0.01507 | 0.015579 | 0.016277
WY | Industrial | Electronic Equipment Mfg | New | Motors | Pumps | 0 | 0.0021425 | 0.0046369 | 0.007319 | 0.012515 | 0.014286 | 0.0156 | 0.018053 | 0.019436 | 0.021677 | 0.02316 | 0.025503 | 0.02705 | 0.028708 | 0.030344 | 0.032163 | 0.0336 | 0.035211 | 0.0368 | 0.038552 | 0.039897 | 0.04175
WY | Industrial | Electronic Equipment Mfg | New | Motors | Fans & Blowers | 0 | 0.0016069 | 0.0034777 | 0.0054892 | 0.0093863 | 0.010715 | 0.0117 | 0.01354 | 0.014577 | 0.016258 | 0.01737 | 0.019128 | 0.020287 | 0.021531 | 0.022758 | 0.024122 | 0.0252 | 0.026408 | 0.0276 | 0.028914 | 0.029922 | 0.031313
WY | Industrial | Electronic Equipment Mfg | New | Motors | Compressed Air | 0 | 0.0016069 | 0.0034777 | 0.0054892 | 0.0093863 | 0.010715 | 0.0117 | 0.01354 | 0.014577 | 0.016258 | 0.01737 | 0.019128 | 0.020287 | 0.021531 | 0.022758 | 0.024122 | 0.0252 | 0.026408 | 0.0276 | 0.028914 | 0.029922 | 0.031313
WY | Industrial | Electronic Equipment Mfg | New | Motors | Material Handling | 0 | 0.0080345 | 0.017388 | 0.027446 | 0.046932 | 0.053574 | 0.058499 | 0.067701 | 0.072884 | 0.081288 | 0.086851 | 0.095638 | 0.10144 | 0.10765 | 0.11379 | 0.12061 | 0.126 | 0.13204 | 0.138 | 0.14457 | 0.14961 | 0.15656
WY | Industrial | Electronic Equipment Mfg | New | Motors | Other Motors | 0 | 0 | 0 | 0 | 0 | 0 | 0 | 0 | 0 | 0 | 0 | 0 | 0 | 0 | 0 | 0 | 0 | 0 | 0 | 0 | 0 | 0
WY | Industrial | Electronic Equipment Mfg | New | Process | Process Heating | 0 | 0.0069966 | 0.015142 | 0.023901 | 0.040869 | 0.046653 | 0.050942 | 0.058955 | 0.063469 | 0.070787 | 0.075632 | 0.083284 | 0.088333 | 0.093748 | 0.099092 | 0.10503 | 0.10972 | 0.11498 | 0.12017 | 0.12589 | 0.13029 | 0.13634
WY | Industrial | Electronic Equipment Mfg | New | Process | Process Cooling | 0 | 0.003707 | 0.0080227 | 0.012663 | 0.021653 | 0.024718 | 0.02699 | 0.031236 | 0.033627 | 0.037505 | 0.040072 | 0.044126 | 0.046801 | 0.04967 | 0.052501 | 0.055648 | 0.058134 | 0.060921 | 0.063671 | 0.066701 | 0.069028 | 0.072236
WY | Industrial | Electronic Equipment Mfg | New | Process | Process Refrigeration | 0 | 0.0031485 | 0.0068139 | 0.010755 | 0.018391 | 0.020994 | 0.022924 | 0.02653 | 0.028561 | 0.031854 | 0.034034 | 0.037477 | 0.039749 | 0.042186 | 0.044591 | 0.047263 | 0.049375 | 0.051742 | 0.054078 | 0.056652 | 0.058628 | 0.061352
WY | Industrial | Electronic Equipment Mfg | New | Process | Process Electrochemical | 0 | 0.0013514 | 0.0029248 | 0.0046165 | 0.007894 | 0.0090112 | 0.0098396 | 0.011387 | 0.012259 | 0.013673 | 0.014609 | 0.016086 | 0.017062 | 0.018108 | 0.01914 | 0.020287 | 0.021194 | 0.02221 | 0.023212 | 0.024317 | 0.025165 | 0.026334
WY | Industrial | Electronic Equipment Mfg | New | Process | Process Other | 0 | 0.0043742 | 0.0094668 | 0.014943 | 0.025551 | 0.029167 | 0.031849 | 0.036858 | 0.03968 | 0.044255 | 0.047285 | 0.052068 | 0.055225 | 0.05861 | 0.061951 | 0.065664 | 0.068599 | 0.071887 | 0.075132 | 0.078708 | 0.081454 | 0.085238
WY | Industrial | Electronic Equipment Mfg | New | Miscellaneous | Miscellaneous | 0 | 0.0060278 | 0.013045 | 0.020591 | 0.03521 | 0.040193 | 0.043888 | 0.050791 | 0.05468 | 0.060985 | 0.065159 | 0.071751 | 0.076101 | 0.080766 | 0.08537 | 0.090487 | 0.09453 | 0.099062 | 0.10353 | 0.10846 | 0.11224 | 0.11746
WY | Industrial | Industrial Machinery | Existing | Cooling | Air-Cooled Chiller | 0.28842 | 0.28341 | 0.27848 | 0.27364 | 0.26888 | 0.2666 | 0.2643 | 0.26202 | 0.25974 | 0.25746 | 0.25519 | 0.25291 | 0.25064 | 0.24837 | 0.24611 | 0.24331 | 0.24054 | 0.23779 | 0.23506 | 0.23236 | 0.22969 | 0.22704
WY | Industrial | Industrial Machinery | Existing | Cooling | Water-Cooled Chiller | 0.30665 | 0.30136 | 0.29616 | 0.29106 | 0.28604 | 0.28366 | 0.28125 | 0.27887 | 0.27649 | 0.27411 | 0.27172 | 0.26934 | 0.26696 | 0.26458 | 0.2622 | 0.25924 | 0.25631 | 0.2534 | 0.25052 | 0.24766 | 0.24483 | 0.24202
WY | Industrial | Industrial Machinery | Existing | Cooling | RTU | 0.65386 | 0.64259 | 0.62878 | 0.61495 | 0.60117 | 0.59279 | 0.58421 | 0.57557 | 0.56683 | 0.55803 | 0.54917 | 0.54028 | 0.53137 | 0.52275 | 0.51464 | 0.50584 | 0.49748 | 0.48952 | 0.48191 | 0.47462 | 0.46761 | 0.46086
WY | Industrial | Industrial Machinery | Existing | Cooling | Air-Source Heat Pump | 0.14486 | 0.1419 | 0.13856 | 0.13525 | 0.13197 | 0.12991 | 0.12783 | 0.12576 | 0.12372 | 0.12169 | 0.11969 | 0.11773 | 0.11584 | 0.11404 | 0.11233 | 0.11044 | 0.10863 | 0.1069 | 0.10523 | 0.10362 | 0.10207 | 0.10057
WY | Industrial | Industrial Machinery | Existing | Cooling | Geothermal Heat Pump | 0 | 0 | 0 | 0 | 0 | 0 | 0 | 0 | 0 | 0 | 0 | 0 | 0 | 0 | 0 | 0 | 0 | 0 | 0 | 0 | 0 | 0
WY | Industrial | Industrial Machinery | Existing | Space Heating | Electric Furnace | 0.24459 | 0.24037 | 0.23623 | 0.2333 | 0.22815 | 0.2233 | 0.21853 | 0.21493 | 0.20933 | 0.20486 | 0.20049 | 0.19717 | 0.19202 | 0.18791 | 0.18389 | 0.18077 | 0.17598 | 0.17215 | 0.1684 | 0.16554 | 0.16113 | 0.15761
WY | Industrial | Industrial Machinery | Existing | Space Heating | Electric Room Heat | 0.036308 | 0.035682 | 0.035067 | 0.034632 | 0.033868 | 0.033148 | 0.03244 | 0.031906 | 0.031073 | 0.030411 | 0.029762 | 0.029269 | 0.028504 | 0.027894 | 0.027297 | 0.026835 | 0.026123 | 0.025555 | 0.024998 | 0.024573 | 0.023919 | 0.023396
WY | Industrial | Industrial Machinery | Existing | Space Heating | Air-Source Heat Pump | 0.068416 | 0.067236 | 0.066011 | 0.065123 | 0.063612 | 0.062183 | 0.060776 | 0.059693 | 0.058053 | 0.056731 | 0.055436 | 0.054433 | 0.05293 | 0.051727 | 0.050556 | 0.049643 | 0.048277 | 0.047181 | 0.046114 | 0.045295 | 0.044057 | 0.043067
WY | Industrial | Industrial Machinery | Existing | Space Heating | Geothermal Heat Pump | 0 | 0 | 0 | 0 | 0 | 0 | 0 | 0 | 0 | 0 | 0 | 0 | 0 | 0 | 0 | 0 | 0 | 0 | 0 | 0 | 0 | 0
WY | Industrial | Industrial Machinery | Existing | Ventilation | Ventilation | 3.636 | 3.5345 | 3.4328 | 3.3317 | 3.2321 | 3.1278 | 3.0253 | 2.9259 | 2.8294 | 2.7366 | 2.6474 | 2.562 | 2.4805 | 2.403 | 2.3297 | 2.2605 | 2.1955 | 2.1341 | 2.0759 | 2.0205 | 1.9677 | 1.9177
WY | Industrial | Industrial Machinery | Existing | Interior Lighting | General Service Lighting | 0.22289 | 0.21412 | 0.20357 | 0.18959 | 0.17127 | 0.15195 | 0.13681 | 0.12448 | 0.11457 | 0.10626 | 0.099512 | 0.094139 | 0.089792 | 0.086051 | 0.082482 | 0.079275 | 0.076365 | 0.073702 | 0.071292 | 0.068788 | 0.066367 | 0.063921
WY | Industrial | Industrial Machinery | Existing | Interior Lighting | High-Bay Lighting | 1.3531 | 1.3298 | 1.3069 | 1.2843 | 1.2622 | 1.2404 | 1.2189 | 1.1979 | 1.1772 | 1.1569 | 1.137 | 1.1174 | 1.0981 | 1.0785 | 1.0584 | 1.0381 | 1.0178 | 0.99835 | 0.97965 | 0.96158 | 0.94408 | 0.92707
WY | Industrial | Industrial Machinery | Existing | Interior Lighting | Linear Lighting | 0.73085 | 0.71825 | 0.70587 | 0.6937 | 0.68126 | 0.66901 | 0.65688 | 0.64501 | 0.63333 | 0.62149 | 0.60984 | 0.5984 | 0.58715 | 0.57611 | 0.56501 | 0.55412 | 0.54342 | 0.53293 | 0.52263 | 0.51253 | 0.50275 | 0.49323
WY | Industrial | Industrial Machinery | Existing | Exterior Lighting | General Service Lighting | 0.2365 | 0.22391 | 0.2061 | 0.18044 | 0.15855 | 0.14276 | 0.1309 | 0.12087 | 0.11253 | 0.10583 | 0.10027 | 0.095929 | 0.09252 | 0.089465 | 0.086347 | 0.083447 | 0.080728 | 0.078164 | 0.075776 | 0.073026 | 0.070141 | 0.066998
WY | Industrial | Industrial Machinery | Existing | Exterior Lighting | Area Lighting | 0.55305 | 0.54352 | 0.53415 | 0.52494 | 0.51589 | 0.50699 | 0.4982 | 0.48961 | 0.48117 | 0.47287 | 0.46472 | 0.45633 | 0.44741 | 0.43814 | 0.42806 | 0.41778 | 0.40739 | 0.39786 | 0.38903 | 0.38078 | 0.37299 | 0.3656
WY | Industrial | Industrial Machinery | Existing | Exterior Lighting | Linear Lighting | 0.5804 | 0.57039 | 0.56056 | 0.55089 | 0.54102 | 0.53129 | 0.52166 | 0.51223 | 0.50295 | 0.49355 | 0.4843 | 0.47521 | 0.46628 | 0.45751 | 0.4487 | 0.44005 | 0.43155 | 0.42322 | 0.41504 | 0.40702 | 0.39925 | 0.39169
WY | Industrial | Industrial Machinery | Existing | Motors | Pumps | 2.3754 | 2.3344 | 2.2942 | 2.2546 | 2.2157 | 2.1775 | 2.1398 | 2.1029 | 2.0666 | 2.031 | 1.996 | 1.9616 | 1.9278 | 1.8945 | 1.8619 | 1.8298 | 1.7982 | 1.7672 | 1.7367 | 1.7068 | 1.6774 | 1.6484
WY | Industrial | Industrial Machinery | Existing | Motors | Fans & Blowers | 1.6628 | 1.6341 | 1.6059 | 1.5782 | 1.551 | 1.5243 | 1.4979 | 1.472 | 1.4466 | 1.4217 | 1.3972 | 1.3731 | 1.3494 | 1.3262 | 1.3033 | 1.2808 | 1.2587 | 1.237 | 1.2157 | 1.1948 | 1.1742 | 1.1539
WY | Industrial | Industrial Machinery | Existing | Motors | Compressed Air | 1.6628 | 1.6341 | 1.6059 | 1.5782 | 1.551 | 1.5243 | 1.4979 | 1.472 | 1.4466 | 1.4217 | 1.3972 | 1.3731 | 1.3494 | 1.3262 | 1.3033 | 1.2808 | 1.2587 | 1.237 | 1.2157 | 1.1948 | 1.1742 | 1.1539
WY | Industrial | Industrial Machinery | Existing | Motors | Material Handling | 4.7508 | 4.6689 | 4.5884 | 4.5092 | 4.4315 | 4.3551 | 4.2796 | 4.2058 | 4.1333 | 4.062 | 3.992 | 3.9232 | 3.8555 | 3.789 | 3.7237 | 3.6595 | 3.5964 | 3.5344 | 3.4735 | 3.4136 | 3.3547 | 3.2969
WY | Industrial | Industrial Machinery | Existing | Motors | Other Motors | 0.71261 | 0.70033 | 0.68825 | 0.67639 | 0.66472 | 0.65326 | 0.64194 | 0.63087 | 0.61999 | 0.6093 | 0.5988 | 0.58847 | 0.57833 | 0.56836 | 0.55856 | 0.54893 | 0.53946 | 0.53016 | 0.52102 | 0.51204 | 0.50321 | 0.49453
WY | Industrial | Industrial Machinery | Existing | Process | Process Heating | 2.5753 | 2.5309 | 2.4873 | 2.4444 | 2.4023 | 2.3608 | 2.3199 | 2.2799 | 2.2406 | 2.202 | 2.164 | 2.1267 | 2.09 | 2.054 | 2.0186 | 1.9838 | 1.9496 | 1.916 | 1.8829 | 1.8505 | 1.8186 | 1.7872
WY | Industrial | Industrial Machinery | Existing | Process | Process Cooling | 0.52992 | 0.52078 | 0.5118 | 0.50298 | 0.49431 | 0.48578 | 0.47736 | 0.46913 | 0.46104 | 0.45309 | 0.44528 | 0.4376 | 0.43006 | 0.42264 | 0.41536 | 0.4082 | 0.40116 | 0.39424 | 0.38744 | 0.38076 | 0.3742 | 0.36775
WY | Industrial | Industrial Machinery | Existing | Process | Process Refrigeration | 0.52992 | 0.52078 | 0.5118 | 0.50298 | 0.49431 | 0.48578 | 0.47736 | 0.46913 | 0.46104 | 0.45309 | 0.44528 | 0.4376 | 0.43006 | 0.42264 | 0.41536 | 0.4082 | 0.40116 | 0.39424 | 0.38744 | 0.38076 | 0.3742 | 0.36775
WY | Industrial | Industrial Machinery | Existing | Process | Process Electrochemical | 0.26552 | 0.26094 | 0.25644 | 0.25202 | 0.24768 | 0.24341 | 0.23919 | 0.23506 | 0.23101 | 0.22703 | 0.22311 | 0.21927 | 0.21549 | 0.21177 | 0.20812 | 0.20453 | 0.201 | 0.19754 | 0.19413 | 0.19079 | 0.1875 | 0.18426
WY | Industrial | Industrial Machinery | Existing | Process | Process Other | 0.60755 | 0.59707 | 0.58678 | 0.57666 | 0.56672 | 0.55695 | 0.54729 | 0.53786 | 0.52858 | 0.51947 | 0.51051 | 0.50171 | 0.49306 | 0.48456 | 0.47621 | 0.468 | 0.45993 | 0.452 | 0.4442 | 0.43655 | 0.42902 | 0.42162
WY | Industrial | Industrial Machinery | Existing | Miscellaneous | Miscellaneous | 2.0015 | 1.967 | 1.9331 | 1.8998 | 1.867 | 1.8348 | 1.803 | 1.7719 | 1.7414 | 1.7114 | 1.6819 | 1.6529 | 1.6244 | 1.5964 | 1.5688 | 1.5418 | 1.5152 | 1.4891 | 1.4634 | 1.4382 | 1.4134 | 1.389
WY | Industrial | Industrial Machinery | New | Cooling | Air-Cooled Chiller | 0 | 0.0074127 | 0.016043 | 0.025322 | 0.043299 | 0.049877 | 0.054952 | 0.064164 | 0.069687 | 0.078404 | 0.084499 | 0.093849 | 0.10039 | 0.10745 | 0.11453 | 0.12213 | 0.12835 | 0.13532 | 0.14227 | 0.14992 | 0.15607 | 0.16427
WY | Industrial | Industrial Machinery | New | Cooling | Water-Cooled Chiller | 0 | 0.0079066 | 0.017112 | 0.027009 | 0.046184 | 0.0532 | 0.058614 | 0.06844 | 0.074331 | 0.083629 | 0.09013 | 0.1001 | 0.10708 | 0.11461 | 0.12216 | 0.13027 | 0.13691 | 0.14433 | 0.15175 | 0.15991 | 0.16647 | 0.17522
WY | Industrial | Industrial Machinery | New | Cooling | RTU | 0 | 0.016859 | 0.033967 | 0.052363 | 0.088001 | 0.10106 | 0.11114 | 0.12942 | 0.14039 | 0.15769 | 0.16979 | 0.18835 | 0.20134 | 0.21509 | 0.2289 | 0.24378 | 0.25594 | 0.26959 | 0.28323 | 0.29827 | 0.31034 | 0.32651
WY | Industrial | Industrial Machinery | New | Cooling | Air-Source Heat Pump | 0 | 0.0035016 | 0.0072024 | 0.011182 | 0.018891 | 0.021714 | 0.023894 | 0.027847 | 0.030219 | 0.033959 | 0.036576 | 0.040589 | 0.043365 | 0.046365 | 0.049376 | 0.052614 | 0.055264 | 0.05823 | 0.061193 | 0.06446 | 0.06708 | 0.070587
WY | Industrial | Industrial Machinery | New | Cooling | Geothermal Heat Pump | 0 | 0 | 0 | 0 | 0 | 0 | 0 | 0 | 0 | 0 | 0 | 0 | 0 | 0 | 0 | 0 | 0 | 0 | 0 | 0 | 0 | 0
WY | Industrial | Industrial Machinery | New | Space Heating | Electric Furnace | 0 | 0.0063066 | 0.013649 | 0.02165 | 0.036838 | 0.04188 | 0.045543 | 0.052748 | 0.056275 | 0.062503 | 0.066503 | 0.073282 | 0.07702 | 0.081397 | 0.085672 | 0.090836 | 0.093999 | 0.098051 | 0.102 | 0.10688 | 0.10956 | 0.11411
WY | Industrial | Industrial Machinery | New | Space Heating | Electric Room Heat | 0 | 0.00093618 | 0.0020261 | 0.0032138 | 0.0054684 | 0.0062169 | 0.0067606 | 0.0078301 | 0.0083537 | 0.0092782 | 0.009872 | 0.010878 | 0.011433 | 0.012083 | 0.012718 | 0.013484 | 0.013954 | 0.014555 | 0.015142 | 0.015866 | 0.016263 | 0.016939
WY | Industrial | Industrial Machinery | New | Space Heating | Air-Source Heat Pump | 0 | 0.001764 | 0.0037574 | 0.0059297 | 0.010053 | 0.011422 | 0.012416 | 0.014372 | 0.015329 | 0.01702 | 0.018105 | 0.019946 | 0.020956 | 0.02214 | 0.023296 | 0.024695 | 0.02555 | 0.026647 | 0.027718 | 0.029041 | 0.029764 | 0.030998
WY | Industrial | Industrial Machinery | New | Space Heating | Geothermal Heat Pump | 0 | 0 | 0 | 0 | 0 | 0 | 0 | 0 | 0 | 0 | 0 | 0 | 0 | 0 | 0 | 0 | 0 | 0 | 0 | 0 | 0 | 0
WY | Industrial | Industrial Machinery | New | Ventilation | Ventilation | 0 | 0.070747 | 0.15311 | 0.24167 | 0.41406 | 0.46792 | 0.50785 | 0.58246 | 0.62449 | 0.69286 | 0.73813 | 0.80961 | 0.85679 | 0.90738 | 0.9573 | 1.0128 | 1.0566 | 1.1053 | 1.1528 | 1.2046 | 1.2428 | 1.2969
WY | Industrial | Industrial Machinery | New | Interior Lighting | General Service Lighting | 0 | 0.0038525 | 0.0083376 | 0.012511 | 0.018938 | 0.02097 | 0.022288 | 0.024851 | 0.026083 | 0.028127 | 0.029389 | 0.031749 | 0.033243 | 0.03487 | 0.036247 | 0.037809 | 0.038948 | 0.040264 | 0.04158 | 0.04292 | 0.043838 | 0.04526
WY | Industrial | Industrial Machinery | New | Interior Lighting | High-Bay Lighting | 0 | 0.034708 | 0.075115 | 0.11856 | 0.20201 | 0.23046 | 0.25155 | 0.29096 | 0.31315 | 0.34896 | 0.37266 | 0.4101 | 0.43476 | 0.46116 | 0.48702 | 0.51573 | 0.53837 | 0.56377 | 0.58882 | 0.61645 | 0.63762 | 0.6669
WY | Industrial | Industrial Machinery | New | Interior Lighting | Linear Lighting | 0 | 0.018844 | 0.040783 | 0.064373 | 0.10916 | 0.12442 | 0.13574 | 0.15689 | 0.16881 | 0.18787 | 0.20049 | 0.22042 | 0.23357 | 0.24767 | 0.26146 | 0.27678 | 0.28889 | 0.30247 | 0.31586 | 0.33061 | 0.34179 | 0.35709
WY | Industrial | Industrial Machinery | New | Exterior Lighting | General Service Lighting | 0 | 0.0040877 | 0.0088467 | 0.013275 | 0.020094 | 0.02225 | 0.023649 | 0.026369 | 0.027675 | 0.029844 | 0.031184 | 0.033688 | 0.035272 | 0.037 | 0.03846 | 0.040118 | 0.041326 | 0.042723 | 0.044119 | 0.045541 | 0.046515 | 0.048024
WY | Industrial | Industrial Machinery | New | Exterior Lighting | Area Lighting | 0 | 0.01426 | 0.030862 | 0.048713 | 0.082314 | 0.093769 | 0.10226 | 0.11813 | 0.12707 | 0.1413 | 0.15072 | 0.1656 | 0.17536 | 0.18577 | 0.19577 | 0.20684 | 0.21552 | 0.22529 | 0.2349 | 0.24554 | 0.25364 | 0.26494
WY | Industrial | Industrial Machinery | New | Exterior Lighting | Linear Lighting | 0 | 0.014965 | 0.032388 | 0.051121 | 0.086687 | 0.098811 | 0.1078 | 0.1246 | 0.13406 | 0.14919 | 0.15922 | 0.17504 | 0.18549 | 0.19669 | 0.20764 | 0.21981 | 0.22942 | 0.2402 | 0.25083 | 0.26255 | 0.27142 | 0.28358
WY | Industrial | Industrial Machinery | New | Motors | Pumps | 0 | 0.061247 | 0.13255 | 0.20922 | 0.35776 | 0.40839 | 0.44594 | 0.51608 | 0.55559 | 0.61966 | 0.66207 | 0.72905 | 0.77325 | 0.82065 | 0.86743 | 0.91942 | 0.96051 | 1.0066 | 1.052 | 1.1021 | 1.1405 | 1.1935
WY | Industrial | Industrial Machinery | New | Motors | Fans & Blowers | 0 | 0.042873 | 0.092786 | 0.14646 | 0.25043 | 0.28588 | 0.31216 | 0.36126 | 0.38892 | 0.43376 | 0.46345 | 0.51034 | 0.54127 | 0.57446 | 0.6072 | 0.6436 | 0.67235 | 0.70459 | 0.73639 | 0.77144 | 0.79835 | 0.83544
WY | Industrial | Industrial Machinery | New | Motors | Compressed Air | 0 | 0.042873 | 0.092786 | 0.14646 | 0.25043 | 0.28588 | 0.31216 | 0.36126 | 0.38892 | 0.43376 | 0.46345 | 0.51034 | 0.54127 | 0.57446 | 0.6072 | 0.6436 | 0.67235 | 0.70459 | 0.73639 | 0.77144 | 0.79835 | 0.83544
WY | Industrial | Industrial Machinery | New | Motors | Material Handling | 0 | 0.12249 | 0.2651 | 0.41844 | 0.71552 | 0.81679 | 0.89188 | 1.0322 | 1.1112 | 1.2393 | 1.3241 | 1.4581 | 1.5465 | 1.6413 | 1.7349 | 1.8388 | 1.921 | 2.0131 | 2.104 | 2.2041 | 2.281 | 2.387
WY | Industrial | Industrial Machinery | New | Motors | Other Motors | 0 | 0.018374 | 0.039766 | 0.062767 | 0.10733 | 0.12252 | 0.13378 | 0.15482 | 0.16668 | 0.1859 | 0.19862 | 0.21872 | 0.23197 | 0.2462 | 0.26023 | 0.27583 | 0.28815 | 0.30197 | 0.3156 | 0.33062 | 0.34215 | 0.35805
WY | Industrial | Industrial Machinery | New | Process | Process Heating | 0 | 0.066403 | 0.14371 | 0.22683 | 0.38788 | 0.44277 | 0.48348 | 0.55953 | 0.60236 | 0.67182 | 0.7178 | 0.79042 | 0.83834 | 0.88973 | 0.94045 | 0.99682 | 1.0414 | 1.0913 | 1.1405 | 1.1948 | 1.2365 | 1.294
WY | Industrial | Industrial Machinery | New | Process | Process Cooling | 0 | 0.013664 | 0.029571 | 0.046675 | 0.079812 | 0.091108 | 0.099483 | 0.11513 | 0.12395 | 0.13824 | 0.1477 | 0.16264 | 0.1725 | 0.18308 | 0.19351 | 0.20511 | 0.21428 | 0.22455 | 0.23469 | 0.24585 | 0.25443 | 0.26625
WY | Industrial | Industrial Machinery | New | Process | Process Refrigeration | 0 | 0.013664 | 0.029571 | 0.046675 | 0.079812 | 0.091108 | 0.099483 | 0.11513 | 0.12395 | 0.13824 | 0.1477 | 0.16264 | 0.1725 | 0.18308 | 0.19351 | 0.20511 | 0.21428 | 0.22455 | 0.23469 | 0.24585 | 0.25443 | 0.26625
WY | Industrial | Industrial Machinery | New | Process | Process Electrochemical | 0 | 0.0068463 | 0.014817 | 0.023387 | 0.039991 | 0.045651 | 0.049847 | 0.057688 | 0.062105 | 0.069266 | 0.074007 | 0.081494 | 0.086434 | 0.091733 | 0.096962 | 0.10277 | 0.10737 | 0.11251 | 0.11759 | 0.12319 | 0.12749 | 0.13341
WY | Industrial | Industrial Machinery | New | Process | Process Other | 0 | 0.015665 | 0.033903 | 0.053513 | 0.091504 | 0.10445 | 0.11406 | 0.132 | 0.1421 | 0.15849 | 0.16934 | 0.18647 | 0.19777 | 0.2099 | 0.22186 | 0.23516 | 0.24567 | 0.25745 | 0.26907 | 0.28187 | 0.2917 | 0.30526
WY | Industrial | Industrial Machinery | New | Miscellaneous | Miscellaneous | 0 | 0.051608 | 0.11169 | 0.17629 | 0.30145 | 0.34412 | 0.37576 | 0.43486 | 0.46815 | 0.52213 | 0.55787 | 0.61431 | 0.65155 | 0.6915 | 0.73091 | 0.77472 | 0.80934 | 0.84814 | 0.88642 | 0.92861 | 0.961 | 1.0057
WY | Industrial | Lumber Wood Products | Existing | Cooling | Air-Cooled Chiller | 5.9914e-05 | 5.8874e-05 | 5.785e-05 | 5.6845e-05 | 5.5856e-05 | 5.5383e-05 | 5.4904e-05 | 5.4431e-05 | 5.3957e-05 | 5.3484e-05 | 5.3011e-05 | 5.2539e-05 | 5.2067e-05 | 5.1596e-05 | 5.1127e-05 | 5.0545e-05 | 4.9968e-05 | 4.9397e-05 | 4.8831e-05 | 4.827e-05 | 4.7714e-05 | 4.7164e-05
WY | Industrial | Lumber Wood Products | Existing | Cooling | Water-Cooled Chiller | 0 | 0 | 0 | 0 | 0 | 0 | 0 | 0 | 0 | 0 | 0 | 0 | 0 | 0 | 0 | 0 | 0 | 0 | 0 | 0 | 0 | 0
WY | Industrial | Lumber Wood Products | Existing | Cooling | RTU | 0.065108 | 0.063985 | 0.06261 | 0.061233 | 0.059861 | 0.059027 | 0.058172 | 0.057312 | 0.056442 | 0.055565 | 0.054683 | 0.053797 | 0.05291 | 0.052053 | 0.051245 | 0.050368 | 0.049536 | 0.048743 | 0.047986 | 0.04726 | 0.046562 | 0.04589
WY | Industrial | Lumber Wood Products | Existing | Cooling | Air-Source Heat Pump | 0.0075585 | 0.0074041 | 0.0072301 | 0.0070572 | 0.0068861 | 0.0067784 | 0.0066698 | 0.0065622 | 0.0064554 | 0.0063497 | 0.0062456 | 0.0061432 | 0.0060445 | 0.0059505 | 0.005861 | 0.0057625 | 0.0056682 | 0.0055778 | 0.0054908 | 0.0054069 | 0.005326 | 0.0052478
WY | Industrial | Lumber Wood Products | Existing | Cooling | Geothermal Heat Pump | 0 | 0 | 0 | 0 | 0 | 0 | 0 | 0 | 0 | 0 | 0 | 0 | 0 | 0 | 0 | 0 | 0 | 0 | 0 | 0 | 0 | 0
WY | Industrial | Lumber Wood Products | Existing | Space Heating | Electric Furnace | 0.012762 | 0.012542 | 0.012326 | 0.012173 | 0.011905 | 0.011652 | 0.011403 | 0.011215 | 0.010922 | 0.01069 | 0.010461 | 0.010288 | 0.010019 | 0.009805 | 0.0095951 | 0.0094326 | 0.0091824 | 0.0089826 | 0.0087868 | 0.0086375 | 0.0084075 | 0.0082238
WY | Industrial | Lumber Wood Products | Existing | Space Heating | Electric Room Heat | 0.0018945 | 0.0018619 | 0.0018298 | 0.0018071 | 0.0017672 | 0.0017296 | 0.0016927 | 0.0016648 | 0.0016214 | 0.0015868 | 0.0015529 | 0.0015272 | 0.0014873 | 0.0014555 | 0.0014243 | 0.0014002 | 0.0013631 | 0.0013334 | 0.0013044 | 0.0012822 | 0.001248 | 0.0012208
WY | Industrial | Lumber Wood Products | Existing | Space Heating | Air-Source Heat Pump | 0.0035699 | 0.0035083 | 0.0034444 | 0.003398 | 0.0033192 | 0.0032447 | 0.0031712 | 0.0031147 | 0.0030291 | 0.0029602 | 0.0028926 | 0.0028403 | 0.0027618 | 0.002699 | 0.002638 | 0.0025903 | 0.002519 | 0.0024619 | 0.0024062 | 0.0023634 | 0.0022989 | 0.0022472
WY | Industrial | Lumber Wood Products | Existing | Space Heating | Geothermal Heat Pump | 0 | 0 | 0 | 0 | 0 | 0 | 0 | 0 | 0 | 0 | 0 | 0 | 0 | 0 | 0 | 0 | 0 | 0 | 0 | 0 | 0 | 0
WY | Industrial | Lumber Wood Products | Existing | Ventilation | Ventilation | 0.18972 | 0.18443 | 0.17912 | 0.17384 | 0.16865 | 0.1632 | 0.15786 | 0.15267 | 0.14764 | 0.1428 | 0.13814 | 0.13368 | 0.12943 | 0.12539 | 0.12156 | 0.11795 | 0.11456 | 0.11135 | 0.10832 | 0.10543 | 0.10267 | 0.10007
WY | Industrial | Lumber Wood Products | Existing | Interior Lighting | General Service Lighting | 0.013635 | 0.013098 | 0.012453 | 0.011598 | 0.010477 | 0.0092951 | 0.008369 | 0.0076148 | 0.0070083 | 0.0065001 | 0.0060874 | 0.0057587 | 0.0054928 | 0.005264 | 0.0050456 | 0.0048494 | 0.0046714 | 0.0045085 | 0.0043611 | 0.0042079 | 0.0040599 | 0.0039102
WY | Industrial | Lumber Wood Products | Existing | Interior Lighting | High-Bay Lighting | 0.082773 | 0.081346 | 0.079944 | 0.078565 | 0.077211 | 0.07588 | 0.074564 | 0.073278 | 0.072015 | 0.070773 | 0.069553 | 0.068354 | 0.067175 | 0.065976 | 0.064745 | 0.063505 | 0.062262 | 0.061072 | 0.059927 | 0.058822 | 0.057752 | 0.056711
WY | Industrial | Lumber Wood Products | Existing | Interior Lighting | Linear Lighting | 0.044708 | 0.043937 | 0.04318 | 0.042435 | 0.041675 | 0.040925 | 0.040183 | 0.039457 | 0.038742 | 0.038018 | 0.037305 | 0.036605 | 0.035918 | 0.035242 | 0.034563 | 0.033897 | 0.033243 | 0.032601 | 0.031971 | 0.031353 | 0.030754 | 0.030172
WY | Industrial | Lumber Wood Products | Existing | Exterior Lighting | General Service Lighting | 0.014467 | 0.013697 | 0.012608 | 0.011038 | 0.0096988 | 0.0087332 | 0.0080076 | 0.0073939 | 0.0068838 | 0.0064737 | 0.0061335 | 0.0058682 | 0.0056597 | 0.0054728 | 0.005282 | 0.0051046 | 0.0049383 | 0.0047815 | 0.0046354 | 0.0044672 | 0.0042907 | 0.0040985
WY | Industrial | Lumber Wood Products | Existing | Exterior Lighting | Area Lighting | 0.033832 | 0.033248 | 0.032675 | 0.032112 | 0.031558 | 0.031014 | 0.030476 | 0.029951 | 0.029434 | 0.028927 | 0.028428 | 0.027915 | 0.027369 | 0.026802 | 0.026186 | 0.025557 | 0.024921 | 0.024338 | 0.023798 | 0.023293 | 0.022817 | 0.022365
WY | Industrial | Lumber Wood Products | Existing | Exterior Lighting | Linear Lighting | 0.035504 | 0.034892 | 0.034291 | 0.033699 | 0.033095 | 0.0325 | 0.031911 | 0.031334 | 0.030767 | 0.030191 | 0.029626 | 0.02907 | 0.028524 | 0.027987 | 0.027448 | 0.026919 | 0.026399 | 0.02589 | 0.025389 | 0.024898 | 0.024423 | 0.023961
WY | Industrial | Lumber Wood Products | Existing | Motors | Pumps | 0.27389 | 0.26916 | 0.26452 | 0.25996 | 0.25548 | 0.25108 | 0.24672 | 0.24247 | 0.23829 | 0.23418 | 0.23014 | 0.22617 | 0.22227 | 0.21844 | 0.21468 | 0.21097 | 0.20734 | 0.20376 | 0.20025 | 0.1968 | 0.1934 | 0.19007
WY | Industrial | Lumber Wood Products | Existing | Motors | Fans & Blowers | 0.26678 | 0.26218 | 0.25766 | 0.25322 | 0.24885 | 0.24456 | 0.24032 | 0.23618 | 0.2321 | 0.2281 | 0.22417 | 0.2203 | 0.21651 | 0.21277 | 0.2091 | 0.2055 | 0.20196 | 0.19847 | 0.19505 | 0.19169 | 0.18838 | 0.18514
WY | Industrial | Lumber Wood Products | Existing | Motors | Compressed Air | 0.17835 | 0.17527 | 0.17225 | 0.16928 | 0.16636 | 0.16349 | 0.16066 | 0.15789 | 0.15517 | 0.15249 | 0.14986 | 0.14728 | 0.14474 | 0.14224 | 0.13979 | 0.13738 | 0.13501 | 0.13268 | 0.1304 | 0.12815 | 0.12594 | 0.12377
WY | Industrial | Lumber Wood Products | Existing | Motors | Material Handling | 2.1172 | 2.0807 | 2.0448 | 2.0096 | 1.9749 | 1.9409 | 1.9072 | 1.8743 | 1.842 | 1.8103 | 1.7791 | 1.7484 | 1.7182 | 1.6886 | 1.6595 | 1.6309 | 1.6028 | 1.5751 | 1.548 | 1.5213 | 1.4951 | 1.4693
WY | Industrial | Lumber Wood Products | Existing | Motors | Other Motors | 0.012126 | 0.011917 | 0.011712 | 0.01151 | 0.011312 | 0.011116 | 0.010924 | 0.010735 | 0.01055 | 0.010368 | 0.01019 | 0.010014 | 0.0098413 | 0.0096716 | 0.0095049 | 0.009341 | 0.00918 | 0.0090217 | 0.0088661 | 0.0087133 | 0.008563 | 0.0084154
WY | Industrial | Lumber Wood Products | Existing | Process | Process Heating | 0.24045 | 0.23631 | 0.23223 | 0.22823 | 0.2243 | 0.22043 | 0.21661 | 0.21287 | 0.2092 | 0.20559 | 0.20205 | 0.19857 | 0.19514 | 0.19178 | 0.18847 | 0.18522 | 0.18203 | 0.17889 | 0.17581 | 0.17277 | 0.1698 | 0.16687
WY | Industrial | Lumber Wood Products | Existing | Process | Process Cooling | 0.014281 | 0.014035 | 0.013793 | 0.013555 | 0.013321 | 0.013092 | 0.012865 | 0.012643 | 0.012425 | 0.012211 | 0.012 | 0.011793 | 0.01159 | 0.01139 | 0.011194 | 0.011001 | 0.010811 | 0.010625 | 0.010441 | 0.010261 | 0.010084 | 0.0099106
WY | Industrial | Lumber Wood Products | Existing | Process | Process Refrigeration | 0.012129 | 0.01192 | 0.011715 | 0.011513 | 0.011314 | 0.011119 | 0.010926 | 0.010738 | 0.010553 | 0.010371 | 0.010192 | 0.010016 | 0.0098436 | 0.0096739 | 0.0095071 | 0.0093432 | 0.0091821 | 0.0090238 | 0.0088682 | 0.0087153 | 0.0085651 | 0.0084174
WY | Industrial | Lumber Wood Products | Existing | Process | Process Electrochemical | 0.010875 | 0.010687 | 0.010503 | 0.010322 | 0.010144 | 0.0099691 | 0.0097963 | 0.0096274 | 0.0094614 | 0.0092982 | 0.0091379 | 0.0089804 | 0.0088255 | 0.0086734 | 0.0085238 | 0.0083769 | 0.0082325 | 0.0080905 | 0.007951 | 0.0078139 | 0.0076792 | 0.0075468
WY | Industrial | Lumber Wood Products | Existing | Process | Process Other | 0.040047 | 0.039357 | 0.038678 | 0.038011 | 0.037356 | 0.036712 | 0.036075 | 0.035453 | 0.034842 | 0.034241 | 0.033651 | 0.033071 | 0.0325 | 0.03194 | 0.031389 | 0.030848 | 0.030316 | 0.029794 | 0.02928 | 0.028775 | 0.028279 | 0.027791
WY | Industrial | Lumber Wood Products | Existing | Miscellaneous | Miscellaneous | 0.18677 | 0.18355 | 0.18039 | 0.17728 | 0.17422 | 0.17122 | 0.16825 | 0.16535 | 0.1625 | 0.15969 | 0.15694 | 0.15423 | 0.15158 | 0.14896 | 0.14639 | 0.14387 | 0.14139 | 0.13895 | 0.13656 | 0.1342 | 0.13189 | 0.12961
WY | Industrial | Lumber Wood Products | New | Cooling | Air-Cooled Chiller | 0 | 1.5399e-06 | 3.3326e-06 | 5.2602e-06 | 8.9948e-06 | 1.0361e-05 | 1.1416e-05 | 1.3329e-05 | 1.4477e-05 | 1.6287e-05 | 1.7553e-05 | 1.9496e-05 | 2.0855e-05 | 2.2321e-05 | 2.3791e-05 | 2.537e-05 | 2.6664e-05 | 2.811e-05 | 2.9554e-05 | 3.1144e-05 | 3.2421e-05 | 3.4126e-05
WY | Industrial | Lumber Wood Products | New | Cooling | Water-Cooled Chiller | 0 | 0 | 0 | 0 | 0 | 0 | 0 | 0 | 0 | 0 | 0 | 0 | 0 | 0 | 0 | 0 | 0 | 0 | 0 | 0 | 0 | 0
WY | Industrial | Lumber Wood Products | New | Cooling | RTU | 0 | 0.0016788 | 0.0033823 | 0.005214 | 0.0087626 | 0.010063 | 0.011067 | 0.012887 | 0.013979 | 0.015702 | 0.016907 | 0.018755 | 0.020048 | 0.021417 | 0.022793 | 0.024274 | 0.025485 | 0.026844 | 0.028202 | 0.0297 | 0.030902 | 0.032512
WY | Industrial | Lumber Wood Products | New | Cooling | Air-Source Heat Pump | 0 | 0.00018271 | 0.00037581 | 0.00058344 | 0.0009857 | 0.001133 | 0.0012468 | 0.001453 | 0.0015768 | 0.001772 | 0.0019085 | 0.0021179 | 0.0022627 | 0.0024193 | 0.0025764 | 0.0027453 | 0.0028836 | 0.0030384 | 0.003193 | 0.0033635 | 0.0035002 | 0.0036832
WY | Industrial | Lumber Wood Products | New | Cooling | Geothermal Heat Pump | 0 | 0 | 0 | 0 | 0 | 0 | 0 | 0 | 0 | 0 | 0 | 0 | 0 | 0 | 0 | 0 | 0 | 0 | 0 | 0 | 0 | 0
WY | Industrial | Lumber Wood Products | New | Space Heating | Electric Furnace | 0 | 0.00032907 | 0.00071218 | 0.0011297 | 0.0019222 | 0.0021853 | 0.0023764 | 0.0027523 | 0.0029364 | 0.0032613 | 0.0034701 | 0.0038238 | 0.0040188 | 0.0042472 | 0.0044703 | 0.0047397 | 0.0049048 | 0.0051162 | 0.0053224 | 0.0055771 | 0.0057166 | 0.0059541
WY | Industrial | Lumber Wood Products | New | Space Heating | Electric Room Heat | 0 | 4.8849e-05 | 0.00010572 | 0.00016769 | 0.00028534 | 0.00032439 | 0.00035276 | 0.00040857 | 0.00043589 | 0.00048413 | 0.00051511 | 0.00056762 | 0.00059658 | 0.00063048 | 0.00066359 | 0.00070358 | 0.00072809 | 0.00075948 | 0.00079008 | 0.00082789 | 0.00084859 | 0.00088385
WY | Industrial | Lumber Wood Products | New | Space Heating | Air-Source Heat Pump | 0 | 9.2046e-05 | 0.00019605 | 0.00030941 | 0.00052455 | 0.00059597 | 0.00064785 | 0.00074991 | 0.00079985 | 0.00088807 | 0.00094472 | 0.0010408 | 0.0010934 | 0.0011552 | 0.0012156 | 0.0012885 | 0.0013332 | 0.0013904 | 0.0014463 | 0.0015153 | 0.001553 | 0.0016174
WY | Industrial | Lumber Wood Products | New | Space Heating | Geothermal Heat Pump | 0 | 0 | 0 | 0 | 0 | 0 | 0 | 0 | 0 | 0 | 0 | 0 | 0 | 0 | 0 | 0 | 0 | 0 | 0 | 0 | 0 | 0
WY | Industrial | Lumber Wood Products | New | Ventilation | Ventilation | 0 | 0.0036915 | 0.0079892 | 0.01261 | 0.021605 | 0.024415 | 0.026499 | 0.030392 | 0.032585 | 0.036153 | 0.038515 | 0.042245 | 0.044706 | 0.047346 | 0.049951 | 0.052846 | 0.055134 | 0.057673 | 0.06015 | 0.062853 | 0.064851 | 0.06767
WY | Industrial | Lumber Wood Products | New | Interior Lighting | General Service Lighting | 0 | 0.00023567 | 0.00051003 | 0.00076533 | 0.0011585 | 0.0012828 | 0.0013634 | 0.0015202 | 0.0015955 | 0.0017206 | 0.0017978 | 0.0019422 | 0.0020335 | 0.0021331 | 0.0022173 | 0.0023129 | 0.0023826 | 0.0024631 | 0.0025436 | 0.0026255 | 0.0026817 | 0.0027687
WY | Industrial | Lumber Wood Products | New | Interior Lighting | High-Bay Lighting | 0 | 0.0021232 | 0.004595 | 0.0072528 | 0.012357 | 0.014098 | 0.015388 | 0.017799 | 0.019156 | 0.021347 | 0.022797 | 0.025087 | 0.026595 | 0.02821 | 0.029792 | 0.031549 | 0.032933 | 0.034487 | 0.03602 | 0.03771 | 0.039005 | 0.040796
WY | Industrial | Lumber Wood Products | New | Interior Lighting | Linear Lighting | 0 | 0.0011528 | 0.0024948 | 0.0039379 | 0.0066775 | 0.0076114 | 0.0083038 | 0.0095976 | 0.010326 | 0.011492 | 0.012264 | 0.013484 | 0.014288 | 0.015151 | 0.015994 | 0.016932 | 0.017672 | 0.018503 | 0.019322 | 0.020224 | 0.020908 | 0.021844
WY | Industrial | Lumber Wood Products | New | Exterior Lighting | General Service Lighting | 0 | 0.00025006 | 0.00054117 | 0.00081206 | 0.0012292 | 0.0013611 | 0.0014467 | 0.001613 | 0.001693 | 0.0018257 | 0.0019076 | 0.0020608 | 0.0021577 | 0.0022634 | 0.0023527 | 0.0024541 | 0.002528 | 0.0026135 | 0.0026989 | 0.0027859 | 0.0028454 | 0.0029377
WY | Industrial | Lumber Wood Products | New | Exterior Lighting | Area Lighting | 0 | 0.00087232 | 0.0018879 | 0.0029799 | 0.0050354 | 0.0057361 | 0.0062556 | 0.0072263 | 0.007773 | 0.0086436 | 0.00922 | 0.01013 | 0.010727 | 0.011364 | 0.011976 | 0.012653 | 0.013184 | 0.013781 | 0.01437 | 0.01502 | 0.015516 | 0.016207
WY | Industrial | Lumber Wood Products | New | Exterior Lighting | Linear Lighting | 0 | 0.00091546 | 0.0019812 | 0.0031272 | 0.0053028 | 0.0060445 | 0.0065944 | 0.0076218 | 0.0082005 | 0.0091265 | 0.0097396 | 0.010708 | 0.011347 | 0.012032 | 0.012702 | 0.013446 | 0.014034 | 0.014694 | 0.015344 | 0.016061 | 0.016604 | 0.017347
WY | Industrial | Lumber Wood Products | New | Motors | Pumps | 0 | 0.0070619 | 0.015284 | 0.024124 | 0.04125 | 0.047089 | 0.051418 | 0.059505 | 0.064061 | 0.071448 | 0.076338 | 0.084061 | 0.089157 | 0.094623 | 0.10002 | 0.10601 | 0.11075 | 0.11606 | 0.1213 | 0.12707 | 0.1315 | 0.13761
WY | Industrial | Lumber Wood Products | New | Motors | Fans & Blowers | 0 | 0.0068786 | 0.014887 | 0.023498 | 0.04018 | 0.045867 | 0.050083 | 0.057961 | 0.062398 | 0.069593 | 0.074357 | 0.081879 | 0.086843 | 0.092167 | 0.09742 | 0.10326 | 0.10787 | 0.11305 | 0.11815 | 0.12377 | 0.12809 | 0.13404
WY | Industrial | Lumber Wood Products | New | Motors | Compressed Air | 0 | 0.0045986 | 0.0099522 | 0.015709 | 0.026861 | 0.030663 | 0.033482 | 0.038748 | 0.041715 | 0.046525 | 0.049709 | 0.054738 | 0.058057 | 0.061616 | 0.065128 | 0.069032 | 0.072116 | 0.075574 | 0.078985 | 0.082744 | 0.08563 | 0.089609
WY | Industrial | Lumber Wood Products | New | Motors | Material Handling | 0 | 0.05459 | 0.11815 | 0.18648 | 0.31888 | 0.36401 | 0.39747 | 0.45999 | 0.49521 | 0.55231 | 0.59011 | 0.64981 | 0.6892 | 0.73146 | 0.77315 | 0.81949 | 0.85611 | 0.89715 | 0.93765 | 0.98227 | 1.0165 | 1.0638
WY | Industrial | Lumber Wood Products | New | Motors | Other Motors | 0 | 0.00031267 | 0.00067669 | 0.0010681 | 0.0018264 | 0.0020849 | 0.0022765 | 0.0026346 | 0.0028363 | 0.0031634 | 0.0033799 | 0.0037218 | 0.0039475 | 0.0041895 | 0.0044283 | 0.0046937 | 0.0049034 | 0.0051385 | 0.0053704 | 0.005626 | 0.0058223 | 0.0060928
WY | Industrial | Lumber Wood Products | New | Process | Process Heating | 0 | 0.0061999 | 0.013418 | 0.021179 | 0.036215 | 0.041341 | 0.045141 | 0.052242 | 0.056242 | 0.062726 | 0.06702 | 0.0738 | 0.078274 | 0.083073 | 0.087808 | 0.093071 | 0.09723 | 0.10189 | 0.10649 | 0.11156 | 0.11545 | 0.12081
WY | Industrial | Lumber Wood Products | New | Process | Process Cooling | 0 | 0.00036822 | 0.00079692 | 0.0012579 | 0.0021509 | 0.0024553 | 0.002681 | 0.0031027 | 0.0033403 | 0.0037254 | 0.0039804 | 0.0043831 | 0.0046488 | 0.0049338 | 0.0052151 | 0.0055276 | 0.0057747 | 0.0060515 | 0.0063246 | 0.0066256 | 0.0068568 | 0.0071754
WY | Industrial | Lumber Wood Products | New | Process | Process Refrigeration | 0 | 0.00031274 | 0.00067684 | 0.0010683 | 0.0018268 | 0.0020854 | 0.0022771 | 0.0026353 | 0.002837 | 0.0031641 | 0.0033807 | 0.0037227 | 0.0039484 | 0.0041905 | 0.0044293 | 0.0046948 | 0.0049046 | 0.0051397 | 0.0053717 | 0.0056274 | 0.0058237 | 0.0060943
WY | Industrial | Lumber Wood Products | New | Process | Process Electrochemical | 0 | 0.0002804 | 0.00060684 | 0.00095785 | 0.0016379 | 0.0018697 | 0.0020416 | 0.0023627 | 0.0025436 | 0.0028369 | 0.003031 | 0.0033377 | 0.00354 | 0.0037571 | 0.0039712 | 0.0042092 | 0.0043973 | 0.0046081 | 0.0048161 | 0.0050454 | 0.0052214 | 0.005464
WY | Industrial | Lumber Wood Products | New | Process | Process Other | 0 | 0.0010326 | 0.0022347 | 0.0035273 | 0.0060315 | 0.0068852 | 0.0075182 | 0.0087007 | 0.0093669 | 0.010447 | 0.011162 | 0.012291 | 0.013036 | 0.013836 | 0.014624 | 0.015501 | 0.016193 | 0.01697 | 0.017736 | 0.01858 | 0.019228 | 0.020121
WY | Industrial | Lumber Wood Products | New | Miscellaneous | Miscellaneous | 0 | 0.0048157 | 0.010422 | 0.016451 | 0.02813 | 0.032111 | 0.035063 | 0.040578 | 0.043685 | 0.048722 | 0.052057 | 0.057324 | 0.060799 | 0.064526 | 0.068204 | 0.072292 | 0.075523 | 0.079143 | 0.082715 | 0.086652 | 0.089675 | 0.093841
WY | Industrial | Metal Mfg | Existing | Cooling | Air-Cooled Chiller | 0.30807 | 0.30271 | 0.29745 | 0.29228 | 0.2872 | 0.28477 | 0.28231 | 0.27987 | 0.27744 | 0.275 | 0.27257 | 0.27014 | 0.26772 | 0.2653 | 0.26288 | 0.25989 | 0.25693 | 0.25399 | 0.25108 | 0.24819 | 0.24534 | 0.2425
WY | Industrial | Metal Mfg | Existing | Cooling | Water-Cooled Chiller | 0.32754 | 0.32189 | 0.31634 | 0.31089 | 0.30553 | 0.30299 | 0.30042 | 0.29787 | 0.29533 | 0.29278 | 0.29023 | 0.28769 | 0.28514 | 0.2826 | 0.28006 | 0.27691 | 0.27377 | 0.27067 | 0.26759 | 0.26454 | 0.26151 | 0.2585
WY | Industrial | Metal Mfg | Existing | Cooling | RTU | 0.69841 | 0.68637 | 0.67161 | 0.65685 | 0.64213 | 0.63318 | 0.62401 | 0.61478 | 0.60545 | 0.59604 | 0.58658 | 0.57709 | 0.56757 | 0.55837 | 0.5497 | 0.5403 | 0.53137 | 0.52287 | 0.51474 | 0.50696 | 0.49947 | 0.49226
WY | Industrial | Metal Mfg | Existing | Cooling | Air-Source Heat Pump | 0.15473 | 0.15157 | 0.148 | 0.14447 | 0.14096 | 0.13876 | 0.13653 | 0.13433 | 0.13214 | 0.12998 | 0.12785 | 0.12575 | 0.12373 | 0.12181 | 0.11998 | 0.11796 | 0.11603 | 0.11418 | 0.1124 | 0.11068 | 0.10903 | 0.10743
WY | Industrial | Metal Mfg | Existing | Cooling | Geothermal Heat Pump | 0 | 0 | 0 | 0 | 0 | 0 | 0 | 0 | 0 | 0 | 0 | 0 | 0 | 0 | 0 | 0 | 0 | 0 | 0 | 0 | 0 | 0
WY | Industrial | Metal Mfg | Existing | Space Heating | Electric Furnace | 0.26125 | 0.25675 | 0.25232 | 0.2492 | 0.2437 | 0.23852 | 0.23342 | 0.22958 | 0.22359 | 0.21882 | 0.21415 | 0.21061 | 0.2051 | 0.20071 | 0.19642 | 0.19309 | 0.18797 | 0.18388 | 0.17987 | 0.17681 | 0.17211 | 0.16835
WY | Industrial | Metal Mfg | Existing | Space Heating | Electric Room Heat | 0.038782 | 0.038113 | 0.037456 | 0.036992 | 0.036176 | 0.035407 | 0.03465 | 0.034079 | 0.03319 | 0.032483 | 0.03179 | 0.031263 | 0.030446 | 0.029795 | 0.029157 | 0.028663 | 0.027903 | 0.027296 | 0.026701 | 0.026247 | 0.025548 | 0.02499
WY | Industrial | Metal Mfg | Existing | Space Heating | Air-Source Heat Pump | 0.073077 | 0.071817 | 0.070509 | 0.06956 | 0.067946 | 0.06642 | 0.064916 | 0.06376 | 0.062008 | 0.060596 | 0.059213 | 0.058142 | 0.056536 | 0.055251 | 0.054001 | 0.053026 | 0.051566 | 0.050396 | 0.049256 | 0.048381 | 0.047059 | 0.046001
WY | Industrial | Metal Mfg | Existing | Space Heating | Geothermal Heat Pump | 0 | 0 | 0 | 0 | 0 | 0 | 0 | 0 | 0 | 0 | 0 | 0 | 0 | 0 | 0 | 0 | 0 | 0 | 0 | 0 | 0 | 0
WY | Industrial | Metal Mfg | Existing | Ventilation | Ventilation | 3.8837 | 3.7753 | 3.6667 | 3.5586 | 3.4523 | 3.3409 | 3.2315 | 3.1252 | 3.0222 | 2.9231 | 2.8278 | 2.7365 | 2.6495 | 2.5668 | 2.4884 | 2.4145 | 2.3451 | 2.2795 | 2.2173 | 2.1581 | 2.1017 | 2.0484
WY | Industrial | Metal Mfg | Existing | Interior Lighting | General Service Lighting | 0.2194 | 0.21077 | 0.20039 | 0.18663 | 0.1686 | 0.14957 | 0.13467 | 0.12253 | 0.11278 | 0.1046 | 0.097957 | 0.092667 | 0.088388 | 0.084706 | 0.081193 | 0.078036 | 0.075171 | 0.07255 | 0.070178 | 0.067712 | 0.06533 | 0.062922
WY | Industrial | Metal Mfg | Existing | Interior Lighting | High-Bay Lighting | 1.332 | 1.309 | 1.2864 | 1.2643 | 1.2425 | 1.221 | 1.1999 | 1.1792 | 1.1588 | 1.1389 | 1.1192 | 1.0999 | 1.081 | 1.0617 | 1.0419 | 1.0219 | 1.0019 | 0.98275 | 0.96433 | 0.94655 | 0.92932 | 0.91258
WY | Industrial | Metal Mfg | Existing | Interior Lighting | Linear Lighting | 0.71943 | 0.70703 | 0.69484 | 0.68286 | 0.67062 | 0.65855 | 0.64661 | 0.63493 | 0.62343 | 0.61177 | 0.60031 | 0.58904 | 0.57798 | 0.56711 | 0.55618 | 0.54546 | 0.53493 | 0.5246 | 0.51446 | 0.50452 | 0.49489 | 0.48552
WY | Industrial | Metal Mfg | Existing | Exterior Lighting | General Service Lighting | 0.2328 | 0.22041 | 0.20288 | 0.17762 | 0.15607 | 0.14053 | 0.12886 | 0.11898 | 0.11077 | 0.10417 | 0.098698 | 0.094429 | 0.091074 | 0.088067 | 0.084997 | 0.082142 | 0.079466 | 0.076943 | 0.074592 | 0.071884 | 0.069045 | 0.065951
WY | Industrial | Metal Mfg | Existing | Exterior Lighting | Area Lighting | 0.54441 | 0.53502 | 0.5258 | 0.51673 | 0.50782 | 0.49907 | 0.49041 | 0.48196 | 0.47365 | 0.46548 | 0.45746 | 0.44919 | 0.44042 | 0.43129 | 0.42137 | 0.41125 | 0.40102 | 0.39164 | 0.38295 | 0.37482 | 0.36716 | 0.35989
WY | Industrial | Metal Mfg | Existing | Exterior Lighting | Linear Lighting | 0.57133 | 0.56148 | 0.5518 | 0.54228 | 0.53256 | 0.52298 | 0.5135 | 0.50422 | 0.49509 | 0.48583 | 0.47673 | 0.46778 | 0.45899 | 0.45036 | 0.44168 | 0.43317 | 0.42481 | 0.41661 | 0.40856 | 0.40066 | 0.39301 | 0.38557
WY | Industrial | Metal Mfg | Existing | Motors | Pumps | 2.8638 | 2.8144 | 2.7659 | 2.7182 | 2.6713 | 2.6253 | 2.5798 | 2.5353 | 2.4916 | 2.4486 | 2.4064 | 2.3649 | 2.3241 | 2.2841 | 2.2447 | 2.206 | 2.1679 | 2.1306 | 2.0938 | 2.0577 | 2.0223 | 1.9874
WY | Industrial | Metal Mfg | Existing | Motors | Fans & Blowers | 1.5164 | 1.4902 | 1.4645 | 1.4393 | 1.4145 | 1.3901 | 1.366 | 1.3424 | 1.3193 | 1.2965 | 1.2742 | 1.2522 | 1.2306 | 1.2094 | 1.1885 | 1.168 | 1.1479 | 1.1281 | 1.1087 | 1.0896 | 1.0708 | 1.0523
WY | Industrial | Metal Mfg | Existing | Motors | Compressed Air | 1.9348 | 1.9014 | 1.8686 | 1.8364 | 1.8048 | 1.7737 | 1.7429 | 1.7128 | 1.6833 | 1.6543 | 1.6258 | 1.5977 | 1.5702 | 1.5431 | 1.5165 | 1.4904 | 1.4647 | 1.4394 | 1.4146 | 1.3902 | 1.3662 | 1.3427
WY | Industrial | Metal Mfg | Existing | Motors | Material Handling | 7.648 | 7.5161 | 7.3865 | 7.2592 | 7.134 | 7.011 | 6.8895 | 6.7707 | 6.6539 | 6.5392 | 6.4265 | 6.3157 | 6.2068 | 6.0998 | 5.9946 | 5.8912 | 5.7897 | 5.6899 | 5.5918 | 5.4953 | 5.4006 | 5.3075
WY | Industrial | Metal Mfg | Existing | Motors | Other Motors | 2.2717 | 2.2325 | 2.194 | 2.1562 | 2.119 | 2.0825 | 2.0464 | 2.0111 | 1.9764 | 1.9423 | 1.9088 | 1.8759 | 1.8436 | 1.8118 | 1.7806 | 1.7499 | 1.7197 | 1.69 | 1.6609 | 1.6323 | 1.6041 | 1.5765
WY | Industrial | Metal Mfg | Existing | Process | Process Heating | 5.5515 | 5.4558 | 5.3618 | 5.2693 | 5.1785 | 5.0892 | 5.0009 | 4.9147 | 4.83 | 4.7467 | 4.6649 | 4.5844 | 4.5054 | 4.4277 | 4.3514 | 4.2764 | 4.2026 | 4.1302 | 4.059 | 3.989 | 3.9202 | 3.8526
WY | Industrial | Metal Mfg | Existing | Process | Process Cooling | 0.64441 | 0.6333 | 0.62238 | 0.61165 | 0.6011 | 0.59074 | 0.58049 | 0.57049 | 0.56065 | 0.55098 | 0.54148 | 0.53215 | 0.52297 | 0.51396 | 0.50509 | 0.49639 | 0.48783 | 0.47942 | 0.47115 | 0.46303 | 0.45504 | 0.4472
WY | Industrial | Metal Mfg | Existing | Process | Process Refrigeration | 0.54731 | 0.53788 | 0.5286 | 0.51949 | 0.51053 | 0.50173 | 0.49303 | 0.48453 | 0.47618 | 0.46797 | 0.4599 | 0.45197 | 0.44418 | 0.43652 | 0.42899 | 0.4216 | 0.41433 | 0.40718 | 0.40016 | 0.39326 | 0.38648 | 0.37982
WY | Industrial | Metal Mfg | Existing | Process | Process Electrochemical | 1.4273 | 1.4027 | 1.3785 | 1.3547 | 1.3314 | 1.3084 | 1.2857 | 1.2636 | 1.2418 | 1.2204 | 1.1993 | 1.1787 | 1.1583 | 1.1384 | 1.1187 | 1.0994 | 1.0805 | 1.0619 | 1.0436 | 1.0256 | 1.0079 | 0.9905
WY | Industrial | Metal Mfg | Existing | Process | Process Other | 1.3294 | 1.3065 | 1.284 | 1.2618 | 1.2401 | 1.2187 | 1.1976 | 1.1769 | 1.1566 | 1.1367 | 1.1171 | 1.0978 | 1.0789 | 1.0603 | 1.042 | 1.0241 | 1.0064 | 0.98905 | 0.972 | 0.95524 | 0.93877 | 0.92258
WY | Industrial | Metal Mfg | Existing | Miscellaneous | Miscellaneous | 2.7333 | 2.6862 | 2.6399 | 2.5944 | 2.5496 | 2.5057 | 2.4622 | 2.4198 | 2.3781 | 2.3371 | 2.2968 | 2.2572 | 2.2183 | 2.18 | 2.1424 | 2.1055 | 2.0692 | 2.0335 | 1.9985 | 1.964 | 1.9301 | 1.8969
WY | Industrial | Metal Mfg | New | Cooling | Air-Cooled Chiller | 0 | 0.0079177 | 0.017136 | 0.027047 | 0.046249 | 0.053275 | 0.058696 | 0.068535 | 0.074435 | 0.083746 | 0.090256 | 0.10024 | 0.10723 | 0.11477 | 0.12233 | 0.13045 | 0.1371 | 0.14453 | 0.15196 | 0.16014 | 0.1667 | 0.17547
WY | Industrial | Metal Mfg | New | Cooling | Water-Cooled Chiller | 0 | 0.0084453 | 0.018277 | 0.028849 | 0.049331 | 0.056825 | 0.062608 | 0.073102 | 0.079395 | 0.089327 | 0.09627 | 0.10692 | 0.11437 | 0.12241 | 0.13048 | 0.13914 | 0.14624 | 0.15417 | 0.16209 | 0.17081 | 0.17781 | 0.18716
WY | Industrial | Metal Mfg | New | Cooling | RTU | 0 | 0.018008 | 0.036282 | 0.05593 | 0.093997 | 0.10795 | 0.11871 | 0.13824 | 0.14996 | 0.16844 | 0.18136 | 0.20118 | 0.21505 | 0.22974 | 0.2445 | 0.26038 | 0.27338 | 0.28795 | 0.30252 | 0.3186 | 0.33149 | 0.34876
WY | Industrial | Metal Mfg | New | Cooling | Air-Source Heat Pump | 0 | 0.0037402 | 0.0076931 | 0.011943 | 0.020178 | 0.023194 | 0.025522 | 0.029744 | 0.032277 | 0.036273 | 0.039068 | 0.043354 | 0.046319 | 0.049524 | 0.05274 | 0.056198 | 0.059029 | 0.062197 | 0.065362 | 0.068852 | 0.071651 | 0.075397
WY | Industrial | Metal Mfg | New | Cooling | Geothermal Heat Pump | 0 | 0 | 0 | 0 | 0 | 0 | 0 | 0 | 0 | 0 | 0 | 0 | 0 | 0 | 0 | 0 | 0 | 0 | 0 | 0 | 0 | 0
WY | Industrial | Metal Mfg | New | Space Heating | Electric Furnace | 0 | 0.0067362 | 0.014579 | 0.023125 | 0.039348 | 0.044734 | 0.048646 | 0.056342 | 0.060109 | 0.066761 | 0.071034 | 0.078275 | 0.082268 | 0.086943 | 0.091509 | 0.097024 | 0.1004 | 0.10473 | 0.10895 | 0.11417 | 0.11702 | 0.12188
WY | Industrial | Metal Mfg | New | Space Heating | Electric Room Heat | 0 | 0.00099996 | 0.0021641 | 0.0034327 | 0.005841 | 0.0066405 | 0.0072212 | 0.0083636 | 0.0089228 | 0.0099104 | 0.010545 | 0.011619 | 0.012212 | 0.012906 | 0.013584 | 0.014403 | 0.014904 | 0.015547 | 0.016173 | 0.016947 | 0.017371 | 0.018093
WY | Industrial | Metal Mfg | New | Space Heating | Air-Source Heat Pump | 0 | 0.0018842 | 0.0040133 | 0.0063337 | 0.010738 | 0.0122 | 0.013262 | 0.015351 | 0.016373 | 0.018179 | 0.019339 | 0.021305 | 0.022383 | 0.023648 | 0.024884 | 0.026377 | 0.027291 | 0.028463 | 0.029606 | 0.031019 | 0.031792 | 0.03311
WY | Industrial | Metal Mfg | New | Space Heating | Geothermal Heat Pump | 0 | 0 | 0 | 0 | 0 | 0 | 0 | 0 | 0 | 0 | 0 | 0 | 0 | 0 | 0 | 0 | 0 | 0 | 0 | 0 | 0 | 0
WY | Industrial | Metal Mfg | New | Ventilation | Ventilation | 0 | 0.075567 | 0.16354 | 0.25814 | 0.44227 | 0.4998 | 0.54245 | 0.62215 | 0.66704 | 0.74007 | 0.78842 | 0.86477 | 0.91516 | 0.9692 | 1.0225 | 1.0818 | 1.1286 | 1.1806 | 1.2313 | 1.2866 | 1.3275 | 1.3852
WY | Industrial | Metal Mfg | New | Interior Lighting | General Service Lighting | 0 | 0.0037923 | 0.0082073 | 0.012315 | 0.018642 | 0.020642 | 0.021939 | 0.024463 | 0.025675 | 0.027687 | 0.02893 | 0.031253 | 0.032723 | 0.034325 | 0.03568 | 0.037218 | 0.038339 | 0.039635 | 0.04093 | 0.042249 | 0.043153 | 0.044553
WY | Industrial | Metal Mfg | New | Interior Lighting | High-Bay Lighting | 0 | 0.034165 | 0.073941 | 0.11671 | 0.19885 | 0.22685 | 0.24762 | 0.28641 | 0.30826 | 0.3435 | 0.36684 | 0.40369 | 0.42796 | 0.45395 | 0.47941 | 0.50767 | 0.52996 | 0.55496 | 0.57962 | 0.60682 | 0.62766 | 0.65648
WY | Industrial | Metal Mfg | New | Interior Lighting | Linear Lighting | 0 | 0.01855 | 0.040146 | 0.063367 | 0.10745 | 0.12248 | 0.13362 | 0.15444 | 0.16617 | 0.18493 | 0.19735 | 0.21697 | 0.22992 | 0.2438 | 0.25737 | 0.27246 | 0.28438 | 0.29774 | 0.31092 | 0.32545 | 0.33644 | 0.35151
WY | Industrial | Metal Mfg | New | Exterior Lighting | General Service Lighting | 0 | 0.0040238 | 0.0087084 | 0.013067 | 0.01978 | 0.021902 | 0.023279 | 0.025956 | 0.027243 | 0.029378 | 0.030697 | 0.033161 | 0.034721 | 0.036421 | 0.037859 | 0.039491 | 0.04068 | 0.042055 | 0.043429 | 0.044829 | 0.045788 | 0.047273
WY | Industrial | Metal Mfg | New | Exterior Lighting | Area Lighting | 0 | 0.014037 | 0.030379 | 0.047951 | 0.081027 | 0.092303 | 0.10066 | 0.11628 | 0.12508 | 0.13909 | 0.14837 | 0.16301 | 0.17262 | 0.18287 | 0.19271 | 0.20361 | 0.21215 | 0.22176 | 0.23123 | 0.2417 | 0.24968 | 0.2608
WY | Industrial | Metal Mfg | New | Exterior Lighting | Linear Lighting | 0 | 0.014731 | 0.031881 | 0.050322 | 0.085332 | 0.097266 | 0.10612 | 0.12265 | 0.13196 | 0.14686 | 0.15673 | 0.17231 | 0.18259 | 0.19361 | 0.20439 | 0.21637 | 0.22584 | 0.23645 | 0.24691 | 0.25845 | 0.26718 | 0.27915
WY | Industrial | Metal Mfg | New | Motors | Pumps | 0 | 0.073841 | 0.15981 | 0.25224 | 0.43132 | 0.49237 | 0.53763 | 0.6222 | 0.66983 | 0.74707 | 0.7982 | 0.87896 | 0.93224 | 0.98939 | 1.0458 | 1.1085 | 1.158 | 1.2135 | 1.2683 | 1.3287 | 1.375 | 1.4389
WY | Industrial | Metal Mfg | New | Motors | Fans & Blowers | 0 | 0.039098 | 0.084616 | 0.13356 | 0.22838 | 0.2607 | 0.28467 | 0.32945 | 0.35467 | 0.39557 | 0.42264 | 0.4654 | 0.49361 | 0.52387 | 0.55373 | 0.58692 | 0.61315 | 0.64255 | 0.67155 | 0.70351 | 0.72805 | 0.76188
WY | Industrial | Metal Mfg | New | Motors | Compressed Air | 0 | 0.049887 | 0.10797 | 0.17042 | 0.2914 | 0.33265 | 0.36323 | 0.42036 | 0.45254 | 0.50472 | 0.53927 | 0.59382 | 0.62982 | 0.66844 | 0.70654 | 0.74889 | 0.78235 | 0.81986 | 0.85686 | 0.89764 | 0.92896 | 0.97212
WY | Industrial | Metal Mfg | New | Motors | Material Handling | 0 | 0.1972 | 0.42678 | 0.67363 | 1.1519 | 1.3149 | 1.4358 | 1.6616 | 1.7888 | 1.9951 | 2.1317 | 2.3473 | 2.4896 | 2.6422 | 2.7929 | 2.9603 | 3.0925 | 3.2408 | 3.3871 | 3.5483 | 3.672 | 3.8427
WY | Industrial | Metal Mfg | New | Motors | Other Motors | 0 | 0.058573 | 0.12676 | 0.20009 | 0.34214 | 0.39056 | 0.42647 | 0.49355 | 0.53133 | 0.5926 | 0.63316 | 0.69721 | 0.73948 | 0.78482 | 0.82955 | 0.87927 | 0.91856 | 0.9626 | 1.006 | 1.0539 | 1.0907 | 1.1414
WY | Industrial | Metal Mfg | New | Process | Process Heating | 0 | 0.14314 | 0.30979 | 0.48898 | 0.83613 | 0.95447 | 1.0422 | 1.2061 | 1.2985 | 1.4482 | 1.5473 | 1.7039 | 1.8072 | 1.918 | 2.0273 | 2.1488 | 2.2448 | 2.3524 | 2.4586 | 2.5756 | 2.6655 | 2.7893
WY | Industrial | Metal Mfg | New | Process | Process Cooling | 0 | 0.016616 | 0.035959 | 0.056759 | 0.097055 | 0.11079 | 0.12098 | 0.14001 | 0.15072 | 0.1681 | 0.17961 | 0.19778 | 0.20977 | 0.22263 | 0.23532 | 0.24943 | 0.26057 | 0.27306 | 0.28539 | 0.29897 | 0.3094 | 0.32378
WY | Industrial | Metal Mfg | New | Process | Process Refrigeration | 0 | 0.014112 | 0.030541 | 0.048207 | 0.082432 | 0.094099 | 0.10275 | 0.11891 | 0.12802 | 0.14278 | 0.15255 | 0.16798 | 0.17816 | 0.18909 | 0.19987 | 0.21185 | 0.22131 | 0.23192 | 0.24239 | 0.25393 | 0.26278 | 0.27499
WY | Industrial | Metal Mfg | New | Process | Process Electrochemical | 0 | 0.036802 | 0.079646 | 0.12572 | 0.21497 | 0.24539 | 0.26795 | 0.3101 | 0.33384 | 0.37233 | 0.39782 | 0.43806 | 0.46462 | 0.4931 | 0.52121 | 0.55245 | 0.57714 | 0.60481 | 0.63211 | 0.66219 | 0.68529 | 0.71713
WY | Industrial | Metal Mfg | New | Process | Process Other | 0 | 0.034278 | 0.074185 | 0.1171 | 0.20023 | 0.22857 | 0.24958 | 0.28884 | 0.31095 | 0.3468 | 0.37054 | 0.40803 | 0.43276 | 0.45929 | 0.48547 | 0.51457 | 0.53757 | 0.56334 | 0.58876 | 0.61678 | 0.6383 | 0.66796
WY | Industrial | Metal Mfg | New | Miscellaneous | Miscellaneous | 0 | 0.070477 | 0.15253 | 0.24075 | 0.41167 | 0.46994 | 0.51314 | 0.59385 | 0.63932 | 0.71303 | 0.76184 | 0.83891 | 0.88977 | 0.94432 | 0.99814 | 1.058 | 1.1052 | 1.1582 | 1.2105 | 1.2681 | 1.3124 | 1.3733
WY | Industrial | Misc. Mfg | Existing | Cooling | Air-Cooled Chiller | 0.42462 | 0.41724 | 0.40999 | 0.40286 | 0.39586 | 0.39251 | 0.38911 | 0.38576 | 0.3824 | 0.37905 | 0.3757 | 0.37235 | 0.36901 | 0.36567 | 0.36234 | 0.35822 | 0.35413 | 0.35008 | 0.34607 | 0.3421 | 0.33816 | 0.33425
WY | Industrial | Misc. Mfg | Existing | Cooling | Water-Cooled Chiller | 0.45146 | 0.44368 | 0.43603 | 0.42851 | 0.42112 | 0.41762 | 0.41408 | 0.41057 | 0.40706 | 0.40355 | 0.40004 | 0.39653 | 0.39303 | 0.38952 | 0.38602 | 0.38167 | 0.37735 | 0.37307 | 0.36883 | 0.36462 | 0.36045 | 0.35631
WY | Industrial | Misc. Mfg | Existing | Cooling | RTU | 0.96265 | 0.94605 | 0.92571 | 0.90537 | 0.88507 | 0.87274 | 0.8601 | 0.84738 | 0.83452 | 0.82155 | 0.80851 | 0.79542 | 0.78231 | 0.76962 | 0.75768 | 0.74472 | 0.73241 | 0.72069 | 0.70949 | 0.69876 | 0.68844 | 0.6785
WY | Industrial | Misc. Mfg | Existing | Cooling | Air-Source Heat Pump | 0.21327 | 0.20891 | 0.204 | 0.19912 | 0.19429 | 0.19125 | 0.18819 | 0.18515 | 0.18214 | 0.17916 | 0.17622 | 0.17333 | 0.17055 | 0.1679 | 0.16537 | 0.16259 | 0.15993 | 0.15738 | 0.15492 | 0.15256 | 0.15028 | 0.14807
WY | Industrial | Misc. Mfg | Existing | Cooling | Geothermal Heat Pump | 0 | 0 | 0 | 0 | 0 | 0 | 0 | 0 | 0 | 0 | 0 | 0 | 0 | 0 | 0 | 0 | 0 | 0 | 0 | 0 | 0 | 0
WY | Industrial | Misc. Mfg | Existing | Space Heating | Electric Furnace | 0.3601 | 0.35389 | 0.34779 | 0.34348 | 0.3359 | 0.32876 | 0.32173 | 0.31644 | 0.30818 | 0.30161 | 0.29517 | 0.29029 | 0.2827 | 0.27665 | 0.27073 | 0.26614 | 0.25909 | 0.25345 | 0.24792 | 0.24371 | 0.23722 | 0.23204
WY | Industrial | Misc. Mfg | Existing | Space Heating | Electric Room Heat | 0.053454 | 0.052533 | 0.051627 | 0.050987 | 0.049862 | 0.048803 | 0.04776 | 0.046973 | 0.045747 | 0.044772 | 0.043817 | 0.043091 | 0.041965 | 0.041067 | 0.040188 | 0.039507 | 0.03846 | 0.037623 | 0.036803 | 0.036177 | 0.035214 | 0.034445
WY | Industrial | Misc. Mfg | Existing | Space Heating | Air-Source Heat Pump | 0.10072 | 0.098988 | 0.097185 | 0.095877 | 0.093653 | 0.091549 | 0.089477 | 0.087883 | 0.085468 | 0.083522 | 0.081616 | 0.080139 | 0.077926 | 0.076154 | 0.074431 | 0.073087 | 0.071076 | 0.069463 | 0.067891 | 0.066685 | 0.064863 | 0.063405
WY | Industrial | Misc. Mfg | Existing | Space Heating | Geothermal Heat Pump | 0 | 0 | 0 | 0 | 0 | 0 | 0 | 0 | 0 | 0 | 0 | 0 | 0 | 0 | 0 | 0 | 0 | 0 | 0 | 0 | 0 | 0
WY | Industrial | Misc. Mfg | Existing | Ventilation | Ventilation | 5.353 | 5.2037 | 5.0539 | 4.905 | 4.7584 | 4.6048 | 4.454 | 4.3076 | 4.1657 | 4.029 | 3.8977 | 3.7719 | 3.6519 | 3.5379 | 3.4299 | 3.328 | 3.2323 | 3.1419 | 3.0562 | 2.9746 | 2.8969 | 2.8234
WY | Industrial | Misc. Mfg | Existing | Interior Lighting | General Service Lighting | 0.27661 | 0.26573 | 0.25264 | 0.23529 | 0.21255 | 0.18857 | 0.16978 | 0.15448 | 0.14218 | 0.13187 | 0.1235 | 0.11683 | 0.11143 | 0.10679 | 0.10236 | 0.098382 | 0.09477 | 0.091465 | 0.088475 | 0.085367 | 0.082363 | 0.079328
WY | Industrial | Misc. Mfg | Existing | Interior Lighting | High-Bay Lighting | 1.6792 | 1.6503 | 1.6218 | 1.5939 | 1.5664 | 1.5394 | 1.5127 | 1.4866 | 1.461 | 1.4358 | 1.411 | 1.3867 | 1.3628 | 1.3385 | 1.3135 | 1.2883 | 1.2631 | 1.239 | 1.2158 | 1.1933 | 1.1716 | 1.1505
WY | Industrial | Misc. Mfg | Existing | Interior Lighting | Linear Lighting | 0.907 | 0.89136 | 0.876 | 0.86089 | 0.84546 | 0.83026 | 0.8152 | 0.80047 | 0.78598 | 0.77128 | 0.75682 | 0.74262 | 0.72867 | 0.71496 | 0.70119 | 0.68767 | 0.6744 | 0.66138 | 0.6486 | 0.63606 | 0.62392 | 0.6121
WY | Industrial | Misc. Mfg | Existing | Exterior Lighting | General Service Lighting | 0.2935 | 0.27787 | 0.25578 | 0.22393 | 0.19676 | 0.17717 | 0.16245 | 0.15 | 0.13965 | 0.13133 | 0.12443 | 0.11905 | 0.11482 | 0.11103 | 0.10716 | 0.10356 | 0.10019 | 0.097003 | 0.09404 | 0.090627 | 0.087046 | 0.083146
WY | Industrial | Misc. Mfg | Existing | Exterior Lighting | Area Lighting | 0.68635 | 0.67451 | 0.66288 | 0.65146 | 0.64022 | 0.62919 | 0.61828 | 0.60762 | 0.59714 | 0.58684 | 0.57673 | 0.56631 | 0.55525 | 0.54374 | 0.53123 | 0.51847 | 0.50558 | 0.49375 | 0.4828 | 0.47255 | 0.46289 | 0.45372
WY | Industrial | Misc. Mfg | Existing | Exterior Lighting | Linear Lighting | 0.72029 | 0.70787 | 0.69566 | 0.68367 | 0.67141 | 0.65934 | 0.64738 | 0.63568 | 0.62417 | 0.6125 | 0.60102 | 0.58975 | 0.57866 | 0.56778 | 0.55684 | 0.54611 | 0.53557 | 0.52523 | 0.51508 | 0.50512 | 0.49548 | 0.48609
WY | Industrial | Misc. Mfg | Existing | Motors | Pumps | 2.2901 | 2.2506 | 2.2118 | 2.1736 | 2.1362 | 2.0993 | 2.0629 | 2.0274 | 1.9924 | 1.9581 | 1.9243 | 1.8911 | 1.8585 | 1.8265 | 1.795 | 1.764 | 1.7336 | 1.7037 | 1.6744 | 1.6455 | 1.6171 | 1.5892
WY | Industrial | Misc. Mfg | Existing | Motors | Fans & Blowers | 1.603 | 1.5754 | 1.5482 | 1.5215 | 1.4953 | 1.4695 | 1.4441 | 1.4192 | 1.3947 | 1.3706 | 1.347 | 1.3238 | 1.301 | 1.2785 | 1.2565 | 1.2348 | 1.2135 | 1.1926 | 1.172 | 1.1518 | 1.132 | 1.1125
WY | Industrial | Misc. Mfg | Existing | Motors | Compressed Air | 1.603 | 1.5754 | 1.5482 | 1.5215 | 1.4953 | 1.4695 | 1.4441 | 1.4192 | 1.3947 | 1.3706 | 1.347 | 1.3238 | 1.301 | 1.2785 | 1.2565 | 1.2348 | 1.2135 | 1.1926 | 1.172 | 1.1518 | 1.132 | 1.1125
WY | Industrial | Misc. Mfg | Existing | Motors | Material Handling | 4.5801 | 4.5012 | 4.4235 | 4.3473 | 4.2723 | 4.1987 | 4.1259 | 4.0547 | 3.9848 | 3.9161 | 3.8486 | 3.7822 | 3.717 | 3.6529 | 3.59 | 3.5281 | 3.4672 | 3.4075 | 3.3487 | 3.291 | 3.2342 | 3.1785
WY | Industrial | Misc. Mfg | Existing | Motors | Other Motors | 0.68702 | 0.67517 | 0.66353 | 0.65209 | 0.64085 | 0.6298 | 0.61888 | 0.60821 | 0.59772 | 0.58742 | 0.57729 | 0.56734 | 0.55756 | 0.54794 | 0.53849 | 0.52921 | 0.52009 | 0.51112 | 0.50231 | 0.49365 | 0.48514 | 0.47677
WY | Industrial | Misc. Mfg | Existing | Process | Process Heating | 3.7944 | 3.729 | 3.6647 | 3.6015 | 3.5394 | 3.4784 | 3.4181 | 3.3592 | 3.3013 | 3.2443 | 3.1884 | 3.1334 | 3.0794 | 3.0263 | 2.9741 | 2.9229 | 2.8725 | 2.8229 | 2.7743 | 2.7264 | 2.6794 | 2.6332
WY | Industrial | Misc. Mfg | Existing | Process | Process Cooling | 1.1695 | 1.1494 | 1.1295 | 1.1101 | 1.0909 | 1.0721 | 1.0535 | 1.0354 | 1.0175 | 0.99997 | 0.98273 | 0.96578 | 0.94913 | 0.93277 | 0.91669 | 0.90088 | 0.88535 | 0.87008 | 0.85508 | 0.84034 | 0.82585 | 0.81161
WY | Industrial | Misc. Mfg | Existing | Process | Process Refrigeration | 1.1695 | 1.1494 | 1.1295 | 1.1101 | 1.0909 | 1.0721 | 1.0535 | 1.0354 | 1.0175 | 0.99997 | 0.98273 | 0.96578 | 0.94913 | 0.93277 | 0.91669 | 0.90088 | 0.88535 | 0.87008 | 0.85508 | 0.84034 | 0.82585 | 0.81161
WY | Industrial | Misc. Mfg | Existing | Process | Process Electrochemical | 0.23019 | 0.22622 | 0.22232 | 0.21849 | 0.21472 | 0.21102 | 0.20736 | 0.20379 | 0.20027 | 0.19682 | 0.19343 | 0.19009 | 0.18681 | 0.18359 | 0.18043 | 0.17732 | 0.17426 | 0.17125 | 0.1683 | 0.1654 | 0.16255 | 0.15975
WY | Industrial | Misc. Mfg | Existing | Process | Process Other | 0.62003 | 0.60934 | 0.59883 | 0.58851 | 0.57836 | 0.56839 | 0.55854 | 0.54891 | 0.53944 | 0.53014 | 0.521 | 0.51202 | 0.50319 | 0.49452 | 0.48599 | 0.47761 | 0.46938 | 0.46128 | 0.45333 | 0.44551 | 0.43783 | 0.43028
WY | Industrial | Misc. Mfg | Existing | Miscellaneous | Miscellaneous | 2.6769 | 2.6307 | 2.5854 | 2.5408 | 2.497 | 2.454 | 2.4114 | 2.3698 | 2.329 | 2.2888 | 2.2494 | 2.2106 | 2.1725 | 2.135 | 2.0982 | 2.062 | 2.0265 | 1.9915 | 1.9572 | 1.9234 | 1.8903 | 1.8577
WY | Industrial | Misc. Mfg | New | Cooling | Air-Cooled Chiller | 0 | 0.010913 | 0.023619 | 0.03728 | 0.063747 | 0.073431 | 0.080903 | 0.094465 | 0.1026 | 0.11543 | 0.1244 | 0.13817 | 0.1478 | 0.15819 | 0.16861 | 0.1798 | 0.18897 | 0.19922 | 0.20945 | 0.22072 | 0.22977 | 0.24185
WY | Industrial | Misc. Mfg | New | Cooling | Water-Cooled Chiller | 0 | 0.011641 | 0.025193 | 0.039764 | 0.067995 | 0.078324 | 0.086295 | 0.10076 | 0.10943 | 0.12312 | 0.13269 | 0.14738 | 0.15765 | 0.16873 | 0.17985 | 0.19178 | 0.20156 | 0.21249 | 0.22341 | 0.23543 | 0.24508 | 0.25797
WY | Industrial | Misc. Mfg | New | Cooling | RTU | 0 | 0.024821 | 0.050008 | 0.077091 | 0.12956 | 0.14879 | 0.16363 | 0.19054 | 0.20669 | 0.23216 | 0.24998 | 0.2773 | 0.29642 | 0.31666 | 0.337 | 0.3589 | 0.37681 | 0.3969 | 0.41698 | 0.43913 | 0.4569 | 0.48071
WY | Industrial | Misc. Mfg | New | Cooling | Air-Source Heat Pump | 0 | 0.0051552 | 0.010604 | 0.016462 | 0.027812 | 0.031969 | 0.035178 | 0.040998 | 0.044489 | 0.049997 | 0.053849 | 0.059757 | 0.063844 | 0.068261 | 0.072694 | 0.07746 | 0.081362 | 0.085728 | 0.090092 | 0.094901 | 0.098759 | 0.10392
WY | Industrial | Misc. Mfg | New | Cooling | Geothermal Heat Pump | 0 | 0 | 0 | 0 | 0 | 0 | 0 | 0 | 0 | 0 | 0 | 0 | 0 | 0 | 0 | 0 | 0 | 0 | 0 | 0 | 0 | 0
WY | Industrial | Misc. Mfg | New | Space Heating | Electric Furnace | 0 | 0.0092848 | 0.020094 | 0.031874 | 0.054235 | 0.061658 | 0.067051 | 0.077658 | 0.082851 | 0.09202 | 0.097909 | 0.10789 | 0.11339 | 0.11984 | 0.12613 | 0.13373 | 0.13839 | 0.14436 | 0.15017 | 0.15736 | 0.16129 | 0.168
WY | Industrial | Misc. Mfg | New | Space Heating | Electric Room Heat | 0 | 0.0013783 | 0.0029829 | 0.0047315 | 0.0080509 | 0.0091528 | 0.0099533 | 0.011528 | 0.012299 | 0.01366 | 0.014534 | 0.016016 | 0.016833 | 0.017789 | 0.018723 | 0.019852 | 0.020543 | 0.021429 | 0.022292 | 0.023359 | 0.023943 | 0.024938
WY | Industrial | Misc. Mfg | New | Space Heating | Air-Source Heat Pump | 0 | 0.0025971 | 0.0055318 | 0.00873 | 0.0148 | 0.016816 | 0.018279 | 0.021159 | 0.022568 | 0.025057 | 0.026656 | 0.029365 | 0.030852 | 0.032595 | 0.034298 | 0.036357 | 0.037616 | 0.039232 | 0.040807 | 0.042755 | 0.04382 | 0.045636
WY | Industrial | Misc. Mfg | New | Space Heating | Geothermal Heat Pump | 0 | 0 | 0 | 0 | 0 | 0 | 0 | 0 | 0 | 0 | 0 | 0 | 0 | 0 | 0 | 0 | 0 | 0 | 0 | 0 | 0 | 0
WY | Industrial | Misc. Mfg | New | Ventilation | Ventilation | 0 | 0.10416 | 0.22542 | 0.3558 | 0.6096 | 0.68889 | 0.74768 | 0.85753 | 0.91941 | 1.0201 | 1.0867 | 1.192 | 1.2614 | 1.3359 | 1.4094 | 1.4911 | 1.5556 | 1.6273 | 1.6972 | 1.7734 | 1.8298 | 1.9093
WY | Industrial | Misc. Mfg | New | Interior Lighting | General Service Lighting | 0 | 0.004781 | 0.010347 | 0.015526 | 0.023502 | 0.026024 | 0.02766 | 0.030841 | 0.032369 | 0.034906 | 0.036473 | 0.039401 | 0.041255 | 0.043275 | 0.044983 | 0.046922 | 0.048335 | 0.049969 | 0.051602 | 0.053265 | 0.054404 | 0.056169
WY | Industrial | Misc. Mfg | New | Interior Lighting | High-Bay Lighting | 0 | 0.043073 | 0.093219 | 0.14714 | 0.2507 | 0.286 | 0.31218 | 0.36108 | 0.38863 | 0.43306 | 0.46248 | 0.50894 | 0.53954 | 0.57231 | 0.6044 | 0.64004 | 0.66813 | 0.69965 | 0.73074 | 0.76503 | 0.7913 | 0.82764
WY | Industrial | Misc. Mfg | New | Interior Lighting | Linear Lighting | 0 | 0.023386 | 0.050613 | 0.079888 | 0.13547 | 0.15441 | 0.16846 | 0.19471 | 0.20949 | 0.23315 | 0.24881 | 0.27354 | 0.28986 | 0.30737 | 0.32448 | 0.3435 | 0.35852 | 0.37537 | 0.39198 | 0.4103 | 0.42416 | 0.44316
WY | Industrial | Misc. Mfg | New | Exterior Lighting | General Service Lighting | 0 | 0.0050729 | 0.010979 | 0.016474 | 0.024937 | 0.027613 | 0.029349 | 0.032724 | 0.034346 | 0.037037 | 0.0387 | 0.041807 | 0.043774 | 0.045917 | 0.047729 | 0.049787 | 0.051287 | 0.05302 | 0.054752 | 0.056517 | 0.057726 | 0.059598
WY | Industrial | Misc. Mfg | New | Exterior Lighting | Area Lighting | 0 | 0.017697 | 0.0383 | 0.060453 | 0.10215 | 0.11637 | 0.12691 | 0.1466 | 0.15769 | 0.17536 | 0.18705 | 0.20552 | 0.21763 | 0.23054 | 0.24296 | 0.25669 | 0.26746 | 0.27958 | 0.29152 | 0.30472 | 0.31477 | 0.3288
WY | Industrial | Misc. Mfg | New | Exterior Lighting | Linear Lighting | 0 | 0.018572 | 0.040194 | 0.063442 | 0.10758 | 0.12263 | 0.13378 | 0.15463 | 0.16637 | 0.18515 | 0.19759 | 0.21723 | 0.23019 | 0.24409 | 0.25768 | 0.27278 | 0.28472 | 0.29809 | 0.31129 | 0.32583 | 0.33684 | 0.35193
WY | Industrial | Misc. Mfg | New | Motors | Pumps | 0 | 0.059047 | 0.12779 | 0.20171 | 0.34491 | 0.39373 | 0.42992 | 0.49755 | 0.53564 | 0.5974 | 0.63829 | 0.70286 | 0.74547 | 0.79118 | 0.83627 | 0.8864 | 0.92601 | 0.9704 | 1.0142 | 1.0625 | 1.0995 | 1.1506
WY | Industrial | Misc. Mfg | New | Motors | Fans & Blowers | 0 | 0.041333 | 0.089454 | 0.1412 | 0.24144 | 0.27561 | 0.30095 | 0.34828 | 0.37495 | 0.41818 | 0.4468 | 0.492 | 0.52183 | 0.55382 | 0.58539 | 0.62048 | 0.64821 | 0.67928 | 0.70994 | 0.74373 | 0.76967 | 0.80544
WY | Industrial | Misc. Mfg | New | Motors | Compressed Air | 0 | 0.041333 | 0.089454 | 0.1412 | 0.24144 | 0.27561 | 0.30095 | 0.34828 | 0.37495 | 0.41818 | 0.4468 | 0.492 | 0.52183 | 0.55382 | 0.58539 | 0.62048 | 0.64821 | 0.67928 | 0.70994 | 0.74373 | 0.76967 | 0.80544
WY | Industrial | Misc. Mfg | New | Motors | Material Handling | 0 | 0.11809 | 0.25558 | 0.40341 | 0.68982 | 0.78745 | 0.85984 | 0.99509 | 1.0713 | 1.1948 | 1.2766 | 1.4057 | 1.4909 | 1.5824 | 1.6725 | 1.7728 | 1.852 | 1.9408 | 2.0284 | 2.1249 | 2.1991 | 2.3012
WY | Industrial | Misc. Mfg | New | Motors | Other Motors | 0 | 0.017714 | 0.038337 | 0.060512 | 0.10347 | 0.11812 | 0.12898 | 0.14926 | 0.16069 | 0.17922 | 0.19149 | 0.21086 | 0.22364 | 0.23735 | 0.25088 | 0.26592 | 0.2778 | 0.29112 | 0.30426 | 0.31874 | 0.32986 | 0.34519
WY | Industrial | Misc. Mfg | New | Process | Process Heating | 0 | 0.097837 | 0.21174 | 0.33421 | 0.57149 | 0.65237 | 0.71234 | 0.82439 | 0.88751 | 0.98984 | 1.0576 | 1.1646 | 1.2352 | 1.3109 | 1.3856 | 1.4687 | 1.5343 | 1.6079 | 1.6804 | 1.7604 | 1.8218 | 1.9065
WY | Industrial | Misc. Mfg | New | Process | Process Cooling | 0 | 0.030155 | 0.065262 | 0.10301 | 0.17614 | 0.20107 | 0.21956 | 0.25409 | 0.27355 | 0.30509 | 0.32597 | 0.35895 | 0.38071 | 0.40405 | 0.42708 | 0.45268 | 0.47291 | 0.49558 | 0.51795 | 0.5426 | 0.56152 | 0.58762
WY | Industrial | Misc. Mfg | New | Process | Process Refrigeration | 0 | 0.030155 | 0.065262 | 0.10301 | 0.17614 | 0.20107 | 0.21956 | 0.25409 | 0.27355 | 0.30509 | 0.32597 | 0.35895 | 0.38071 | 0.40405 | 0.42708 | 0.45268 | 0.47291 | 0.49558 | 0.51795 | 0.5426 | 0.56152 | 0.58762
WY | Industrial | Misc. Mfg | New | Process | Process Electrochemical | 0 | 0.0059353 | 0.012845 | 0.020275 | 0.034669 | 0.039576 | 0.043215 | 0.050012 | 0.053841 | 0.060049 | 0.064159 | 0.07065 | 0.074933 | 0.079527 | 0.08406 | 0.089098 | 0.09308 | 0.097542 | 0.10194 | 0.1068 | 0.11052 | 0.11566
WY | Industrial | Misc. Mfg | New | Process | Process Other | 0 | 0.015987 | 0.034599 | 0.054612 | 0.093384 | 0.1066 | 0.1164 | 0.13471 | 0.14502 | 0.16175 | 0.17282 | 0.1903 | 0.20184 | 0.21421 | 0.22642 | 0.23999 | 0.25072 | 0.26273 | 0.27459 | 0.28766 | 0.2977 | 0.31153
WY | Industrial | Misc. Mfg | New | Miscellaneous | Miscellaneous | 0 | 0.069022 | 0.14938 | 0.23578 | 0.40317 | 0.46023 | 0.50254 | 0.58159 | 0.62612 | 0.69831 | 0.74611 | 0.82159 | 0.8714 | 0.92482 | 0.97754 | 1.0361 | 1.0824 | 1.1343 | 1.1855 | 1.2419 | 1.2853 | 1.345
CA | Irrigation | Irrigation - CA | Existing | Motors | Pumps (< 100 HP) | 59.7495 | 59.4449 | 57.4381 | 56.8576 | 56.466 | 56.089 | 55.7052 | 55.3018 | 54.8607 | 54.4345 | 53.9941 | 53.5309 | 53.0151 | 52.4726 | 51.9604 | 51.411 | 50.7091 | 50.0719 | 49.3666 | 48.6388 | 48.0104 | 47.7689
CA | Irrigation | Irrigation - CA | Existing | Motors | Pumps (100 HP+) | 54.5933 | 54.294 | 52.4397 | 51.8877 | 51.5082 | 51.1422 | 50.7708 | 50.3824 | 49.9609 | 49.5544 | 49.1366 | 48.6999 | 48.2169 | 47.7111 | 47.2343 | 46.7249 | 46.078 | 45.491 | 44.843 | 44.1754 | 43.5989 | 43.3743
CA | Irrigation | Irrigation - CA | Existing | Motors | Other Motors | 0.72345 | 0.71939 | 0.69472 | 0.68731 | 0.68218 | 0.67724 | 0.67222 | 0.66698 | 0.66131 | 0.65585 | 0.65024 | 0.64439 | 0.63794 | 0.63119 | 0.62483 | 0.61805 | 0.60945 | 0.60165 | 0.59305 | 0.58419 | 0.57654 | 0.57354
CA | Irrigation | Irrigation - CA | New | Motors | Pumps (< 100 HP) | 0 | 0.29819 | 0.59488 | 0.88159 | 1.1654 | 1.4473 | 1.7274 | 2.0056 | 2.2818 | 2.5558 | 2.8277 | 3.0974 | 3.3649 | 3.6298 | 3.892 | 4.1516 | 4.4085 | 4.662 | 4.9122 | 5.1589 | 5.402 | 5.642
CA | Irrigation | Irrigation - CA | New | Motors | Pumps (100 HP+) | 0 | 0.27043 | 0.5395 | 0.79952 | 1.0569 | 1.3126 | 1.5666 | 1.8189 | 2.0694 | 2.3179 | 2.5645 | 2.8091 | 3.0516 | 3.2919 | 3.5296 | 3.7651 | 3.9981 | 4.228 | 4.4549 | 4.6787 | 4.8991 | 5.1168
CA | Irrigation | Irrigation - CA | New | Motors | Other Motors | 0 | 0.0035744 | 0.0071309 | 0.010568 | 0.01397 | 0.017349 | 0.020707 | 0.024041 | 0.027352 | 0.030637 | 0.033896 | 0.037129 | 0.040335 | 0.043511 | 0.046653 | 0.049766 | 0.052846 | 0.055883 | 0.058883 | 0.061841 | 0.064755 | 0.067631
ID | Irrigation | Irrigation - ID | Existing | Motors | Pumps (< 100 HP) | 164.7659 | 163.9261 | 163.5539 | 162.6155 | 161.7873 | 160.9281 | 160.0011 | 159.0435 | 158.1106 | 157.1839 | 156.2655 | 155.3667 | 154.4572 | 153.5201 | 152.4988 | 151.3627 | 150.1746 | 148.8894 | 147.5089 | 146.2356 | 145.0669 | 144.3372
ID | Irrigation | Irrigation - ID | Existing | Motors | Pumps (100 HP+) | 511.3622 | 508.5594 | 507.1974 | 504.0739 | 501.2909 | 498.4142 | 495.3333 | 492.1663 | 489.0871 | 486.0404 | 483.0344 | 480.1062 | 477.1602 | 474.1426 | 470.8776 | 467.2695 | 463.5117 | 459.4638 | 455.1304 | 451.1357 | 447.4709 | 445.1662
ID | Irrigation | Irrigation - ID | Existing | Motors | Other Motors | 4.1865 | 4.163 | 4.1512 | 4.1251 | 4.1017 | 4.0776 | 4.0518 | 4.0253 | 3.9996 | 3.9741 | 3.9491 | 3.9247 | 3.9003 | 3.8752 | 3.8483 | 3.8185 | 3.7875 | 3.7542 | 3.7186 | 3.6858 | 3.6557 | 3.6367
ID | Irrigation | Irrigation - ID | New | Motors | Pumps (< 100 HP) | 0 | 0.82228 | 1.6404 | 2.4568 | 3.2686 | 4.0764 | 4.8799 | 5.6789 | 6.4733 | 7.263 | 8.0481 | 8.8288 | 9.605 | 10.3767 | 11.1438 | 11.9059 | 12.6623 | 13.4128 | 14.1569 | 14.8942 | 15.6251 | 16.3502
ID | Irrigation | Irrigation - ID | New | Motors | Pumps (100 HP+) | 0 | 2.533 | 5.0534 | 7.5683 | 10.069 | 12.5572 | 15.0326 | 17.4939 | 19.9407 | 22.3735 | 24.7922 | 27.1969 | 29.5881 | 31.9654 | 34.3284 | 36.6759 | 39.006 | 41.3179 | 43.6101 | 45.8812 | 48.1327 | 50.3664
ID | Irrigation | Irrigation - ID | New | Motors | Other Motors | 0 | 0.020684 | 0.041265 | 0.061801 | 0.082222 | 0.10254 | 0.12275 | 0.14285 | 0.16283 | 0.1827 | 0.20245 | 0.22209 | 0.24161 | 0.26102 | 0.28032 | 0.29949 | 0.31852 | 0.3374 | 0.35611 | 0.37466 | 0.39304 | 0.41128
UT | Irrigation | Irrigation - UT | Existing | Motors | Pumps (< 100 HP) | 70.0938 | 69.7365 | 68.9881 | 68.6494 | 68.2966 | 67.9527 | 67.6094 | 67.2682 | 66.9038 | 66.5414 | 66.1819 | 65.8342 | 65.4736 | 65.1215 | 64.7727 | 64.4324 | 64.0647 | 63.6875 | 63.282 | 62.8446 | 62.3759 | 62.0621
UT | Irrigation | Irrigation - UT | Existing | Motors | Pumps (100 HP+) | 193.5791 | 192.5181 | 190.3742 | 189.3594 | 188.305 | 187.2765 | 186.2513 | 185.2351 | 184.1592 | 183.094 | 182.0423 | 181.0292 | 179.9864 | 178.9723 | 177.9718 | 176.999 | 175.9545 | 174.8877 | 173.7463 | 172.5202 | 171.2106 | 170.3288
UT | Irrigation | Irrigation - UT | Existing | Motors | Other Motors | 5.989 | 5.9554 | 5.8882 | 5.856 | 5.8225 | 5.7898 | 5.7573 | 5.7251 | 5.6911 | 5.6574 | 5.6243 | 5.5924 | 5.5596 | 5.5278 | 5.4964 | 5.466 | 5.4334 | 5.4001 | 5.3646 | 5.3264 | 5.2858 | 5.2583
UT | Irrigation | Irrigation - UT | New | Motors | Pumps (< 100 HP) | 0 | 0.34981 | 0.69787 | 1.0422 | 1.3849 | 1.7259 | 2.0652 | 2.4028 | 2.7388 | 3.073 | 3.4054 | 3.736 | 4.0649 | 4.392 | 4.7174 | 5.0411 | 5.3631 | 5.6833 | 6.0015 | 6.3178 | 6.6319 | 6.9437
UT | Irrigation | Irrigation - UT | New | Motors | Pumps (100 HP+) | 0 | 0.95889 | 1.913 | 2.8569 | 3.7963 | 4.731 | 5.6611 | 6.5866 | 7.5075 | 8.4235 | 9.3347 | 10.241 | 11.1426 | 12.0393 | 12.9313 | 13.8185 | 14.7011 | 15.5788 | 16.4513 | 17.3182 | 18.1793 | 19.0339
UT | Irrigation | Irrigation - UT | New | Motors | Other Motors | 0 | 0.02959 | 0.059032 | 0.088161 | 0.11715 | 0.14599 | 0.17469 | 0.20325 | 0.23167 | 0.25994 | 0.28806 | 0.31602 | 0.34384 | 0.37152 | 0.39904 | 0.42642 | 0.45366 | 0.48074 | 0.50766 | 0.53442 | 0.56099 | 0.58736
WA | Irrigation | Irrigation - WA | Existing | Motors | Pumps (< 100 HP) | 117.7447 | 117.1445 | 114.1696 | 113.2407 | 112.6397 | 112.0911 | 111.5475 | 111.0034 | 110.4117 | 109.7699 | 109.1346 | 108.5098 | 107.8895 | 107.1649 | 106.2712 | 105.276 | 104.266 | 103.3003 | 102.3902 | 101.5799 | 100.8432 | 100.3359
WA | Irrigation | Irrigation - WA | Existing | Motors | Pumps (100 HP+) | 72.3701 | 71.9734 | 70.117 | 69.517 | 69.1184 | 68.7521 | 68.3897 | 68.0282 | 67.639 | 67.2208 | 66.8089 | 66.4056 | 66.0072 | 65.547 | 64.9851 | 64.3627 | 63.7329 | 63.1314 | 62.5652 | 62.061 | 61.6027 | 61.2854
WA | Irrigation | Irrigation - WA | Existing | Motors | Other Motors | 0.64014 | 0.63655 | 0.62004 | 0.61465 | 0.61103 | 0.6077 | 0.60441 | 0.60113 | 0.59761 | 0.59384 | 0.59013 | 0.58651 | 0.58293 | 0.57882 | 0.57381 | 0.56827 | 0.56267 | 0.55733 | 0.5523 | 0.54782 | 0.54375 | 0.54093
WA | Irrigation | Irrigation - WA | New | Motors | Pumps (< 100 HP) | 0 | 0.58762 | 1.1723 | 1.7422 | 2.3075 | 2.8699 | 3.4296 | 3.9866 | 4.541 | 5.0925 | 5.6408 | 6.186 | 6.7281 | 7.2672 | 7.8026 | 8.3337 | 8.8598 | 9.3809 | 9.8971 | 10.4089 | 10.9166 | 11.4206
WA | Irrigation | Irrigation - WA | New | Motors | Pumps (100 HP+) | 0 | 0.35848 | 0.71517 | 1.0628 | 1.4077 | 1.7508 | 2.0922 | 2.4321 | 2.7703 | 3.1067 | 3.4412 | 3.7738 | 4.1046 | 4.4334 | 4.7601 | 5.0841 | 5.405 | 5.7229 | 6.0379 | 6.3501 | 6.6598 | 6.9673
WA | Irrigation | Irrigation - WA | New | Motors | Other Motors | 0 | 0.0031628 | 0.0063097 | 0.0093771 | 0.01242 | 0.015447 | 0.018459 | 0.021457 | 0.024441 | 0.02741 | 0.030361 | 0.033295 | 0.036213 | 0.039115 | 0.041997 | 0.044855 | 0.047687 | 0.050491 | 0.05327 | 0.056024 | 0.058757 | 0.06147
WY | Irrigation | Irrigation - WY | Existing | Motors | Pumps (< 100 HP) | 25.306 | 25.177 | 25.0023 | 24.8598 | 24.729 | 24.599 | 24.4589 | 24.3163 | 24.1742 | 24.0352 | 23.8952 | 23.7601 | 23.6207 | 23.4843 | 23.3497 | 23.2138 | 23.0598 | 22.8927 | 22.7047 | 22.5188 | 22.3414 | 22.229
WY | Irrigation | Irrigation - WY | Existing | Motors | Pumps (100 HP+) | 9.5597 | 9.5073 | 9.4375 | 9.3798 | 9.3264 | 9.2734 | 9.2166 | 9.1591 | 9.102 | 9.0463 | 8.9906 | 8.9369 | 8.882 | 8.8284 | 8.7757 | 8.7228 | 8.6632 | 8.5989 | 8.527 | 8.4559 | 8.3882 | 8.345
WY | Irrigation | Irrigation - WY | Existing | Motors | Other Motors | 1.9164 | 1.9057 | 1.8914 | 1.8795 | 1.8686 | 1.8577 | 1.846 | 1.8343 | 1.8226 | 1.8112 | 1.7998 | 1.7889 | 1.7777 | 1.7668 | 1.7562 | 1.7454 | 1.7334 | 1.7204 | 1.7059 | 1.6916 | 1.678 | 1.6693
WY | Irrigation | Irrigation - WY | New | Motors | Pumps (< 100 HP) | 0 | 0.12629 | 0.25195 | 0.37675 | 0.50086 | 0.62432 | 0.74715 | 0.86929 | 0.99073 | 1.1115 | 1.2315 | 1.3509 | 1.4696 | 1.5876 | 1.705 | 1.8217 | 1.9377 | 2.0529 | 2.1673 | 2.2808 | 2.3934 | 2.505
WY | Irrigation | Irrigation - WY | New | Motors | Pumps (100 HP+) | 0 | 0.047354 | 0.094471 | 0.14127 | 0.1878 | 0.23409 | 0.28015 | 0.32594 | 0.37148 | 0.41675 | 0.46177 | 0.50653 | 0.55104 | 0.59529 | 0.63929 | 0.68304 | 0.72654 | 0.76975 | 0.81265 | 0.8552 | 0.8974 | 0.93927
WY | Irrigation | Irrigation - WY | New | Motors | Other Motors | 0 | 0.0094685 | 0.01889 | 0.028246 | 0.037551 | 0.046807 | 0.056016 | 0.065173 | 0.074278 | 0.083331 | 0.092332 | 0.10128 | 0.11018 | 0.11903 | 0.12783 | 0.13658 | 0.14527 | 0.15391 | 0.16249 | 0.171 | 0.17944 | 0.18781