WY | Industrial | Food Mfg | New | Process | Process Other | 0 | 0.012795 | 0.027692 | 0.043709 | 0.074741 | 0.085319 | 0.093162 | 0.10782 | 0.11607 | 0.12945 | 0.13831 | 0.15231 | 0.16154 | 0.17144 | 0.18122 | 0.19208 | 0.20066 | 0.21028 | 0.21977 | 0.23023 | 0.23826 | 0.24934
WY | Industrial | Food Mfg | New | Miscellaneous | Miscellaneous | 0 | 0.061077 | 0.13218 | 0.20864 | 0.35676 | 0.40726 | 0.4447 | 0.51465 | 0.55405 | 0.61793 | 0.66022 | 0.72702 | 0.77109 | 0.81836 | 0.86501 | 0.91686 | 0.95783 | 1.0037 | 1.0491 | 1.099 | 1.1373 | 1.1902
WY | Industrial | Paper Mfg | Existing | Cooling | Air-Cooled Chiller | 3.2939e-05 | 3.2367e-05 | 3.1805e-05 | 3.1252e-05 | 3.0708e-05 | 3.0448e-05 | 3.0185e-05 | 2.9925e-05 | 2.9665e-05 | 2.9404e-05 | 2.9144e-05 | 2.8885e-05 | 2.8625e-05 | 2.8366e-05 | 2.8108e-05 | 2.7788e-05 | 2.7471e-05 | 2.7157e-05 | 2.6846e-05 | 2.6538e-05 | 2.6232e-05 | 2.5929e-05
WY | Industrial | Paper Mfg | Existing | Cooling | Water-Cooled Chiller | 3.5021e-05 | 3.4418e-05 | 3.3824e-05 | 3.3241e-05 | 3.2668e-05 | 3.2397e-05 | 3.2122e-05 | 3.185e-05 | 3.1577e-05 | 3.1305e-05 | 3.1033e-05 | 3.0761e-05 | 3.0489e-05 | 3.0217e-05 | 2.9945e-05 | 2.9608e-05 | 2.9273e-05 | 2.8941e-05 | 2.8612e-05 | 2.8285e-05 | 2.7961e-05 | 2.764e-05
WY | Industrial | Paper Mfg | Existing | Cooling | RTU | 7.4677e-05 | 7.3389e-05 | 7.1811e-05 | 7.0233e-05 | 6.8658e-05 | 6.7702e-05 | 6.6722e-05 | 6.5735e-05 | 6.4737e-05 | 6.3731e-05 | 6.2719e-05 | 6.1704e-05 | 6.0687e-05 | 5.9703e-05 | 5.8776e-05 | 5.7771e-05 | 5.6816e-05 | 5.5907e-05 | 5.5038e-05 | 5.4205e-05 | 5.3405e-05 | 5.2634e-05
WY | Industrial | Paper Mfg | Existing | Cooling | Air-Source Heat Pump | 1.6544e-05 | 1.6206e-05 | 1.5825e-05 | 1.5447e-05 | 1.5072e-05 | 1.4836e-05 | 1.4599e-05 | 1.4363e-05 | 1.4129e-05 | 1.3898e-05 | 1.367e-05 | 1.3446e-05 | 1.323e-05 | 1.3024e-05 | 1.2828e-05 | 1.2613e-05 | 1.2407e-05 | 1.2208e-05 | 1.2018e-05 | 1.1835e-05 | 1.1658e-05 | 1.1486e-05
WY | Industrial | Paper Mfg | Existing | Cooling | Geothermal Heat Pump | 0 | 0 | 0 | 0 | 0 | 0 | 0 | 0 | 0 | 0 | 0 | 0 | 0 | 0 | 0 | 0 | 0 | 0 | 0 | 0 | 0 | 0
WY | Industrial | Paper Mfg | Existing | Space Heating | Electric Furnace | 2.7934e-05 | 2.7453e-05 | 2.6979e-05 | 2.6645e-05 | 2.6057e-05 | 2.5503e-05 | 2.4958e-05 | 2.4547e-05 | 2.3907e-05 | 2.3397e-05 | 2.2898e-05 | 2.2519e-05 | 2.193e-05 | 2.1461e-05 | 2.1001e-05 | 2.0646e-05 | 2.0098e-05 | 1.9661e-05 | 1.9232e-05 | 1.8905e-05 | 1.8402e-05 | 1.8e-05
WY | Industrial | Paper Mfg | Existing | Space Heating | Electric Room Heat | 4.1467e-06 | 4.0752e-06 | 4.0049e-06 | 3.9553e-06 | 3.868e-06 | 3.7858e-06 | 3.7049e-06 | 3.6439e-06 | 3.5488e-06 | 3.4732e-06 | 3.399e-06 | 3.3428e-06 | 3.2554e-06 | 3.1857e-06 | 3.1176e-06 | 3.0648e-06 | 2.9835e-06 | 2.9185e-06 | 2.8549e-06 | 2.8064e-06 | 2.7317e-06 | 2.672e-06
WY | Industrial | Paper Mfg | Existing | Space Heating | Air-Source Heat Pump | 7.8136e-06 | 7.6789e-06 | 7.539e-06 | 7.4376e-06 | 7.265e-06 | 7.1019e-06 | 6.9411e-06 | 6.8174e-06 | 6.6301e-06 | 6.4792e-06 | 6.3313e-06 | 6.2167e-06 | 6.045e-06 | 5.9076e-06 | 5.7739e-06 | 5.6697e-06 | 5.5136e-06 | 5.3885e-06 | 5.2666e-06 | 5.173e-06 | 5.0317e-06 | 4.9186e-06
WY | Industrial | Paper Mfg | Existing | Space Heating | Geothermal Heat Pump | 0 | 0 | 0 | 0 | 0 | 0 | 0 | 0 | 0 | 0 | 0 | 0 | 0 | 0 | 0 | 0 | 0 | 0 | 0 | 0 | 0 | 0
WY | Industrial | Paper Mfg | Existing | Ventilation | Ventilation | 0.00041526 | 0.00040367 | 0.00039205 | 0.0003805 | 0.00036913 | 0.00035722 | 0.00034552 | 0.00033416 | 0.00032315 | 0.00031255 | 0.00030236 | 0.0002926 | 0.00028329 | 0.00027445 | 0.00026607 | 0.00025817 | 0.00025075 | 0.00024373 | 0.00023708 | 0.00023075 | 0.00022473 | 0.00021902
WY | Industrial | Paper Mfg | Existing | Interior Lighting | General Service Lighting | 3.2485e-05 | 3.1208e-05 | 2.9671e-05 | 2.7633e-05 | 2.4963e-05 | 2.2146e-05 | 1.994e-05 | 1.8143e-05 | 1.6698e-05 | 1.5487e-05 | 1.4504e-05 | 1.3721e-05 | 1.3087e-05 | 1.2542e-05 | 1.2022e-05 | 1.1554e-05 | 1.113e-05 | 1.0742e-05 | 1.0391e-05 | 1.0026e-05 | 9.6729e-06 | 9.3164e-06
WY | Industrial | Paper Mfg | Existing | Interior Lighting | High-Bay Lighting | 0.00019721 | 0.00019381 | 0.00019047 | 0.00018719 | 0.00018396 | 0.00018079 | 0.00017765 | 0.00017459 | 0.00017158 | 0.00016862 | 0.00016572 | 0.00016286 | 0.00016005 | 0.00015719 | 0.00015426 | 0.0001513 | 0.00014834 | 0.00014551 | 0.00014278 | 0.00014015 | 0.0001376 | 0.00013512
WY | Industrial | Paper Mfg | Existing | Interior Lighting | Linear Lighting | 0.00010652 | 0.00010468 | 0.00010288 | 0.00010111 | 9.9293e-05 | 9.7507e-05 | 9.5739e-05 | 9.4009e-05 | 9.2307e-05 | 9.058e-05 | 8.8883e-05 | 8.7215e-05 | 8.5577e-05 | 8.3967e-05 | 8.2349e-05 | 8.0762e-05 | 7.9203e-05 | 7.7674e-05 | 7.6173e-05 | 7.47e-05 | 7.3275e-05 | 7.1887e-05
WY | Industrial | Paper Mfg | Existing | Exterior Lighting | General Service Lighting | 3.4469e-05 | 3.2634e-05 | 3.0039e-05 | 2.6299e-05 | 2.3108e-05 | 2.0808e-05 | 1.9079e-05 | 1.7616e-05 | 1.6401e-05 | 1.5424e-05 | 1.4613e-05 | 1.3981e-05 | 1.3485e-05 | 1.3039e-05 | 1.2585e-05 | 1.2162e-05 | 1.1766e-05 | 1.1392e-05 | 1.1044e-05 | 1.0643e-05 | 1.0223e-05 | 9.7649e-06
WY | Industrial | Paper Mfg | Existing | Exterior Lighting | Area Lighting | 8.0606e-05 | 7.9217e-05 | 7.7851e-05 | 7.6508e-05 | 7.5189e-05 | 7.3893e-05 | 7.2612e-05 | 7.136e-05 | 7.013e-05 | 6.892e-05 | 6.7732e-05 | 6.6509e-05 | 6.521e-05 | 6.3858e-05 | 6.2389e-05 | 6.0891e-05 | 5.9376e-05 | 5.7987e-05 | 5.6701e-05 | 5.5497e-05 | 5.4363e-05 | 5.3286e-05
WY | Industrial | Paper Mfg | Existing | Exterior Lighting | Linear Lighting | 8.4592e-05 | 8.3134e-05 | 8.17e-05 | 8.0292e-05 | 7.8852e-05 | 7.7434e-05 | 7.603e-05 | 7.4656e-05 | 7.3304e-05 | 7.1933e-05 | 7.0586e-05 | 6.9261e-05 | 6.796e-05 | 6.6681e-05 | 6.5397e-05 | 6.4136e-05 | 6.2898e-05 | 6.1684e-05 | 6.0492e-05 | 5.9323e-05 | 5.819e-05 | 5.7088e-05
WY | Industrial | Paper Mfg | Existing | Motors | Pumps | 0.0040657 | 0.0039956 | 0.0039267 | 0.003859 | 0.0037925 | 0.0037271 | 0.0036625 | 0.0035993 | 0.0035373 | 0.0034763 | 0.0034164 | 0.0033575 | 0.0032996 | 0.0032427 | 0.0031868 | 0.0031318 | 0.0030778 | 0.0030248 | 0.0029726 | 0.0029214 | 0.002871 | 0.0028215
WY | Industrial | Paper Mfg | Existing | Motors | Fans & Blowers | 0.0011345 | 0.0011149 | 0.0010957 | 0.0010768 | 0.0010583 | 0.00104 | 0.001022 | 0.0010044 | 0.00098705 | 0.00097003 | 0.00095331 | 0.00093687 | 0.00092072 | 0.00090484 | 0.00088924 | 0.00087391 | 0.00085884 | 0.00084404 | 0.00082948 | 0.00081518 | 0.00080113 | 0.00078732
WY | Industrial | Paper Mfg | Existing | Motors | Compressed Air | 0.00065663 | 0.00064531 | 0.00063418 | 0.00062325 | 0.0006125 | 0.00060194 | 0.0005915 | 0.00058131 | 0.00057128 | 0.00056143 | 0.00055175 | 0.00054224 | 0.00053289 | 0.0005237 | 0.00051467 | 0.0005058 | 0.00049708 | 0.00048851 | 0.00048009 | 0.00047181 | 0.00046368 | 0.00045568
WY | Industrial | Paper Mfg | Existing | Motors | Material Handling | 0.0045649 | 0.0044862 | 0.0044089 | 0.0043329 | 0.0042582 | 0.0041847 | 0.0041122 | 0.0040413 | 0.0039716 | 0.0039031 | 0.0038358 | 0.0037697 | 0.0037047 | 0.0036408 | 0.0035781 | 0.0035164 | 0.0034557 | 0.0033962 | 0.0033376 | 0.0032801 | 0.0032235 | 0.0031679
WY | Industrial | Paper Mfg | Existing | Motors | Other Motors | 0 | 0 | 0 | 0 | 0 | 0 | 0 | 0 | 0 | 0 | 0 | 0 | 0 | 0 | 0 | 0 | 0 | 0 | 0 | 0 | 0 | 0
WY | Industrial | Paper Mfg | Existing | Process | Process Heating | 0.00054355 | 0.00053418 | 0.00052497 | 0.00051592 | 0.00050702 | 0.00049828 | 0.00048964 | 0.0004812 | 0.0004729 | 0.00046475 | 0.00045674 | 0.00044886 | 0.00044112 | 0.00043352 | 0.00042604 | 0.0004187 | 0.00041148 | 0.00040438 | 0.00039741 | 0.00039056 | 0.00038383 | 0.00037721
WY | Industrial | Paper Mfg | Existing | Process | Process Cooling | 0.00012726 | 0.00012506 | 0.00012291 | 0.00012079 | 0.0001187 | 0.00011666 | 0.00011463 | 0.00011266 | 0.00011072 | 0.00010881 | 0.00010693 | 0.00010509 | 0.00010328 | 0.0001015 | 9.9745e-05 | 9.8025e-05 | 9.6335e-05 | 9.4674e-05 | 9.3042e-05 | 9.1438e-05 | 8.9861e-05 | 8.8312e-05
WY | Industrial | Paper Mfg | Existing | Process | Process Refrigeration | 0.00010808 | 0.00010622 | 0.00010439 | 0.00010259 | 0.00010082 | 9.9081e-05 | 9.7363e-05 | 9.5684e-05 | 9.4035e-05 | 9.2413e-05 | 9.082e-05 | 8.9254e-05 | 8.7715e-05 | 8.6203e-05 | 8.4717e-05 | 8.3256e-05 | 8.1821e-05 | 8.041e-05 | 7.9024e-05 | 7.7661e-05 | 7.6322e-05 | 7.5006e-05
WY | Industrial | Paper Mfg | Existing | Process | Process Electrochemical | 0.00011537 | 0.00011338 | 0.00011143 | 0.00010951 | 0.00010762 | 0.00010576 | 0.00010393 | 0.00010214 | 0.00010038 | 9.8645e-05 | 9.6944e-05 | 9.5272e-05 | 9.363e-05 | 9.2015e-05 | 9.0429e-05 | 8.887e-05 | 8.7338e-05 | 8.5832e-05 | 8.4352e-05 | 8.2898e-05 | 8.1468e-05 | 8.0064e-05
WY | Industrial | Paper Mfg | Existing | Process | Process Other | 0.00047472 | 0.00046653 | 0.00045849 | 0.00045058 | 0.00044282 | 0.00043518 | 0.00042764 | 0.00042026 | 0.00041302 | 0.0004059 | 0.0003989 | 0.00039202 | 0.00038526 | 0.00037862 | 0.00037209 | 0.00036568 | 0.00035937 | 0.00035317 | 0.00034709 | 0.0003411 | 0.00033522 | 0.00032944
WY | Industrial | Paper Mfg | Existing | Miscellaneous | Miscellaneous | 0.00091934 | 0.00090349 | 0.00088791 | 0.0008726 | 0.00085756 | 0.00084277 | 0.00082816 | 0.00081388 | 0.00079985 | 0.00078606 | 0.00077251 | 0.00075919 | 0.0007461 | 0.00073323 | 0.00072059 | 0.00070817 | 0.00069596 | 0.00068396 | 0.00067217 | 0.00066058 | 0.00064919 | 0.000638
WY | Industrial | Paper Mfg | New | Cooling | Air-Cooled Chiller | 0 | 8.4659e-07 | 1.8322e-06 | 2.892e-06 | 4.9451e-06 | 5.6963e-06 | 6.276e-06 | 7.328e-06 | 7.9589e-06 | 8.9544e-06 | 9.6505e-06 | 1.0718e-05 | 1.1465e-05 | 1.2271e-05 | 1.308e-05 | 1.3948e-05 | 1.4659e-05 | 1.5454e-05 | 1.6248e-05 | 1.7122e-05 | 1.7824e-05 | 1.8762e-05
WY | Industrial | Paper Mfg | New | Cooling | Water-Cooled Chiller | 0 | 9.03e-07 | 1.9543e-06 | 3.0847e-06 | 5.2746e-06 | 6.0759e-06 | 6.6942e-06 | 7.8164e-06 | 8.4892e-06 | 9.5511e-06 | 1.0294e-05 | 1.1433e-05 | 1.2229e-05 | 1.3089e-05 | 1.3951e-05 | 1.4877e-05 | 1.5636e-05 | 1.6484e-05 | 1.7331e-05 | 1.8263e-05 | 1.9012e-05 | 2.0012e-05
WY | Industrial | Paper Mfg | New | Cooling | RTU | 0 | 1.9255e-06 | 3.8794e-06 | 5.9803e-06 | 1.005e-05 | 1.1542e-05 | 1.2693e-05 | 1.4781e-05 | 1.6034e-05 | 1.801e-05 | 1.9392e-05 | 2.1511e-05 | 2.2994e-05 | 2.4565e-05 | 2.6143e-05 | 2.7841e-05 | 2.9231e-05 | 3.0789e-05 | 3.2347e-05 | 3.4065e-05 | 3.5444e-05 | 3.7291e-05
WY | Industrial | Paper Mfg | New | Cooling | Air-Source Heat Pump | 0 | 3.9991e-07 | 8.2257e-07 | 1.277e-06 | 2.1575e-06 | 2.48e-06 | 2.7289e-06 | 3.1803e-06 | 3.4512e-06 | 3.8785e-06 | 4.1773e-06 | 4.6356e-06 | 4.9526e-06 | 5.2952e-06 | 5.6392e-06 | 6.0089e-06 | 6.3116e-06 | 6.6503e-06 | 6.9888e-06 | 7.3619e-06 | 7.6611e-06 | 8.0617e-06
WY | Industrial | Paper Mfg | New | Cooling | Geothermal Heat Pump | 0 | 0 | 0 | 0 | 0 | 0 | 0 | 0 | 0 | 0 | 0 | 0 | 0 | 0 | 0 | 0 | 0 | 0 | 0 | 0 | 0 | 0
WY | Industrial | Paper Mfg | New | Space Heating | Electric Furnace | 0 | 7.2026e-07 | 1.5588e-06 | 2.4726e-06 | 4.2072e-06 | 4.7831e-06 | 5.2014e-06 | 6.0242e-06 | 6.4271e-06 | 7.1384e-06 | 7.5952e-06 | 8.3694e-06 | 8.7964e-06 | 9.2962e-06 | 9.7845e-06 | 1.0374e-05 | 1.0735e-05 | 1.1198e-05 | 1.165e-05 | 1.2207e-05 | 1.2512e-05 | 1.3032e-05
WY | Industrial | Paper Mfg | New | Space Heating | Electric Room Heat | 0 | 1.0692e-07 | 2.314e-07 | 3.6704e-07 | 6.2454e-07 | 7.1002e-07 | 7.7212e-07 | 8.9427e-07 | 9.5406e-07 | 1.0597e-06 | 1.1275e-06 | 1.2424e-06 | 1.3058e-06 | 1.38e-06 | 1.4525e-06 | 1.54e-06 | 1.5936e-06 | 1.6623e-06 | 1.7293e-06 | 1.8121e-06 | 1.8574e-06 | 1.9346e-06
WY | Industrial | Paper Mfg | New | Space Heating | Air-Source Heat Pump | 0 | 2.0147e-07 | 4.2912e-07 | 6.7722e-07 | 1.1481e-06 | 1.3044e-06 | 1.418e-06 | 1.6414e-06 | 1.7507e-06 | 1.9438e-06 | 2.0678e-06 | 2.278e-06 | 2.3933e-06 | 2.5285e-06 | 2.6606e-06 | 2.8203e-06 | 2.918e-06 | 3.0434e-06 | 3.1656e-06 | 3.3167e-06 | 3.3993e-06 | 3.5402e-06
WY | Industrial | Paper Mfg | New | Space Heating | Geothermal Heat Pump | 0 | 0 | 0 | 0 | 0 | 0 | 0 | 0 | 0 | 0 | 0 | 0 | 0 | 0 | 0 | 0 | 0 | 0 | 0 | 0 | 0 | 0
WY | Industrial | Paper Mfg | New | Ventilation | Ventilation | 0 | 8.0799e-06 | 1.7487e-05 | 2.7601e-05 | 4.7289e-05 | 5.344e-05 | 5.8001e-05 | 6.6522e-05 | 7.1322e-05 | 7.9131e-05 | 8.43e-05 | 9.2465e-05 | 9.7852e-05 | 0.00010363 | 0.00010933 | 0.00011567 | 0.00012068 | 0.00012623 | 0.00013166 | 0.00013757 | 0.00014194 | 0.00014811
WY | Industrial | Paper Mfg | New | Interior Lighting | General Service Lighting | 0 | 5.6149e-07 | 1.2152e-06 | 1.8235e-06 | 2.7602e-06 | 3.0563e-06 | 3.2484e-06 | 3.622e-06 | 3.8015e-06 | 4.0994e-06 | 4.2835e-06 | 4.6274e-06 | 4.845e-06 | 5.0823e-06 | 5.2829e-06 | 5.5106e-06 | 5.6766e-06 | 5.8685e-06 | 6.0602e-06 | 6.2556e-06 | 6.3894e-06 | 6.5966e-06
WY | Industrial | Paper Mfg | New | Interior Lighting | High-Bay Lighting | 0 | 5.0586e-06 | 1.0948e-05 | 1.728e-05 | 2.9443e-05 | 3.3589e-05 | 3.6663e-05 | 4.2406e-05 | 4.5642e-05 | 5.086e-05 | 5.4315e-05 | 5.9771e-05 | 6.3365e-05 | 6.7213e-05 | 7.0983e-05 | 7.5167e-05 | 7.8467e-05 | 8.2169e-05 | 8.582e-05 | 8.9847e-05 | 9.2932e-05 | 9.72e-05
WY | Industrial | Paper Mfg | New | Interior Lighting | Linear Lighting | 0 | 2.7465e-06 | 5.9441e-06 | 9.3823e-06 | 1.591e-05 | 1.8135e-05 | 1.9785e-05 | 2.2867e-05 | 2.4603e-05 | 2.7381e-05 | 2.9221e-05 | 3.2125e-05 | 3.4042e-05 | 3.6098e-05 | 3.8107e-05 | 4.0341e-05 | 4.2106e-05 | 4.4084e-05 | 4.6035e-05 | 4.8186e-05 | 4.9815e-05 | 5.2046e-05
WY | Industrial | Paper Mfg | New | Exterior Lighting | General Service Lighting | 0 | 5.9578e-07 | 1.2894e-06 | 1.9348e-06 | 2.9287e-06 | 3.2429e-06 | 3.4468e-06 | 3.8432e-06 | 4.0336e-06 | 4.3498e-06 | 4.545e-06 | 4.9099e-06 | 5.1409e-06 | 5.3926e-06 | 5.6055e-06 | 5.8471e-06 | 6.0232e-06 | 6.2268e-06 | 6.4303e-06 | 6.6375e-06 | 6.7795e-06 | 6.9994e-06
WY | Industrial | Paper Mfg | New | Exterior Lighting | Area Lighting | 0 | 2.0784e-06 | 4.498e-06 | 7.0998e-06 | 1.1997e-05 | 1.3667e-05 | 1.4904e-05 | 1.7217e-05 | 1.852e-05 | 2.0594e-05 | 2.1967e-05 | 2.4136e-05 | 2.5559e-05 | 2.7076e-05 | 2.8533e-05 | 3.0147e-05 | 3.1411e-05 | 3.2835e-05 | 3.4237e-05 | 3.5787e-05 | 3.6968e-05 | 3.8615e-05
WY | Industrial | Paper Mfg | New | Exterior Lighting | Linear Lighting | 0 | 2.1811e-06 | 4.7205e-06 | 7.4508e-06 | 1.2634e-05 | 1.4401e-05 | 1.5712e-05 | 1.816e-05 | 1.9538e-05 | 2.1745e-05 | 2.3205e-05 | 2.5512e-05 | 2.7034e-05 | 2.8667e-05 | 3.0263e-05 | 3.2036e-05 | 3.3438e-05 | 3.5009e-05 | 3.6559e-05 | 3.8267e-05 | 3.956e-05 | 4.1331e-05
WY | Industrial | Paper Mfg | New | Motors | Pumps | 0 | 0.00010483 | 0.00022688 | 0.00035811 | 0.00061234 | 0.00069901 | 0.00076327 | 0.00088333 | 0.00095096 | 0.0010606 | 0.0011332 | 0.0012478 | 0.0013235 | 0.0014046 | 0.0014847 | 0.0015737 | 0.001644 | 0.0017228 | 0.0018006 | 0.0018863 | 0.0019521 | 0.0020428
WY | Industrial | Paper Mfg | New | Motors | Fans & Blowers | 0 | 2.9252e-05 | 6.3308e-05 | 9.9927e-05 | 0.00017087 | 0.00019505 | 0.00021299 | 0.00024649 | 0.00026536 | 0.00029595 | 0.00031621 | 0.0003482 | 0.00036931 | 0.00039195 | 0.00041429 | 0.00043913 | 0.00045875 | 0.00048074 | 0.00050244 | 0.00052635 | 0.00054471 | 0.00057002
WY | Industrial | Paper Mfg | New | Motors | Compressed Air | 0 | 1.6931e-05 | 3.6642e-05 | 5.7836e-05 | 9.8896e-05 | 0.00011289 | 0.00012327 | 0.00014266 | 0.00015358 | 0.00017129 | 0.00018302 | 0.00020153 | 0.00021375 | 0.00022685 | 0.00023978 | 0.00025416 | 0.00026551 | 0.00027824 | 0.0002908 | 0.00030464 | 0.00031527 | 0.00032992
WY | Industrial | Paper Mfg | New | Motors | Material Handling | 0 | 0.0001177 | 0.00025473 | 0.00040208 | 0.00068753 | 0.00078484 | 0.00085699 | 0.00099179 | 0.0010677 | 0.0011908 | 0.0012723 | 0.0014011 | 0.001486 | 0.0015771 | 0.001667 | 0.0017669 | 0.0018459 | 0.0019344 | 0.0020217 | 0.0021179 | 0.0021918 | 0.0022936
WY | Industrial | Paper Mfg | New | Motors | Other Motors | 0 | 0 | 0 | 0 | 0 | 0 | 0 | 0 | 0 | 0 | 0 | 0 | 0 | 0 | 0 | 0 | 0 | 0 | 0 | 0 | 0 | 0
WY | Industrial | Paper Mfg | New | Process | Process Heating | 0 | 1.4015e-05 | 3.0331e-05 | 4.7876e-05 | 8.1865e-05 | 9.3452e-05 | 0.00010204 | 0.00011809 | 0.00012713 | 0.00014179 | 0.0001515 | 0.00016683 | 0.00017694 | 0.00018779 | 0.00019849 | 0.00021039 | 0.00021979 | 0.00023033 | 0.00024072 | 0.00025218 | 0.00026098 | 0.0002731
WY | Industrial | Paper Mfg | New | Process | Process Cooling | 0 | 3.2812e-06 | 7.1012e-06 | 1.1209e-05 | 1.9166e-05 | 2.1879e-05 | 2.389e-05 | 2.7648e-05 | 2.9765e-05 | 3.3197e-05 | 3.5469e-05 | 3.9057e-05 | 4.1425e-05 | 4.3965e-05 | 4.6471e-05 | 4.9256e-05 | 5.1457e-05 | 5.3924e-05 | 5.6358e-05 | 5.904e-05 | 6.11e-05 | 6.3939e-05
WY | Industrial | Paper Mfg | New | Process | Process Refrigeration | 0 | 2.7868e-06 | 6.0313e-06 | 9.5199e-06 | 1.6279e-05 | 1.8582e-05 | 2.0291e-05 | 2.3482e-05 | 2.528e-05 | 2.8195e-05 | 3.0125e-05 | 3.3173e-05 | 3.5184e-05 | 3.7341e-05 | 3.9469e-05 | 4.1835e-05 | 4.3704e-05 | 4.5799e-05 | 4.7867e-05 | 5.0145e-05 | 5.1894e-05 | 5.4305e-05
WY | Industrial | Paper Mfg | New | Process | Process Electrochemical | 0 | 2.9747e-06 | 6.438e-06 | 1.0162e-05 | 1.7376e-05 | 1.9835e-05 | 2.1659e-05 | 2.5066e-05 | 2.6985e-05 | 3.0096e-05 | 3.2156e-05 | 3.5409e-05 | 3.7556e-05 | 3.9858e-05 | 4.213e-05 | 4.4656e-05 | 4.6651e-05 | 4.8888e-05 | 5.1094e-05 | 5.3526e-05 | 5.5393e-05 | 5.7967e-05
WY | Industrial | Paper Mfg | New | Process | Process Other | 0 | 1.224e-05 | 2.649e-05 | 4.1813e-05 | 7.1498e-05 | 8.1617e-05 | 8.9121e-05 | 0.00010314 | 0.00011104 | 0.00012384 | 0.00013231 | 0.0001457 | 0.00015453 | 0.00016401 | 0.00017336 | 0.00018375 | 0.00019196 | 0.00020116 | 0.00021024 | 0.00022024 | 0.00022793 | 0.00023852
WY | Industrial | Paper Mfg | New | Miscellaneous | Miscellaneous | 0 | 2.3704e-05 | 5.1301e-05 | 8.0975e-05 | 0.00013846 | 0.00015806 | 0.00017259 | 0.00019974 | 0.00021503 | 0.00023982 | 0.00025624 | 0.00028216 | 0.00029927 | 0.00031762 | 0.00033572 | 0.00035584 | 0.00037174 | 0.00038956 | 0.00040715 | 0.00042653 | 0.00044141 | 0.00046191
WY | Industrial | Petroleum Refining | Existing | Cooling | Air-Cooled Chiller | 0.0029795 | 0.0029277 | 0.0028768 | 0.0028268 | 0.0027777 | 0.0027541 | 0.0027303 | 0.0027068 | 0.0026832 | 0.0026597 | 0.0026362 | 0.0026127 | 0.0025892 | 0.0025658 | 0.0025425 | 0.0025135 | 0.0024849 | 0.0024565 | 0.0024283 | 0.0024004 | 0.0023728 | 0.0023454
WY | Industrial | Petroleum Refining | Existing | Cooling | Water-Cooled Chiller | 0 | 0 | 0 | 0 | 0 | 0 | 0 | 0 | 0 | 0 | 0 | 0 | 0 | 0 | 0 | 0 | 0 | 0 | 0 | 0 | 0 | 0
WY | Industrial | Petroleum Refining | Existing | Cooling | RTU | 3.2377 | 3.1819 | 3.1135 | 3.0451 | 2.9768 | 2.9353 | 2.8928 | 2.85 | 2.8068 | 2.7632 | 2.7193 | 2.6753 | 2.6312 | 2.5885 | 2.5483 | 2.5048 | 2.4634 | 2.4239 | 2.3863 | 2.3502 | 2.3155 | 2.2821
WY | Industrial | Petroleum Refining | Existing | Cooling | Air-Source Heat Pump | 0.37588 | 0.3682 | 0.35955 | 0.35095 | 0.34244 | 0.33708 | 0.33168 | 0.32633 | 0.32102 | 0.31576 | 0.31059 | 0.3055 | 0.30058 | 0.29591 | 0.29146 | 0.28657 | 0.28188 | 0.27738 | 0.27305 | 0.26888 | 0.26486 | 0.26097
WY | Industrial | Petroleum Refining | Existing | Cooling | Geothermal Heat Pump | 0 | 0 | 0 | 0 | 0 | 0 | 0 | 0 | 0 | 0 | 0 | 0 | 0 | 0 | 0 | 0 | 0 | 0 | 0 | 0 | 0 | 0
WY | Industrial | Petroleum Refining | Existing | Space Heating | Electric Furnace | 0.63466 | 0.62372 | 0.61297 | 0.60537 | 0.59201 | 0.57943 | 0.56705 | 0.55771 | 0.54316 | 0.53158 | 0.52024 | 0.51162 | 0.49825 | 0.48759 | 0.47715 | 0.46907 | 0.45663 | 0.44669 | 0.43696 | 0.42953 | 0.4181 | 0.40896
WY | Industrial | Petroleum Refining | Existing | Space Heating | Electric Room Heat | 0.094212 | 0.092588 | 0.090992 | 0.089864 | 0.087881 | 0.086013 | 0.084176 | 0.082789 | 0.080629 | 0.07891 | 0.077226 | 0.075948 | 0.073962 | 0.07238 | 0.070831 | 0.069631 | 0.067785 | 0.066309 | 0.064864 | 0.063762 | 0.062064 | 0.060708
WY | Industrial | Petroleum Refining | Existing | Space Heating | Air-Source Heat Pump | 0.17753 | 0.17446 | 0.17129 | 0.16898 | 0.16506 | 0.16135 | 0.1577 | 0.15489 | 0.15064 | 0.14721 | 0.14385 | 0.14124 | 0.13734 | 0.13422 | 0.13118 | 0.12881 | 0.12527 | 0.12243 | 0.11966 | 0.11753 | 0.11432 | 0.11175
WY | Industrial | Petroleum Refining | Existing | Space Heating | Geothermal Heat Pump | 0 | 0 | 0 | 0 | 0 | 0 | 0 | 0 | 0 | 0 | 0 | 0 | 0 | 0 | 0 | 0 | 0 | 0 | 0 | 0 | 0 | 0
WY | Industrial | Petroleum Refining | Existing | Ventilation | Ventilation | 9.4346 | 9.1714 | 8.9075 | 8.645 | 8.3867 | 8.1159 | 7.8501 | 7.5921 | 7.3419 | 7.1011 | 6.8696 | 6.6479 | 6.4364 | 6.2354 | 6.0451 | 5.8656 | 5.6969 | 5.5375 | 5.3865 | 5.2427 | 5.1058 | 4.9762
WY | Industrial | Petroleum Refining | Existing | Interior Lighting | General Service Lighting | 0.56298 | 0.54084 | 0.5142 | 0.47888 | 0.43261 | 0.3838 | 0.34556 | 0.31442 | 0.28938 | 0.26839 | 0.25135 | 0.23778 | 0.2268 | 0.21735 | 0.20834 | 0.20024 | 0.19289 | 0.18616 | 0.18007 | 0.17375 | 0.16763 | 0.16146
WY | Industrial | Petroleum Refining | Existing | Interior Lighting | High-Bay Lighting | 3.4178 | 3.3588 | 3.3009 | 3.244 | 3.1881 | 3.1331 | 3.0788 | 3.0257 | 2.9735 | 2.9223 | 2.8719 | 2.8224 | 2.7737 | 2.7242 | 2.6734 | 2.6221 | 2.5708 | 2.5217 | 2.4744 | 2.4288 | 2.3846 | 2.3416
WY | Industrial | Petroleum Refining | Existing | Interior Lighting | Linear Lighting | 1.846 | 1.8142 | 1.7829 | 1.7522 | 1.7208 | 1.6898 | 1.6592 | 1.6292 | 1.5997 | 1.5698 | 1.5404 | 1.5115 | 1.4831 | 1.4552 | 1.4271 | 1.3996 | 1.3726 | 1.3461 | 1.3201 | 1.2946 | 1.2699 | 1.2458
WY | Industrial | Petroleum Refining | Existing | Exterior Lighting | General Service Lighting | 0.59735 | 0.56555 | 0.52058 | 0.45576 | 0.40047 | 0.3606 | 0.33064 | 0.3053 | 0.28424 | 0.2673 | 0.25326 | 0.2423 | 0.23369 | 0.22598 | 0.2181 | 0.21077 | 0.20391 | 0.19743 | 0.1914 | 0.18445 | 0.17717 | 0.16923
WY | Industrial | Petroleum Refining | Existing | Exterior Lighting | Area Lighting | 1.3969 | 1.3728 | 1.3492 | 1.3259 | 1.303 | 1.2806 | 1.2584 | 1.2367 | 1.2154 | 1.1944 | 1.1738 | 1.1526 | 1.1301 | 1.1067 | 1.0812 | 1.0552 | 1.029 | 1.0049 | 0.98263 | 0.96178 | 0.94212 | 0.92346
WY | Industrial | Petroleum Refining | Existing | Exterior Lighting | Linear Lighting | 1.466 | 1.4407 | 1.4159 | 1.3915 | 1.3665 | 1.342 | 1.3176 | 1.2938 | 1.2704 | 1.2466 | 1.2233 | 1.2003 | 1.1778 | 1.1556 | 1.1333 | 1.1115 | 1.09 | 1.069 | 1.0483 | 1.0281 | 1.0085 | 0.98935
WY | Industrial | Petroleum Refining | Existing | Motors | Pumps | 157.1848 | 154.4747 | 151.8113 | 149.1939 | 146.6216 | 144.0936 | 141.5952 | 139.1539 | 136.7547 | 134.3969 | 132.0797 | 129.8025 | 127.5645 | 125.3651 | 123.2036 | 121.0794 | 118.9919 | 116.9403 | 114.9241 | 112.9426 | 110.9953 | 109.0816
WY | Industrial | Petroleum Refining | Existing | Motors | Fans & Blowers | 29.2437 | 28.7395 | 28.244 | 27.757 | 27.2784 | 26.8081 | 26.3433 | 25.8891 | 25.4427 | 25.0041 | 24.573 | 24.1493 | 23.7329 | 23.3237 | 22.9216 | 22.5264 | 22.138 | 21.7563 | 21.3812 | 21.0126 | 20.6503 | 20.2943
WY | Industrial | Petroleum Refining | Existing | Motors | Compressed Air | 47.521 | 46.7016 | 45.8964 | 45.1051 | 44.3275 | 43.5632 | 42.8079 | 42.0698 | 41.3445 | 40.6316 | 39.9311 | 39.2426 | 38.566 | 37.9011 | 37.2476 | 36.6054 | 35.9743 | 35.354 | 34.7445 | 34.1454 | 33.5567 | 32.9782
WY | Industrial | Petroleum Refining | Existing | Motors | Material Handling | 43.8655 | 43.1092 | 42.3659 | 41.6355 | 40.9176 | 40.2122 | 39.515 | 38.8337 | 38.1641 | 37.5061 | 36.8595 | 36.2239 | 35.5994 | 34.9856 | 34.3824 | 33.7896 | 33.207 | 32.6345 | 32.0718 | 31.5189 | 30.9754 | 30.4414
WY | Industrial | Petroleum Refining | Existing | Motors | Other Motors | 18.2773 | 17.9622 | 17.6525 | 17.3481 | 17.049 | 16.7551 | 16.4646 | 16.1807 | 15.9017 | 15.6275 | 15.3581 | 15.0933 | 14.8331 | 14.5773 | 14.326 | 14.079 | 13.8363 | 13.5977 | 13.3633 | 13.1329 | 12.9064 | 12.6839
WY | Industrial | Petroleum Refining | Existing | Process | Process Heating | 12.4098 | 12.1958 | 11.9856 | 11.7789 | 11.5758 | 11.3762 | 11.179 | 10.9862 | 10.7968 | 10.6107 | 10.4277 | 10.2479 | 10.0713 | 9.8976 | 9.727 | 9.5593 | 9.3944 | 9.2325 | 9.0733 | 8.9169 | 8.7631 | 8.612
WY | Industrial | Petroleum Refining | Existing | Process | Process Cooling | 7.7798 | 7.6457 | 7.5138 | 7.3843 | 7.257 | 7.1319 | 7.0082 | 6.8874 | 6.7686 | 6.6519 | 6.5372 | 6.4245 | 6.3138 | 6.2049 | 6.0979 | 5.9928 | 5.8895 | 5.7879 | 5.6881 | 5.59 | 5.4937 | 5.3989
WY | Industrial | Petroleum Refining | Existing | Process | Process Refrigeration | 7.7798 | 7.6457 | 7.5138 | 7.3843 | 7.257 | 7.1319 | 7.0082 | 6.8874 | 6.7686 | 6.6519 | 6.5372 | 6.4245 | 6.3138 | 6.2049 | 6.0979 | 5.9928 | 5.8895 | 5.7879 | 5.6881 | 5.59 | 5.4937 | 5.3989
WY | Industrial | Petroleum Refining | Existing | Process | Process Electrochemical | 5.3471 | 5.2549 | 5.1643 | 5.0753 | 4.9877 | 4.9018 | 4.8168 | 4.7337 | 4.6521 | 4.5719 | 4.4931 | 4.4156 | 4.3395 | 4.2647 | 4.1911 | 4.1189 | 4.0478 | 3.9781 | 3.9095 | 3.8421 | 3.7758 | 3.7107
WY | Industrial | Petroleum Refining | Existing | Process | Process Other | 2.6248 | 2.5796 | 2.5351 | 2.4914 | 2.4484 | 2.4062 | 2.3645 | 2.3237 | 2.2837 | 2.2443 | 2.2056 | 2.1676 | 2.1302 | 2.0935 | 2.0574 | 2.0219 | 1.9871 | 1.9528 | 1.9191 | 1.886 | 1.8535 | 1.8216
WY | Industrial | Petroleum Refining | Existing | Miscellaneous | Miscellaneous | 10.9107 | 10.7225 | 10.5377 | 10.356 | 10.1774 | 10.002 | 9.8285 | 9.6591 | 9.4925 | 9.3289 | 9.168 | 9.01 | 8.8546 | 8.702 | 8.5519 | 8.4045 | 8.2596 | 8.1172 | 7.9772 | 7.8397 | 7.7045 | 7.5717
WY | Industrial | Petroleum Refining | New | Cooling | Air-Cooled Chiller | 0 | 7.6576e-05 | 0.00016573 | 0.00026159 | 0.0004473 | 0.00051525 | 0.00056768 | 0.00066284 | 0.0007199 | 0.00080995 | 0.00087291 | 0.00096951 | 0.0010371 | 0.00111 | 0.0011831 | 0.0012616 | 0.001326 | 0.0013979 | 0.0014697 | 0.0015488 | 0.0016122 | 0.001697
WY | Industrial | Petroleum Refining | New | Cooling | Water-Cooled Chiller | 0 | 0 | 0 | 0 | 0 | 0 | 0 | 0 | 0 | 0 | 0 | 0 | 0 | 0 | 0 | 0 | 0 | 0 | 0 | 0 | 0 | 0
WY | Industrial | Petroleum Refining | New | Cooling | RTU | 0 | 0.083483 | 0.1682 | 0.25929 | 0.43576 | 0.50042 | 0.55034 | 0.64086 | 0.69518 | 0.78085 | 0.84077 | 0.93266 | 0.99696 | 1.065 | 1.1335 | 1.2071 | 1.2674 | 1.3349 | 1.4024 | 1.477 | 1.5367 | 1.6168
WY | Industrial | Petroleum Refining | New | Cooling | Air-Source Heat Pump | 0 | 0.009086 | 0.018689 | 0.029014 | 0.049018 | 0.056344 | 0.062 | 0.072257 | 0.078411 | 0.088118 | 0.094908 | 0.10532 | 0.11252 | 0.12031 | 0.12812 | 0.13652 | 0.1434 | 0.15109 | 0.15878 | 0.16726 | 0.17406 | 0.18316
WY | Industrial | Petroleum Refining | New | Cooling | Geothermal Heat Pump | 0 | 0 | 0 | 0 | 0 | 0 | 0 | 0 | 0 | 0 | 0 | 0 | 0 | 0 | 0 | 0 | 0 | 0 | 0 | 0 | 0 | 0
WY | Industrial | Petroleum Refining | New | Space Heating | Electric Furnace | 0 | 0.016364 | 0.035416 | 0.056176 | 0.095588 | 0.10867 | 0.11818 | 0.13687 | 0.14602 | 0.16218 | 0.17256 | 0.19015 | 0.19985 | 0.21121 | 0.2223 | 0.2357 | 0.24391 | 0.25442 | 0.26468 | 0.27734 | 0.28428 | 0.29609
WY | Industrial | Petroleum Refining | New | Space Heating | Electric Room Heat | 0 | 0.0024292 | 0.0052573 | 0.0083391 | 0.014189 | 0.016132 | 0.017542 | 0.020318 | 0.021676 | 0.024075 | 0.025616 | 0.028227 | 0.029667 | 0.031353 | 0.033 | 0.034988 | 0.036207 | 0.037768 | 0.03929 | 0.04117 | 0.0422 | 0.043953
WY | Industrial | Petroleum Refining | New | Space Heating | Air-Source Heat Pump | 0 | 0.0045773 | 0.0097496 | 0.015387 | 0.026086 | 0.029637 | 0.032217 | 0.037292 | 0.039776 | 0.044163 | 0.04698 | 0.051756 | 0.054376 | 0.057448 | 0.06045 | 0.064078 | 0.066298 | 0.069145 | 0.071922 | 0.075354 | 0.077231 | 0.080433
WY | Industrial | Petroleum Refining | New | Space Heating | Geothermal Heat Pump | 0 | 0 | 0 | 0 | 0 | 0 | 0 | 0 | 0 | 0 | 0 | 0 | 0 | 0 | 0 | 0 | 0 | 0 | 0 | 0 | 0 | 0
WY | Industrial | Petroleum Refining | New | Ventilation | Ventilation | 0 | 0.18358 | 0.3973 | 0.6271 | 1.0744 | 1.2142 | 1.3178 | 1.5114 | 1.6204 | 1.7978 | 1.9153 | 2.1008 | 2.2232 | 2.3545 | 2.484 | 2.628 | 2.7418 | 2.868 | 2.9912 | 3.1256 | 3.2249 | 3.3652
WY | Industrial | Petroleum Refining | New | Interior Lighting | General Service Lighting | 0 | 0.0097308 | 0.021059 | 0.031601 | 0.047834 | 0.052967 | 0.056296 | 0.06277 | 0.065881 | 0.071044 | 0.074233 | 0.080194 | 0.083966 | 0.088078 | 0.091553 | 0.0955 | 0.098377 | 0.1017 | 0.10502 | 0.10841 | 0.11073 | 0.11432
WY | Industrial | Petroleum Refining | New | Interior Lighting | High-Bay Lighting | 0 | 0.087667 | 0.18973 | 0.29947 | 0.51025 | 0.5821 | 0.63538 | 0.73491 | 0.79098 | 0.88141 | 0.94129 | 1.0358 | 1.0981 | 1.1648 | 1.2301 | 1.3027 | 1.3598 | 1.424 | 1.4873 | 1.5571 | 1.6105 | 1.6845
WY | Industrial | Petroleum Refining | New | Interior Lighting | Linear Lighting | 0 | 0.047598 | 0.10301 | 0.1626 | 0.27572 | 0.31428 | 0.34287 | 0.39629 | 0.42638 | 0.47453 | 0.5064 | 0.55674 | 0.58996 | 0.62559 | 0.66041 | 0.69912 | 0.7297 | 0.76398 | 0.7978 | 0.83508 | 0.8633 | 0.90196
WY | Industrial | Petroleum Refining | New | Exterior Lighting | General Service Lighting | 0 | 0.010325 | 0.022345 | 0.033531 | 0.050755 | 0.056201 | 0.059733 | 0.066603 | 0.069904 | 0.075382 | 0.078766 | 0.08509 | 0.089093 | 0.093456 | 0.097144 | 0.10133 | 0.10438 | 0.10791 | 0.11144 | 0.11503 | 0.11749 | 0.1213
WY | Industrial | Petroleum Refining | New | Exterior Lighting | Area Lighting | 0 | 0.036019 | 0.077952 | 0.12304 | 0.20791 | 0.23685 | 0.2583 | 0.29838 | 0.32095 | 0.3569 | 0.3807 | 0.41829 | 0.44294 | 0.46922 | 0.49449 | 0.52245 | 0.54437 | 0.56904 | 0.59333 | 0.62019 | 0.64066 | 0.66921
WY | Industrial | Petroleum Refining | New | Exterior Lighting | Linear Lighting | 0 | 0.0378 | 0.081806 | 0.12912 | 0.21896 | 0.24958 | 0.27229 | 0.31471 | 0.3386 | 0.37684 | 0.40215 | 0.44213 | 0.46851 | 0.4968 | 0.52446 | 0.5552 | 0.57949 | 0.60671 | 0.63357 | 0.66317 | 0.68558 | 0.71628
WY | Industrial | Petroleum Refining | New | Motors | Pumps | 0 | 4.0529 | 8.7713 | 13.8448 | 23.6738 | 27.0245 | 29.5089 | 34.1505 | 36.7651 | 41.0042 | 43.8107 | 48.2431 | 51.1677 | 54.3045 | 57.3999 | 60.8404 | 63.5591 | 66.6061 | 69.6125 | 72.9256 | 75.4695 | 78.9762
WY | Industrial | Petroleum Refining | New | Motors | Fans & Blowers | 0 | 0.75403 | 1.6319 | 2.5758 | 4.4044 | 5.0278 | 5.49 | 6.3536 | 6.84 | 7.6287 | 8.1508 | 8.9755 | 9.5196 | 10.1032 | 10.6791 | 11.3191 | 11.825 | 12.3918 | 12.9512 | 13.5676 | 14.0408 | 14.6932
WY | Industrial | Petroleum Refining | New | Motors | Compressed Air | 0 | 1.2253 | 2.6518 | 4.1856 | 7.1572 | 8.1702 | 8.9213 | 10.3246 | 11.115 | 12.3966 | 13.2451 | 14.5851 | 15.4693 | 16.4176 | 17.3535 | 18.3936 | 19.2155 | 20.1367 | 21.0456 | 22.0473 | 22.8164 | 23.8765
WY | Industrial | Petroleum Refining | New | Motors | Material Handling | 0 | 1.131 | 2.4478 | 3.8637 | 6.6067 | 7.5417 | 8.235 | 9.5304 | 10.26 | 11.443 | 12.2263 | 13.4632 | 14.2794 | 15.1548 | 16.0186 | 16.9787 | 17.7374 | 18.5878 | 19.4267 | 20.3513 | 21.0613 | 22.0399
WY | Industrial | Petroleum Refining | New | Motors | Other Motors | 0 | 0.47127 | 1.0199 | 1.6099 | 2.7528 | 3.1424 | 3.4313 | 3.971 | 4.275 | 4.7679 | 5.0943 | 5.6097 | 5.9497 | 6.3145 | 6.6744 | 7.0745 | 7.3906 | 7.7449 | 8.0945 | 8.4797 | 8.7755 | 9.1833
WY | Industrial | Petroleum Refining | New | Process | Process Heating | 0 | 0.31998 | 0.6925 | 1.093 | 1.8691 | 2.1336 | 2.3297 | 2.6962 | 2.9026 | 3.2373 | 3.4589 | 3.8088 | 4.0397 | 4.2874 | 4.5317 | 4.8034 | 5.018 | 5.2586 | 5.4959 | 5.7575 | 5.9583 | 6.2352
WY | Industrial | Petroleum Refining | New | Process | Process Cooling | 0 | 0.2006 | 0.43413 | 0.68524 | 1.1717 | 1.3376 | 1.4605 | 1.6903 | 1.8197 | 2.0295 | 2.1684 | 2.3878 | 2.5325 | 2.6878 | 2.841 | 3.0113 | 3.1458 | 3.2966 | 3.4454 | 3.6094 | 3.7353 | 3.9089
WY | Industrial | Petroleum Refining | New | Process | Process Refrigeration | 0 | 0.2006 | 0.43413 | 0.68524 | 1.1717 | 1.3376 | 1.4605 | 1.6903 | 1.8197 | 2.0295 | 2.1684 | 2.3878 | 2.5325 | 2.6878 | 2.841 | 3.0113 | 3.1458 | 3.2966 | 3.4454 | 3.6094 | 3.7353 | 3.9089
WY | Industrial | Petroleum Refining | New | Process | Process Electrochemical | 0 | 0.13787 | 0.29838 | 0.47097 | 0.80533 | 0.91932 | 1.0038 | 1.1617 | 1.2507 | 1.3949 | 1.4903 | 1.6411 | 1.7406 | 1.8473 | 1.9526 | 2.0697 | 2.1621 | 2.2658 | 2.3681 | 2.4808 | 2.5673 | 2.6866
WY | Industrial | Petroleum Refining | New | Process | Process Other | 0 | 0.067679 | 0.14647 | 0.23119 | 0.39533 | 0.45128 | 0.49277 | 0.57028 | 0.61394 | 0.68473 | 0.7316 | 0.80561 | 0.85445 | 0.90683 | 0.95852 | 1.016 | 1.0614 | 1.1123 | 1.1625 | 1.2178 | 1.2603 | 1.3188
WY | Industrial | Petroleum Refining | New | Miscellaneous | Miscellaneous | 0 | 0.28132 | 0.60884 | 0.961 | 1.6433 | 1.8758 | 2.0483 | 2.3705 | 2.552 | 2.8462 | 3.041 | 3.3487 | 3.5517 | 3.7694 | 3.9843 | 4.2231 | 4.4118 | 4.6233 | 4.832 | 5.062 | 5.2386 | 5.482
WY | Industrial | Stone Clay Glass Products | Existing | Cooling | Air-Cooled Chiller | 0.0020849 | 0.0020487 | 0.0020131 | 0.0019781 | 0.0019437 | 0.0019272 | 0.0019106 | 0.0018941 | 0.0018776 | 0.0018611 | 0.0018447 | 0.0018282 | 0.0018118 | 0.0017954 | 0.0017791 | 0.0017589 | 0.0017388 | 0.0017189 | 0.0016992 | 0.0016797 | 0.0016604 | 0.0016412
WY | Industrial | Stone Clay Glass Products | Existing | Cooling | Water-Cooled Chiller | 0 | 0 | 0 | 0 | 0 | 0 | 0 | 0 | 0 | 0 | 0 | 0 | 0 | 0 | 0 | 0 | 0 | 0 | 0 | 0 | 0 | 0
WY | Industrial | Stone Clay Glass Products | Existing | Cooling | RTU | 2.2656 | 2.2265 | 2.1787 | 2.1308 | 2.083 | 2.054 | 2.0243 | 1.9943 | 1.964 | 1.9335 | 1.9028 | 1.872 | 1.8412 | 1.8113 | 1.7832 | 1.7527 | 1.7237 | 1.6962 | 1.6698 | 1.6445 | 1.6203 | 1.5969
WY | Industrial | Stone Clay Glass Products | Existing | Cooling | Air-Source Heat Pump | 0.26302 | 0.25765 | 0.25159 | 0.24558 | 0.23962 | 0.23587 | 0.23209 | 0.22835 | 0.22463 | 0.22096 | 0.21733 | 0.21377 | 0.21033 | 0.20707 | 0.20395 | 0.20052 | 0.19724 | 0.19409 | 0.19107 | 0.18815 | 0.18533 | 0.18261
WY | Industrial | Stone Clay Glass Products | Existing | Cooling | Geothermal Heat Pump | 0 | 0 | 0 | 0 | 0 | 0 | 0 | 0 | 0 | 0 | 0 | 0 | 0 | 0 | 0 | 0 | 0 | 0 | 0 | 0 | 0 | 0
WY | Industrial | Stone Clay Glass Products | Existing | Space Heating | Electric Furnace | 0.44411 | 0.43645 | 0.42892 | 0.42361 | 0.41426 | 0.40546 | 0.39679 | 0.39026 | 0.38007 | 0.37197 | 0.36403 | 0.35801 | 0.34865 | 0.34119 | 0.33389 | 0.32823 | 0.31953 | 0.31257 | 0.30576 | 0.30056 | 0.29256 | 0.28617
WY | Industrial | Stone Clay Glass Products | Existing | Space Heating | Electric Room Heat | 0.065925 | 0.064788 | 0.063671 | 0.062882 | 0.061495 | 0.060188 | 0.058902 | 0.057932 | 0.05642 | 0.055217 | 0.054039 | 0.053144 | 0.051755 | 0.050648 | 0.049564 | 0.048724 | 0.047432 | 0.0464 | 0.045389 | 0.044617 | 0.043429 | 0.04248
WY | Industrial | Stone Clay Glass Products | Existing | Space Heating | Air-Source Heat Pump | 0.12422 | 0.12208 | 0.11986 | 0.11824 | 0.1155 | 0.11291 | 0.11035 | 0.10839 | 0.10541 | 0.10301 | 0.10066 | 0.098835 | 0.096105 | 0.093921 | 0.091795 | 0.090138 | 0.087657 | 0.085668 | 0.083729 | 0.082242 | 0.079996 | 0.078197
WY | Industrial | Stone Clay Glass Products | Existing | Space Heating | Geothermal Heat Pump | 0 | 0 | 0 | 0 | 0 | 0 | 0 | 0 | 0 | 0 | 0 | 0 | 0 | 0 | 0 | 0 | 0 | 0 | 0 | 0 | 0 | 0
WY | Industrial | Stone Clay Glass Products | Existing | Ventilation | Ventilation | 6.6019 | 6.4177 | 6.233 | 6.0493 | 5.8686 | 5.6791 | 5.4931 | 5.3125 | 5.1375 | 4.969 | 4.807 | 4.6518 | 4.5039 | 4.3632 | 4.2301 | 4.1045 | 3.9864 | 3.8749 | 3.7692 | 3.6686 | 3.5728 | 3.4821
WY | Industrial | Stone Clay Glass Products | Existing | Interior Lighting | General Service Lighting | 0.45239 | 0.4346 | 0.4132 | 0.38482 | 0.34763 | 0.30841 | 0.27768 | 0.25266 | 0.23254 | 0.21567 | 0.20198 | 0.19107 | 0.18225 | 0.17466 | 0.16741 | 0.1609 | 0.155 | 0.14959 | 0.1447 | 0.13962 | 0.13471 | 0.12974
WY | Industrial | Stone Clay Glass Products | Existing | Interior Lighting | High-Bay Lighting | 2.7464 | 2.6991 | 2.6525 | 2.6068 | 2.5619 | 2.5177 | 2.474 | 2.4314 | 2.3895 | 2.3483 | 2.3078 | 2.268 | 2.2289 | 2.1891 | 2.1483 | 2.1071 | 2.0658 | 2.0264 | 1.9884 | 1.9517 | 1.9162 | 1.8817
WY | Industrial | Stone Clay Glass Products | Existing | Interior Lighting | Linear Lighting | 1.4834 | 1.4578 | 1.4327 | 1.408 | 1.3828 | 1.3579 | 1.3333 | 1.3092 | 1.2855 | 1.2614 | 1.2378 | 1.2146 | 1.1917 | 1.1693 | 1.1468 | 1.1247 | 1.103 | 1.0817 | 1.0608 | 1.0403 | 1.0204 | 1.0011
WY | Industrial | Stone Clay Glass Products | Existing | Exterior Lighting | General Service Lighting | 0.48002 | 0.45446 | 0.41833 | 0.36624 | 0.32181 | 0.28977 | 0.26569 | 0.24533 | 0.2284 | 0.2148 | 0.20351 | 0.19471 | 0.18779 | 0.18159 | 0.17526 | 0.16937 | 0.16385 | 0.15865 | 0.1538 | 0.14822 | 0.14237 | 0.13599
WY | Industrial | Stone Clay Glass Products | Existing | Exterior Lighting | Area Lighting | 1.1225 | 1.1032 | 1.0842 | 1.0655 | 1.0471 | 1.029 | 1.0112 | 0.99377 | 0.97663 | 0.95979 | 0.94324 | 0.92621 | 0.90812 | 0.8893 | 0.86884 | 0.84797 | 0.82688 | 0.80754 | 0.78962 | 0.77286 | 0.75707 | 0.74207
WY | Industrial | Stone Clay Glass Products | Existing | Exterior Lighting | Linear Lighting | 1.178 | 1.1577 | 1.1378 | 1.1182 | 1.0981 | 1.0784 | 1.0588 | 1.0397 | 1.0208 | 1.0018 | 0.98298 | 0.96454 | 0.94641 | 0.92861 | 0.91073 | 0.89316 | 0.87593 | 0.85901 | 0.84242 | 0.82613 | 0.81036 | 0.79501
WY | Industrial | Stone Clay Glass Products | Existing | Motors | Pumps | 0 | 0 | 0 | 0 | 0 | 0 | 0 | 0 | 0 | 0 | 0 | 0 | 0 | 0 | 0 | 0 | 0 | 0 | 0 | 0 | 0 | 0
WY | Industrial | Stone Clay Glass Products | Existing | Motors | Fans & Blowers | 0 | 0 | 0 | 0 | 0 | 0 | 0 | 0 | 0 | 0 | 0 | 0 | 0 | 0 | 0 | 0 | 0 | 0 | 0 | 0 | 0 | 0
WY | Industrial | Stone Clay Glass Products | Existing | Motors | Compressed Air | 0 | 0 | 0 | 0 | 0 | 0 | 0 | 0 | 0 | 0 | 0 | 0 | 0 | 0 | 0 | 0 | 0 | 0 | 0 | 0 | 0 | 0
WY | Industrial | Stone Clay Glass Products | Existing | Motors | Material Handling | 80.2159 | 78.8328 | 77.4736 | 76.1379 | 74.8252 | 73.5351 | 72.2601 | 71.0142 | 69.7898 | 68.5866 | 67.404 | 66.2419 | 65.0998 | 63.9774 | 62.8743 | 61.7903 | 60.7249 | 59.678 | 58.649 | 57.6378 | 56.6441 | 55.6675
WY | Industrial | Stone Clay Glass Products | Existing | Motors | Other Motors | 0 | 0 | 0 | 0 | 0 | 0 | 0 | 0 | 0 | 0 | 0 | 0 | 0 | 0 | 0 | 0 | 0 | 0 | 0 | 0 | 0 | 0
WY | Industrial | Stone Clay Glass Products | Existing | Process | Process Heating | 38.1129 | 37.4558 | 36.81 | 36.1754 | 35.5517 | 34.9387 | 34.3329 | 33.741 | 33.1592 | 32.5875 | 32.0257 | 31.4735 | 30.9308 | 30.3976 | 29.8735 | 29.3584 | 28.8522 | 28.3548 | 27.8659 | 27.3854 | 26.9133 | 26.4493
WY | Industrial | Stone Clay Glass Products | Existing | Process | Process Cooling | 3.1715 | 3.1168 | 3.0631 | 3.0103 | 2.9584 | 2.9074 | 2.8569 | 2.8077 | 2.7593 | 2.7117 | 2.665 | 2.619 | 2.5739 | 2.5295 | 2.4859 | 2.443 | 2.4009 | 2.3595 | 2.3188 | 2.2788 | 2.2395 | 2.2009
WY | Industrial | Stone Clay Glass Products | Existing | Process | Process Refrigeration | 2.6937 | 2.6472 | 2.6016 | 2.5567 | 2.5126 | 2.4693 | 2.4265 | 2.3847 | 2.3435 | 2.3031 | 2.2634 | 2.2244 | 2.1861 | 2.1484 | 2.1113 | 2.0749 | 2.0391 | 2.004 | 1.9694 | 1.9355 | 1.9021 | 1.8693
WY | Industrial | Stone Clay Glass Products | Existing | Process | Process Electrochemical | 2.674 | 2.6279 | 2.5826 | 2.5381 | 2.4943 | 2.4513 | 2.4088 | 2.3673 | 2.3264 | 2.2863 | 2.2469 | 2.2082 | 2.1701 | 2.1327 | 2.0959 | 2.0598 | 2.0243 | 1.9894 | 1.9551 | 1.9214 | 1.8882 | 1.8557
WY | Industrial | Stone Clay Glass Products | Existing | Process | Process Other | 3.2542 | 3.1981 | 3.143 | 3.0888 | 3.0355 | 2.9832 | 2.9315 | 2.8809 | 2.8312 | 2.7824 | 2.7345 | 2.6873 | 2.641 | 2.5954 | 2.5507 | 2.5067 | 2.4635 | 2.421 | 2.3793 | 2.3383 | 2.2979 | 2.2583
WY | Industrial | Stone Clay Glass Products | Existing | Miscellaneous | Miscellaneous | 11.7471 | 11.5446 | 11.3455 | 11.1499 | 10.9577 | 10.7688 | 10.582 | 10.3996 | 10.2203 | 10.0441 | 9.8709 | 9.7007 | 9.5335 | 9.3691 | 9.2076 | 9.0488 | 8.8928 | 8.7395 | 8.5888 | 8.4407 | 8.2952 | 8.1522
WY | Industrial | Stone Clay Glass Products | New | Cooling | Air-Cooled Chiller | 0 | 5.3584e-05 | 0.00011597 | 0.00018304 | 0.000313 | 0.00036055 | 0.00039724 | 0.00046382 | 0.00050375 | 0.00056676 | 0.00061082 | 0.00067841 | 0.00072569 | 0.0007767 | 0.00082787 | 0.00088283 | 0.00092784 | 0.00097816 | 0.0010284 | 0.0010837 | 0.0011282 | 0.0011875
WY | Industrial | Stone Clay Glass Products | New | Cooling | Water-Cooled Chiller | 0 | 0 | 0 | 0 | 0 | 0 | 0 | 0 | 0 | 0 | 0 | 0 | 0 | 0 | 0 | 0 | 0 | 0 | 0 | 0 | 0 | 0
WY | Industrial | Stone Clay Glass Products | New | Cooling | RTU | 0 | 0.058417 | 0.1177 | 0.18143 | 0.30492 | 0.35017 | 0.3851 | 0.44844 | 0.48645 | 0.5464 | 0.58833 | 0.65263 | 0.69762 | 0.74526 | 0.79314 | 0.84467 | 0.88684 | 0.9341 | 0.98136 | 1.0335 | 1.0753 | 1.1314
WY | Industrial | Stone Clay Glass Products | New | Cooling | Air-Source Heat Pump | 0 | 0.0063579 | 0.013077 | 0.020303 | 0.0343 | 0.039427 | 0.043384 | 0.050562 | 0.054868 | 0.061661 | 0.066411 | 0.073698 | 0.078738 | 0.084185 | 0.089653 | 0.095531 | 0.10034 | 0.10573 | 0.11111 | 0.11704 | 0.1218 | 0.12817
WY | Industrial | Stone Clay Glass Products | New | Cooling | Geothermal Heat Pump | 0 | 0 | 0 | 0 | 0 | 0 | 0 | 0 | 0 | 0 | 0 | 0 | 0 | 0 | 0 | 0 | 0 | 0 | 0 | 0 | 0 | 0
WY | Industrial | Stone Clay Glass Products | New | Space Heating | Electric Furnace | 0 | 0.011451 | 0.024782 | 0.039309 | 0.066887 | 0.076043 | 0.082693 | 0.095775 | 0.10218 | 0.11349 | 0.12075 | 0.13306 | 0.13985 | 0.14779 | 0.15556 | 0.16493 | 0.17068 | 0.17803 | 0.18521 | 0.19407 | 0.19892 | 0.20719
WY | Industrial | Stone Clay Glass Products | New | Space Heating | Electric Room Heat | 0 | 0.0016998 | 0.0036788 | 0.0058353 | 0.0099291 | 0.011288 | 0.012275 | 0.014217 | 0.015168 | 0.016847 | 0.017925 | 0.019752 | 0.02076 | 0.021939 | 0.023091 | 0.024483 | 0.025336 | 0.026428 | 0.027493 | 0.028809 | 0.029529 | 0.030756
WY | Industrial | Stone Clay Glass Products | New | Space Heating | Air-Source Heat Pump | 0 | 0.003203 | 0.0068223 | 0.010767 | 0.018253 | 0.020738 | 0.022544 | 0.026095 | 0.027833 | 0.030903 | 0.032874 | 0.036216 | 0.03805 | 0.040199 | 0.0423 | 0.044839 | 0.046392 | 0.048384 | 0.050327 | 0.052729 | 0.054043 | 0.056283
WY | Industrial | Stone Clay Glass Products | New | Space Heating | Geothermal Heat Pump | 0 | 0 | 0 | 0 | 0 | 0 | 0 | 0 | 0 | 0 | 0 | 0 | 0 | 0 | 0 | 0 | 0 | 0 | 0 | 0 | 0 | 0
WY | Industrial | Stone Clay Glass Products | New | Ventilation | Ventilation | 0 | 0.12846 | 0.27801 | 0.43881 | 0.75181 | 0.8496 | 0.92211 | 1.0576 | 1.1339 | 1.258 | 1.3402 | 1.47 | 1.5557 | 1.6475 | 1.7382 | 1.8389 | 1.9186 | 2.0069 | 2.0931 | 2.1872 | 2.2567 | 2.3548
WY | Industrial | Stone Clay Glass Products | New | Interior Lighting | General Service Lighting | 0 | 0.0078194 | 0.016923 | 0.025394 | 0.038438 | 0.042563 | 0.045238 | 0.05044 | 0.05294 | 0.057089 | 0.059652 | 0.064442 | 0.067473 | 0.070777 | 0.07357 | 0.076742 | 0.079053 | 0.081725 | 0.084395 | 0.087115 | 0.088979 | 0.091864
WY | Industrial | Stone Clay Glass Products | New | Interior Lighting | High-Bay Lighting | 0 | 0.070447 | 0.15246 | 0.24065 | 0.41002 | 0.46776 | 0.51057 | 0.59056 | 0.63561 | 0.70828 | 0.75639 | 0.83238 | 0.88243 | 0.93602 | 0.98851 | 1.0468 | 1.0927 | 1.1443 | 1.1951 | 1.2512 | 1.2942 | 1.3536
WY | Industrial | Stone Clay Glass Products | New | Interior Lighting | Linear Lighting | 0 | 0.038249 | 0.082778 | 0.13066 | 0.22156 | 0.25255 | 0.27552 | 0.31845 | 0.34263 | 0.38132 | 0.40693 | 0.44738 | 0.47408 | 0.5027 | 0.53069 | 0.56179 | 0.58637 | 0.61392 | 0.64109 | 0.67105 | 0.69372 | 0.72479
WY | Industrial | Stone Clay Glass Products | New | Exterior Lighting | General Service Lighting | 0 | 0.0082969 | 0.017956 | 0.026944 | 0.040786 | 0.045161 | 0.048 | 0.05352 | 0.056173 | 0.060575 | 0.063294 | 0.068376 | 0.071592 | 0.075098 | 0.078062 | 0.081427 | 0.08388 | 0.086715 | 0.089548 | 0.092435 | 0.094412 | 0.097474
WY | Industrial | Stone Clay Glass Products | New | Exterior Lighting | Area Lighting | 0 | 0.028944 | 0.06264 | 0.098872 | 0.16707 | 0.19032 | 0.20756 | 0.23977 | 0.25791 | 0.2868 | 0.30592 | 0.33612 | 0.35593 | 0.37706 | 0.39736 | 0.41983 | 0.43744 | 0.45726 | 0.47678 | 0.49837 | 0.51481 | 0.53776
WY | Industrial | Stone Clay Glass Products | New | Exterior Lighting | Linear Lighting | 0 | 0.030375 | 0.065738 | 0.10376 | 0.17595 | 0.20056 | 0.2188 | 0.25289 | 0.27209 | 0.30282 | 0.32316 | 0.35528 | 0.37648 | 0.39922 | 0.42144 | 0.44614 | 0.46566 | 0.48753 | 0.50912 | 0.5329 | 0.55091 | 0.57559
WY | Industrial | Stone Clay Glass Products | New | Motors | Pumps | 0 | 0 | 0 | 0 | 0 | 0 | 0 | 0 | 0 | 0 | 0 | 0 | 0 | 0 | 0 | 0 | 0 | 0 | 0 | 0 | 0 | 0
WY | Industrial | Stone Clay Glass Products | New | Motors | Fans & Blowers | 0 | 0 | 0 | 0 | 0 | 0 | 0 | 0 | 0 | 0 | 0 | 0 | 0 | 0 | 0 | 0 | 0 | 0 | 0 | 0 | 0 | 0
WY | Industrial | Stone Clay Glass Products | New | Motors | Compressed Air | 0 | 0 | 0 | 0 | 0 | 0 | 0 | 0 | 0 | 0 | 0 | 0 | 0 | 0 | 0 | 0 | 0 | 0 | 0 | 0 | 0 | 0
WY | Industrial | Stone Clay Glass Products | New | Motors | Material Handling | 0 | 2.0683 | 4.4762 | 7.0654 | 12.0814 | 13.7914 | 15.0592 | 17.428 | 18.7623 | 20.9256 | 22.3579 | 24.6198 | 26.1124 | 27.7131 | 29.2928 | 31.0486 | 32.436 | 33.991 | 35.5252 | 37.216 | 38.5142 | 40.3038
WY | Industrial | Stone Clay Glass Products | New | Motors | Other Motors | 0 | 0 | 0 | 0 | 0 | 0 | 0 | 0 | 0 | 0 | 0 | 0 | 0 | 0 | 0 | 0 | 0 | 0 | 0 | 0 | 0 | 0
WY | Industrial | Stone Clay Glass Products | New | Process | Process Heating | 0 | 0.98271 | 2.1268 | 3.357 | 5.7403 | 6.5527 | 7.1551 | 8.2805 | 8.9145 | 9.9424 | 10.6229 | 11.6976 | 12.4068 | 13.1673 | 13.9179 | 14.7521 | 15.4113 | 16.1501 | 16.8791 | 17.6824 | 18.2993 | 19.1495
WY | Industrial | Stone Clay Glass Products | New | Process | Process Cooling | 0 | 0.081775 | 0.17698 | 0.27934 | 0.47766 | 0.54527 | 0.5954 | 0.68905 | 0.7418 | 0.82734 | 0.88396 | 0.97339 | 1.0324 | 1.0957 | 1.1582 | 1.2276 | 1.2824 | 1.3439 | 1.4046 | 1.4714 | 1.5227 | 1.5935
WY | Industrial | Stone Clay Glass Products | New | Process | Process Refrigeration | 0 | 0.069454 | 0.15031 | 0.23726 | 0.4057 | 0.46311 | 0.50569 | 0.58523 | 0.63004 | 0.70268 | 0.75078 | 0.82673 | 0.87685 | 0.93061 | 0.98365 | 1.0426 | 1.0892 | 1.1414 | 1.1929 | 1.2497 | 1.2933 | 1.3534
WY | Industrial | Stone Clay Glass Products | New | Process | Process Electrochemical | 0 | 0.068947 | 0.14922 | 0.23552 | 0.40274 | 0.45974 | 0.502 | 0.58096 | 0.62544 | 0.69756 | 0.7453 | 0.8207 | 0.87046 | 0.92382 | 0.97648 | 1.035 | 1.0813 | 1.1331 | 1.1842 | 1.2406 | 1.2839 | 1.3435
WY | Industrial | Stone Clay Glass Products | New | Process | Process Other | 0 | 0.083907 | 0.18159 | 0.28663 | 0.49012 | 0.55949 | 0.61092 | 0.70702 | 0.76115 | 0.84891 | 0.90702 | 0.99878 | 1.0593 | 1.1243 | 1.1884 | 1.2596 | 1.3159 | 1.379 | 1.4412 | 1.5098 | 1.5625 | 1.6351
WY | Industrial | Stone Clay Glass Products | New | Miscellaneous | Miscellaneous | 0 | 0.30289 | 0.65552 | 1.0347 | 1.7693 | 2.0197 | 2.2053 | 2.5522 | 2.7476 | 3.0644 | 3.2742 | 3.6054 | 3.824 | 4.0584 | 4.2897 | 4.5469 | 4.7501 | 4.9778 | 5.2024 | 5.4501 | 5.6402 | 5.9022
WY | Industrial | Transportation Equipment Mfg | Existing | Cooling | Air-Cooled Chiller | 0.15868 | 0.15592 | 0.15321 | 0.15055 | 0.14793 | 0.14668 | 0.14541 | 0.14415 | 0.1429 | 0.14165 | 0.14039 | 0.13914 | 0.13789 | 0.13665 | 0.1354 | 0.13386 | 0.13234 | 0.13082 | 0.12932 | 0.12784 | 0.12637 | 0.12491
WY | Industrial | Transportation Equipment Mfg | Existing | Cooling | Water-Cooled Chiller | 0.16871 | 0.1658 | 0.16294 | 0.16013 | 0.15737 | 0.15606 | 0.15474 | 0.15343 | 0.15211 | 0.1508 | 0.14949 | 0.14818 | 0.14687 | 0.14556 | 0.14425 | 0.14263 | 0.14101 | 0.13941 | 0.13783 | 0.13625 | 0.13469 | 0.13315
WY | Industrial | Transportation Equipment Mfg | Existing | Cooling | RTU | 0.35973 | 0.35353 | 0.34593 | 0.33833 | 0.33074 | 0.32613 | 0.32141 | 0.31666 | 0.31185 | 0.30701 | 0.30213 | 0.29724 | 0.29234 | 0.2876 | 0.28314 | 0.27829 | 0.27369 | 0.26931 | 0.26513 | 0.26112 | 0.25726 | 0.25355
WY | Industrial | Transportation Equipment Mfg | Existing | Cooling | Air-Source Heat Pump | 0.079695 | 0.078067 | 0.076233 | 0.07441 | 0.072605 | 0.071469 | 0.070325 | 0.06919 | 0.068064 | 0.06695 | 0.065852 | 0.064773 | 0.063731 | 0.062741 | 0.061797 | 0.060759 | 0.059765 | 0.058811 | 0.057893 | 0.05701 | 0.056156 | 0.055332
WY | Industrial | Transportation Equipment Mfg | Existing | Cooling | Geothermal Heat Pump | 0 | 0 | 0 | 0 | 0 | 0 | 0 | 0 | 0 | 0 | 0 | 0 | 0 | 0 | 0 | 0 | 0 | 0 | 0 | 0 | 0 | 0
WY | Industrial | Transportation Equipment Mfg | Existing | Space Heating | Electric Furnace | 0.13456 | 0.13224 | 0.12996 | 0.12835 | 0.12552 | 0.12285 | 0.12023 | 0.11825 | 0.11516 | 0.11271 | 0.1103 | 0.10848 | 0.10564 | 0.10338 | 0.10117 | 0.099455 | 0.096818 | 0.09471 | 0.092646 | 0.091071 | 0.088647 | 0.08671
WY | Industrial | Transportation Equipment Mfg | Existing | Space Heating | Electric Room Heat | 0.019975 | 0.019631 | 0.019292 | 0.019053 | 0.018633 | 0.018237 | 0.017847 | 0.017553 | 0.017095 | 0.016731 | 0.016374 | 0.016103 | 0.015682 | 0.015346 | 0.015018 | 0.014764 | 0.014372 | 0.014059 | 0.013753 | 0.013519 | 0.013159 | 0.012872
WY | Industrial | Transportation Equipment Mfg | Existing | Space Heating | Air-Source Heat Pump | 0.03764 | 0.036991 | 0.036317 | 0.035828 | 0.034997 | 0.034211 | 0.033436 | 0.032841 | 0.031938 | 0.031211 | 0.030499 | 0.029947 | 0.02912 | 0.028458 | 0.027814 | 0.027312 | 0.02656 | 0.025957 | 0.02537 | 0.024919 | 0.024239 | 0.023694
WY | Industrial | Transportation Equipment Mfg | Existing | Space Heating | Geothermal Heat Pump | 0 | 0 | 0 | 0 | 0 | 0 | 0 | 0 | 0 | 0 | 0 | 0 | 0 | 0 | 0 | 0 | 0 | 0 | 0 | 0 | 0 | 0
WY | Industrial | Transportation Equipment Mfg | Existing | Ventilation | Ventilation | 2.0004 | 1.9446 | 1.8886 | 1.833 | 1.7782 | 1.7208 | 1.6644 | 1.6097 | 1.5567 | 1.5056 | 1.4565 | 1.4095 | 1.3647 | 1.3221 | 1.2817 | 1.2437 | 1.2079 | 1.1741 | 1.1421 | 1.1116 | 1.0825 | 1.0551
WY | Industrial | Transportation Equipment Mfg | Existing | Interior Lighting | General Service Lighting | 0.12013 | 0.11541 | 0.10972 | 0.10219 | 0.092313 | 0.081898 | 0.073738 | 0.067092 | 0.061749 | 0.057271 | 0.053635 | 0.050739 | 0.048396 | 0.04638 | 0.044456 | 0.042728 | 0.041159 | 0.039724 | 0.038425 | 0.037075 | 0.035771 | 0.034452
WY | Industrial | Transportation Equipment Mfg | Existing | Interior Lighting | High-Bay Lighting | 0.7293 | 0.71673 | 0.70437 | 0.69223 | 0.68029 | 0.66856 | 0.65697 | 0.64564 | 0.63451 | 0.62357 | 0.61282 | 0.60225 | 0.59187 | 0.58131 | 0.57046 | 0.55953 | 0.54858 | 0.53809 | 0.52801 | 0.51827 | 0.50884 | 0.49968
WY | Industrial | Transportation Equipment Mfg | Existing | Interior Lighting | Linear Lighting | 0.39392 | 0.38712 | 0.38045 | 0.37389 | 0.36719 | 0.36058 | 0.35405 | 0.34765 | 0.34135 | 0.33497 | 0.32869 | 0.32252 | 0.31646 | 0.31051 | 0.30453 | 0.29866 | 0.2929 | 0.28724 | 0.28169 | 0.27624 | 0.27097 | 0.26584
WY | Industrial | Transportation Equipment Mfg | Existing | Exterior Lighting | General Service Lighting | 0.12747 | 0.12068 | 0.11108 | 0.097254 | 0.085454 | 0.076947 | 0.070554 | 0.065146 | 0.060652 | 0.057039 | 0.054041 | 0.051704 | 0.049867 | 0.04822 | 0.046539 | 0.044976 | 0.043511 | 0.042129 | 0.040842 | 0.03936 | 0.037805 | 0.036111
WY | Industrial | Transportation Equipment Mfg | Existing | Exterior Lighting | Area Lighting | 0.29808 | 0.29294 | 0.28789 | 0.28293 | 0.27805 | 0.27326 | 0.26852 | 0.26389 | 0.25934 | 0.25487 | 0.25048 | 0.24595 | 0.24115 | 0.23615 | 0.23072 | 0.22518 | 0.21958 | 0.21444 | 0.20968 | 0.20523 | 0.20104 | 0.19705
WY | Industrial | Transportation Equipment Mfg | Existing | Exterior Lighting | Linear Lighting | 0.31282 | 0.30743 | 0.30213 | 0.29692 | 0.2916 | 0.28635 | 0.28116 | 0.27608 | 0.27108 | 0.26601 | 0.26103 | 0.25613 | 0.25132 | 0.24659 | 0.24184 | 0.23718 | 0.2326 | 0.22811 | 0.2237 | 0.21938 | 0.21519 | 0.21111
WY | Industrial | Transportation Equipment Mfg | Existing | Motors | Pumps | 1.0617 | 1.0434 | 1.0254 | 1.0078 | 0.99038 | 0.9733 | 0.95642 | 0.93993 | 0.92373 | 0.9078 | 0.89215 | 0.87677 | 0.86165 | 0.8468 | 0.8322 | 0.81785 | 0.80375 | 0.78989 | 0.77627 | 0.76289 | 0.74973 | 0.73681
WY | Industrial | Transportation Equipment Mfg | Existing | Motors | Fans & Blowers | 0.79629 | 0.78257 | 0.76907 | 0.75581 | 0.74278 | 0.72998 | 0.71732 | 0.70495 | 0.6928 | 0.68085 | 0.66911 | 0.65758 | 0.64624 | 0.6351 | 0.62415 | 0.61339 | 0.60281 | 0.59242 | 0.5822 | 0.57216 | 0.5623 | 0.55261
WY | Industrial | Transportation Equipment Mfg | Existing | Motors | Compressed Air | 0.79629 | 0.78257 | 0.76907 | 0.75581 | 0.74278 | 0.72998 | 0.71732 | 0.70495 | 0.6928 | 0.68085 | 0.66911 | 0.65758 | 0.64624 | 0.6351 | 0.62415 | 0.61339 | 0.60281 | 0.59242 | 0.5822 | 0.57216 | 0.5623 | 0.55261
WY | Industrial | Transportation Equipment Mfg | Existing | Motors | Material Handling | 3.1852 | 3.1303 | 3.0763 | 3.0233 | 2.9711 | 2.9199 | 2.8693 | 2.8198 | 2.7712 | 2.7234 | 2.6765 | 2.6303 | 2.585 | 2.5404 | 2.4966 | 2.4535 | 2.4112 | 2.3697 | 2.3288 | 2.2887 | 2.2492 | 2.2104
WY | Industrial | Transportation Equipment Mfg | Existing | Motors | Other Motors | 0.26543 | 0.26086 | 0.25636 | 0.25194 | 0.24759 | 0.24333 | 0.23911 | 0.23498 | 0.23093 | 0.22695 | 0.22304 | 0.21919 | 0.21541 | 0.2117 | 0.20805 | 0.20446 | 0.20094 | 0.19747 | 0.19407 | 0.19072 | 0.18743 | 0.1842
WY | Industrial | Transportation Equipment Mfg | Existing | Process | Process Heating | 1.7343 | 1.7044 | 1.675 | 1.6461 | 1.6177 | 1.5898 | 1.5623 | 1.5353 | 1.5089 | 1.4828 | 1.4573 | 1.4322 | 1.4075 | 1.3832 | 1.3593 | 1.3359 | 1.3129 | 1.2902 | 1.268 | 1.2461 | 1.2246 | 1.2035
WY | Industrial | Transportation Equipment Mfg | Existing | Process | Process Cooling | 0.42965 | 0.42224 | 0.41496 | 0.40781 | 0.40078 | 0.39387 | 0.38704 | 0.38037 | 0.37381 | 0.36736 | 0.36103 | 0.3548 | 0.34869 | 0.34268 | 0.33677 | 0.33096 | 0.32525 | 0.31965 | 0.31414 | 0.30872 | 0.3034 | 0.29817
WY | Industrial | Transportation Equipment Mfg | Existing | Process | Process Refrigeration | 0.36492 | 0.35863 | 0.35244 | 0.34637 | 0.34039 | 0.33452 | 0.32872 | 0.32306 | 0.31749 | 0.31201 | 0.30663 | 0.30135 | 0.29615 | 0.29105 | 0.28603 | 0.2811 | 0.27625 | 0.27149 | 0.26681 | 0.26221 | 0.25768 | 0.25324
WY | Industrial | Transportation Equipment Mfg | Existing | Process | Process Electrochemical | 0.10197 | 0.10022 | 0.098489 | 0.096791 | 0.095122 | 0.093482 | 0.091861 | 0.090277 | 0.088721 | 0.087191 | 0.085688 | 0.08421 | 0.082759 | 0.081332 | 0.079929 | 0.078551 | 0.077197 | 0.075866 | 0.074558 | 0.073272 | 0.072009 | 0.070768
WY | Industrial | Transportation Equipment Mfg | Existing | Process | Process Other | 0.77508 | 0.76172 | 0.74858 | 0.73568 | 0.72299 | 0.71053 | 0.69821 | 0.68617 | 0.67434 | 0.66271 | 0.65129 | 0.64006 | 0.62902 | 0.61818 | 0.60752 | 0.59704 | 0.58675 | 0.57663 | 0.56669 | 0.55692 | 0.54732 | 0.53788
WY | Industrial | Transportation Equipment Mfg | Existing | Miscellaneous | Miscellaneous | 1.413 | 1.3887 | 1.3647 | 1.3412 | 1.3181 | 1.2953 | 1.2729 | 1.2509 | 1.2294 | 1.2082 | 1.1873 | 1.1669 | 1.1468 | 1.127 | 1.1076 | 1.0885 | 1.0697 | 1.0512 | 1.0331 | 1.0153 | 0.99781 | 0.9806
WY | Industrial | Transportation Equipment Mfg | New | Cooling | Air-Cooled Chiller | 0 | 0.0040782 | 0.008826 | 0.013931 | 0.023822 | 0.02744 | 0.030233 | 0.035301 | 0.038339 | 0.043135 | 0.046488 | 0.051632 | 0.055231 | 0.059113 | 0.063008 | 0.06719 | 0.070616 | 0.074445 | 0.07827 | 0.082481 | 0.085862 | 0.090378
WY | Industrial | Transportation Equipment Mfg | New | Cooling | Water-Cooled Chiller | 0 | 0.0043499 | 0.0094142 | 0.014859 | 0.025409 | 0.029269 | 0.032247 | 0.037653 | 0.040894 | 0.046009 | 0.049586 | 0.055073 | 0.058911 | 0.063052 | 0.067206 | 0.071667 | 0.075322 | 0.079406 | 0.083486 | 0.087978 | 0.091583 | 0.096401
WY | Industrial | Transportation Equipment Mfg | New | Cooling | RTU | 0 | 0.0092754 | 0.018688 | 0.028808 | 0.048415 | 0.0556 | 0.061146 | 0.071204 | 0.077239 | 0.086757 | 0.093415 | 0.10362 | 0.11077 | 0.11833 | 0.12593 | 0.13412 | 0.14081 | 0.14832 | 0.15582 | 0.1641 | 0.17074 | 0.17964
WY | Industrial | Transportation Equipment Mfg | New | Cooling | Air-Source Heat Pump | 0 | 0.0019265 | 0.0039625 | 0.0061517 | 0.010393 | 0.011946 | 0.013146 | 0.01532 | 0.016625 | 0.018683 | 0.020123 | 0.02233 | 0.023858 | 0.025508 | 0.027165 | 0.028946 | 0.030404 | 0.032036 | 0.033666 | 0.035464 | 0.036905 | 0.038835
WY | Industrial | Transportation Equipment Mfg | New | Cooling | Geothermal Heat Pump | 0 | 0 | 0 | 0 | 0 | 0 | 0 | 0 | 0 | 0 | 0 | 0 | 0 | 0 | 0 | 0 | 0 | 0 | 0 | 0 | 0 | 0
WY | Industrial | Transportation Equipment Mfg | New | Space Heating | Electric Furnace | 0 | 0.0034696 | 0.007509 | 0.011911 | 0.020267 | 0.023041 | 0.025056 | 0.02902 | 0.03096 | 0.034387 | 0.036587 | 0.040317 | 0.042374 | 0.044782 | 0.047134 | 0.049974 | 0.051715 | 0.053944 | 0.056118 | 0.058804 | 0.060274 | 0.062779
WY | Industrial | Transportation Equipment Mfg | New | Space Heating | Electric Room Heat | 0 | 0.00051505 | 0.0011147 | 0.0017681 | 0.0030085 | 0.0034203 | 0.0037194 | 0.0043079 | 0.0045959 | 0.0051045 | 0.0054312 | 0.0059849 | 0.0062902 | 0.0066476 | 0.0069967 | 0.0074184 | 0.0076768 | 0.0080077 | 0.0083304 | 0.0087291 | 0.0089474 | 0.0093191
WY | Industrial | Transportation Equipment Mfg | New | Space Heating | Air-Source Heat Pump | 0 | 0.00097051 | 0.0020672 | 0.0032623 | 0.0055308 | 0.0062838 | 0.0068307 | 0.0079069 | 0.0084334 | 0.0093636 | 0.0099609 | 0.010973 | 0.011529 | 0.01218 | 0.012817 | 0.013586 | 0.014057 | 0.01466 | 0.015249 | 0.015977 | 0.016375 | 0.017054
WY | Industrial | Transportation Equipment Mfg | New | Space Heating | Geothermal Heat Pump | 0 | 0 | 0 | 0 | 0 | 0 | 0 | 0 | 0 | 0 | 0 | 0 | 0 | 0 | 0 | 0 | 0 | 0 | 0 | 0 | 0 | 0
WY | Industrial | Transportation Equipment Mfg | New | Ventilation | Ventilation | 0 | 0.038923 | 0.084237 | 0.13296 | 0.2278 | 0.25743 | 0.2794 | 0.32045 | 0.34357 | 0.38119 | 0.40609 | 0.44542 | 0.47137 | 0.49921 | 0.52667 | 0.5572 | 0.58132 | 0.60809 | 0.63421 | 0.66271 | 0.68377 | 0.7135
WY | Industrial | Transportation Equipment Mfg | New | Interior Lighting | General Service Lighting | 0 | 0.0020764 | 0.0044938 | 0.0067432 | 0.010207 | 0.011302 | 0.012013 | 0.013394 | 0.014058 | 0.01516 | 0.01584 | 0.017112 | 0.017917 | 0.018795 | 0.019536 | 0.020378 | 0.020992 | 0.021702 | 0.022411 | 0.023133 | 0.023628 | 0.024394
WY | Industrial | Transportation Equipment Mfg | New | Interior Lighting | High-Bay Lighting | 0 | 0.018707 | 0.040486 | 0.063903 | 0.10888 | 0.12421 | 0.13558 | 0.15682 | 0.16878 | 0.18808 | 0.20086 | 0.22103 | 0.23433 | 0.24856 | 0.2625 | 0.27797 | 0.29017 | 0.30386 | 0.31736 | 0.33226 | 0.34367 | 0.35945
WY | Industrial | Transportation Equipment Mfg | New | Interior Lighting | Linear Lighting | 0 | 0.010157 | 0.021981 | 0.034696 | 0.058834 | 0.067063 | 0.073164 | 0.084563 | 0.090983 | 0.10126 | 0.10806 | 0.1188 | 0.12589 | 0.13349 | 0.14092 | 0.14918 | 0.15571 | 0.16302 | 0.17024 | 0.17819 | 0.18422 | 0.19247
WY | Industrial | Transportation Equipment Mfg | New | Exterior Lighting | General Service Lighting | 0 | 0.0022032 | 0.0047682 | 0.007155 | 0.01083 | 0.011992 | 0.012746 | 0.014212 | 0.014917 | 0.016086 | 0.016808 | 0.018157 | 0.019011 | 0.019942 | 0.020729 | 0.021623 | 0.022274 | 0.023027 | 0.023779 | 0.024546 | 0.025071 | 0.025884
WY | Industrial | Transportation Equipment Mfg | New | Exterior Lighting | Area Lighting | 0 | 0.0076859 | 0.016634 | 0.026255 | 0.044366 | 0.050539 | 0.055117 | 0.063669 | 0.068487 | 0.076158 | 0.081236 | 0.089256 | 0.094516 | 0.10013 | 0.10552 | 0.11148 | 0.11616 | 0.12143 | 0.12661 | 0.13234 | 0.13671 | 0.1428
WY | Industrial | Transportation Equipment Mfg | New | Exterior Lighting | Linear Lighting | 0 | 0.0080659 | 0.017456 | 0.027553 | 0.046722 | 0.053257 | 0.058102 | 0.067154 | 0.072254 | 0.080412 | 0.085814 | 0.094345 | 0.099973 | 0.10601 | 0.11191 | 0.11847 | 0.12365 | 0.12946 | 0.13519 | 0.14151 | 0.14629 | 0.15284
WY | Industrial | Transportation Equipment Mfg | New | Motors | Pumps | 0 | 0.027376 | 0.059247 | 0.093516 | 0.15991 | 0.18254 | 0.19932 | 0.23067 | 0.24833 | 0.27697 | 0.29593 | 0.32586 | 0.34562 | 0.36681 | 0.38772 | 0.41095 | 0.42932 | 0.4499 | 0.47021 | 0.49259 | 0.50977 | 0.53346
WY | Industrial | Transportation Equipment Mfg | New | Motors | Fans & Blowers | 0 | 0.020532 | 0.044435 | 0.070137 | 0.11993 | 0.13691 | 0.14949 | 0.17301 | 0.18625 | 0.20773 | 0.22194 | 0.2444 | 0.25921 | 0.27511 | 0.29079 | 0.30822 | 0.32199 | 0.33743 | 0.35266 | 0.36944 | 0.38233 | 0.40009
WY | Industrial | Transportation Equipment Mfg | New | Motors | Compressed Air | 0 | 0.020532 | 0.044435 | 0.070137 | 0.11993 | 0.13691 | 0.14949 | 0.17301 | 0.18625 | 0.20773 | 0.22194 | 0.2444 | 0.25921 | 0.27511 | 0.29079 | 0.30822 | 0.32199 | 0.33743 | 0.35266 | 0.36944 | 0.38233 | 0.40009
WY | Industrial | Transportation Equipment Mfg | New | Motors | Material Handling | 0 | 0.082127 | 0.17774 | 0.28055 | 0.47972 | 0.54762 | 0.59797 | 0.69202 | 0.745 | 0.83091 | 0.88778 | 0.97759 | 1.0369 | 1.1004 | 1.1631 | 1.2329 | 1.288 | 1.3497 | 1.4106 | 1.4778 | 1.5293 | 1.6004
WY | Industrial | Transportation Equipment Mfg | New | Motors | Other Motors | 0 | 0.0068439 | 0.014812 | 0.023379 | 0.039977 | 0.045635 | 0.04983 | 0.057669 | 0.062084 | 0.069242 | 0.073981 | 0.081466 | 0.086405 | 0.091702 | 0.096929 | 0.10274 | 0.10733 | 0.11248 | 0.11755 | 0.12315 | 0.12744 | 0.13336
WY | Industrial | Transportation Equipment Mfg | New | Process | Process Heating | 0 | 0.044717 | 0.096777 | 0.15275 | 0.2612 | 0.29817 | 0.32558 | 0.37679 | 0.40564 | 0.45241 | 0.48338 | 0.53228 | 0.56455 | 0.59916 | 0.63331 | 0.67127 | 0.70127 | 0.73489 | 0.76806 | 0.80461 | 0.83268 | 0.87137
WY | Industrial | Transportation Equipment Mfg | New | Process | Process Cooling | 0 | 0.011078 | 0.023976 | 0.037844 | 0.064711 | 0.073869 | 0.08066 | 0.093348 | 0.10049 | 0.11208 | 0.11975 | 0.13187 | 0.13986 | 0.14844 | 0.1569 | 0.1663 | 0.17373 | 0.18206 | 0.19028 | 0.19934 | 0.20629 | 0.21588
WY | Industrial | Transportation Equipment Mfg | New | Process | Process Refrigeration | 0 | 0.0094091 | 0.020363 | 0.032142 | 0.054961 | 0.06274 | 0.068507 | 0.079283 | 0.085353 | 0.095195 | 0.10171 | 0.112 | 0.11879 | 0.12607 | 0.13326 | 0.14125 | 0.14756 | 0.15463 | 0.16161 | 0.1693 | 0.17521 | 0.18335
WY | Industrial | Transportation Equipment Mfg | New | Process | Process Electrochemical | 0 | 0.0026293 | 0.0056905 | 0.0089819 | 0.015359 | 0.017532 | 0.019144 | 0.022155 | 0.023852 | 0.026602 | 0.028423 | 0.031298 | 0.033196 | 0.035231 | 0.037239 | 0.039471 | 0.041235 | 0.043211 | 0.045162 | 0.047311 | 0.048961 | 0.051236
WY | Industrial | Transportation Equipment Mfg | New | Process | Process Other | 0 | 0.019985 | 0.043251 | 0.068269 | 0.11674 | 0.13326 | 0.14551 | 0.1684 | 0.18129 | 0.20219 | 0.21603 | 0.23789 | 0.25231 | 0.26778 | 0.28304 | 0.3 | 0.31341 | 0.32844 | 0.34326 | 0.3596 | 0.37214 | 0.38943
WY | Industrial | Transportation Equipment Mfg | New | Miscellaneous | Miscellaneous | 0 | 0.036434 | 0.078851 | 0.12446 | 0.21282 | 0.24294 | 0.26527 | 0.307 | 0.3305 | 0.36861 | 0.39384 | 0.43369 | 0.45998 | 0.48818 | 0.516 | 0.54693 | 0.57137 | 0.59876 | 0.62579 | 0.65557 | 0.67844 | 0.70997
WY | Industrial | Wastewater | Existing | Cooling | Air-Cooled Chiller | 0 | 0 | 0 | 0 | 0 | 0 | 0 | 0 | 0 | 0 | 0 | 0 | 0 | 0 | 0 | 0 | 0 | 0 | 0 | 0 | 0 | 0
WY | Industrial | Wastewater | Existing | Cooling | Water-Cooled Chiller | 0 | 0 | 0 | 0 | 0 | 0 | 0 | 0 | 0 | 0 | 0 | 0 | 0 | 0 | 0 | 0 | 0 | 0 | 0 | 0 | 0 | 0
WY | Industrial | Wastewater | Existing | Cooling | RTU | 0 | 0 | 0 | 0 | 0 | 0 | 0 | 0 | 0 | 0 | 0 | 0 | 0 | 0 | 0 | 0 | 0 | 0 | 0 | 0 | 0 | 0
WY | Industrial | Wastewater | Existing | Cooling | Air-Source Heat Pump | 0 | 0 | 0 | 0 | 0 | 0 | 0 | 0 | 0 | 0 | 0 | 0 | 0 | 0 | 0 | 0 | 0 | 0 | 0 | 0 | 0 | 0
WY | Industrial | Wastewater | Existing | Cooling | Geothermal Heat Pump | 0 | 0 | 0 | 0 | 0 | 0 | 0 | 0 | 0 | 0 | 0 | 0 | 0 | 0 | 0 | 0 | 0 | 0 | 0 | 0 | 0 | 0
WY | Industrial | Wastewater | Existing | Space Heating | Electric Furnace | 0 | 0 | 0 | 0 | 0 | 0 | 0 | 0 | 0 | 0 | 0 | 0 | 0 | 0 | 0 | 0 | 0 | 0 | 0 | 0 | 0 | 0
WY | Industrial | Wastewater | Existing | Space Heating | Electric Room Heat | 0 | 0 | 0 | 0 | 0 | 0 | 0 | 0 | 0 | 0 | 0 | 0 | 0 | 0 | 0 | 0 | 0 | 0 | 0 | 0 | 0 | 0
WY | Industrial | Wastewater | Existing | Space Heating | Air-Source Heat Pump | 0 | 0 | 0 | 0 | 0 | 0 | 0 | 0 | 0 | 0 | 0 | 0 | 0 | 0 | 0 | 0 | 0 | 0 | 0 | 0 | 0 | 0
WY | Industrial | Wastewater | Existing | Space Heating | Geothermal Heat Pump | 0 | 0 | 0 | 0 | 0 | 0 | 0 | 0 | 0 | 0 | 0 | 0 | 0 | 0 | 0 | 0 | 0 | 0 | 0 | 0 | 0 | 0
WY | Industrial | Wastewater | Existing | Ventilation | Ventilation | 0 | 0 | 0 | 0 | 0 | 0 | 0 | 0 | 0 | 0 | 0 | 0 | 0 | 0 | 0 | 0 | 0 | 0 | 0 | 0 | 0 | 0
WY | Industrial | Wastewater | Existing | Interior Lighting | General Service Lighting | 0.066273 | 0.063666 | 0.060531 | 0.056373 | 0.050926 | 0.045181 | 0.040679 | 0.037013 | 0.034065 | 0.031595 | 0.029589 | 0.027991 | 0.026699 | 0.025586 | 0.024525 | 0.023572 | 0.022706 | 0.021914 | 0.021198 | 0.020453 | 0.019734 | 0.019006
WY | Industrial | Wastewater | Existing | Interior Lighting | High-Bay Lighting | 0.40233 | 0.3954 | 0.38858 | 0.38188 | 0.3753 | 0.36883 | 0.36243 | 0.35618 | 0.35004 | 0.34401 | 0.33807 | 0.33225 | 0.32652 | 0.32069 | 0.31471 | 0.30867 | 0.30263 | 0.29685 | 0.29129 | 0.28592 | 0.28071 | 0.27566
WY | Industrial | Wastewater | Existing | Interior Lighting | Linear Lighting | 0.21731 | 0.21356 | 0.20988 | 0.20626 | 0.20257 | 0.19892 | 0.19532 | 0.19179 | 0.18831 | 0.18479 | 0.18133 | 0.17793 | 0.17458 | 0.1713 | 0.168 | 0.16476 | 0.16158 | 0.15846 | 0.1554 | 0.1524 | 0.14949 | 0.14666
WY | Industrial | Wastewater | Existing | Exterior Lighting | General Service Lighting | 0.07032 | 0.066576 | 0.061282 | 0.053652 | 0.047142 | 0.042449 | 0.038922 | 0.035939 | 0.03346 | 0.031467 | 0.029813 | 0.028523 | 0.02751 | 0.026602 | 0.025674 | 0.024812 | 0.024004 | 0.023241 | 0.022531 | 0.021713 | 0.020856 | 0.019921
WY | Industrial | Wastewater | Existing | Exterior Lighting | Area Lighting | 0.16444 | 0.16161 | 0.15882 | 0.15608 | 0.15339 | 0.15075 | 0.14813 | 0.14558 | 0.14307 | 0.1406 | 0.13818 | 0.13568 | 0.13303 | 0.13028 | 0.12728 | 0.12422 | 0.12113 | 0.1183 | 0.11567 | 0.11322 | 0.11091 | 0.10871
WY | Industrial | Wastewater | Existing | Exterior Lighting | Linear Lighting | 0.17258 | 0.1696 | 0.16668 | 0.1638 | 0.16087 | 0.15797 | 0.15511 | 0.15231 | 0.14955 | 0.14675 | 0.144 | 0.1413 | 0.13864 | 0.13604 | 0.13342 | 0.13084 | 0.12832 | 0.12584 | 0.12341 | 0.12102 | 0.11871 | 0.11646
WY | Industrial | Wastewater | Existing | Motors | Pumps | 9.6207 | 9.4548 | 9.2918 | 9.1316 | 8.9741 | 8.8194 | 8.6665 | 8.5171 | 8.3702 | 8.2259 | 8.0841 | 7.9447 | 7.8077 | 7.6731 | 7.5408 | 7.4108 | 7.283 | 7.1575 | 7.0341 | 6.9128 | 6.7936 | 6.6765
WY | Industrial | Wastewater | Existing | Motors | Fans & Blowers | 6.5595 | 6.4464 | 6.3353 | 6.2261 | 6.1187 | 6.0132 | 5.909 | 5.8071 | 5.707 | 5.6086 | 5.5119 | 5.4168 | 5.3234 | 5.2317 | 5.1415 | 5.0528 | 4.9657 | 4.8801 | 4.7959 | 4.7133 | 4.632 | 4.5521
WY | Industrial | Wastewater | Existing | Motors | Compressed Air | 0 | 0 | 0 | 0 | 0 | 0 | 0 | 0 | 0 | 0 | 0 | 0 | 0 | 0 | 0 | 0 | 0 | 0 | 0 | 0 | 0 | 0
WY | Industrial | Wastewater | Existing | Motors | Material Handling | 0 | 0 | 0 | 0 | 0 | 0 | 0 | 0 | 0 | 0 | 0 | 0 | 0 | 0 | 0 | 0 | 0 | 0 | 0 | 0 | 0 | 0
WY | Industrial | Wastewater | Existing | Motors | Other Motors | 3.2798 | 3.2232 | 3.1677 | 3.113 | 3.0594 | 3.0066 | 2.9545 | 2.9035 | 2.8535 | 2.8043 | 2.7559 | 2.7084 | 2.6617 | 2.6158 | 2.5707 | 2.5264 | 2.4828 | 2.44 | 2.398 | 2.3566 | 2.316 | 2.2761
WY | Industrial | Wastewater | Existing | Process | Process Heating | 0 | 0 | 0 | 0 | 0 | 0 | 0 | 0 | 0 | 0 | 0 | 0 | 0 | 0 | 0 | 0 | 0 | 0 | 0 | 0 | 0 | 0
WY | Industrial | Wastewater | Existing | Process | Process Cooling | 0 | 0 | 0 | 0 | 0 | 0 | 0 | 0 | 0 | 0 | 0 | 0 | 0 | 0 | 0 | 0 | 0 | 0 | 0 | 0 | 0 | 0
WY | Industrial | Wastewater | Existing | Process | Process Refrigeration | 0 | 0 | 0 | 0 | 0 | 0 | 0 | 0 | 0 | 0 | 0 | 0 | 0 | 0 | 0 | 0 | 0 | 0 | 0 | 0 | 0 | 0
WY | Industrial | Wastewater | Existing | Process | Process Electrochemical | 0 | 0 | 0 | 0 | 0 | 0 | 0 | 0 | 0 | 0 | 0 | 0 | 0 | 0 | 0 | 0 | 0 | 0 | 0 | 0 | 0 | 0
WY | Industrial | Wastewater | Existing | Process | Process Other | 0 | 0 | 0 | 0 | 0 | 0 | 0 | 0 | 0 | 0 | 0 | 0 | 0 | 0 | 0 | 0 | 0 | 0 | 0 | 0 | 0 | 0
WY | Industrial | Wastewater | Existing | Miscellaneous | Miscellaneous | 1.3119 | 1.2893 | 1.2671 | 1.2452 | 1.2237 | 1.2026 | 1.1818 | 1.1614 | 1.1414 | 1.1217 | 1.1024 | 1.0834 | 1.0647 | 1.0463 | 1.0283 | 1.0106 | 0.99314 | 0.97602 | 0.95919 | 0.94265 | 0.9264 | 0.91043
WY | Industrial | Wastewater | New | Cooling | Air-Cooled Chiller | 0 | 0 | 0 | 0 | 0 | 0 | 0 | 0 | 0 | 0 | 0 | 0 | 0 | 0 | 0 | 0 | 0 | 0 | 0 | 0 | 0 | 0
WY | Industrial | Wastewater | New | Cooling | Water-Cooled Chiller | 0 | 0 | 0 | 0 | 0 | 0 | 0 | 0 | 0 | 0 | 0 | 0 | 0 | 0 | 0 | 0 | 0 | 0 | 0 | 0 | 0 | 0
WY | Industrial | Wastewater | New | Cooling | RTU | 0 | 0 | 0 | 0 | 0 | 0 | 0 | 0 | 0 | 0 | 0 | 0 | 0 | 0 | 0 | 0 | 0 | 0 | 0 | 0 | 0 | 0
WY | Industrial | Wastewater | New | Cooling | Air-Source Heat Pump | 0 | 0 | 0 | 0 | 0 | 0 | 0 | 0 | 0 | 0 | 0 | 0 | 0 | 0 | 0 | 0 | 0 | 0 | 0 | 0 | 0 | 0
WY | Industrial | Wastewater | New | Cooling | Geothermal Heat Pump | 0 | 0 | 0 | 0 | 0 | 0 | 0 | 0 | 0 | 0 | 0 | 0 | 0 | 0 | 0 | 0 | 0 | 0 | 0 | 0 | 0 | 0
WY | Industrial | Wastewater | New | Space Heating | Electric Furnace | 0 | 0 | 0 | 0 | 0 | 0 | 0 | 0 | 0 | 0 | 0 | 0 | 0 | 0 | 0 | 0 | 0 | 0 | 0 | 0 | 0 | 0
WY | Industrial | Wastewater | New | Space Heating | Electric Room Heat | 0 | 0 | 0 | 0 | 0 | 0 | 0 | 0 | 0 | 0 | 0 | 0 | 0 | 0 | 0 | 0 | 0 | 0 | 0 | 0 | 0 | 0
WY | Industrial | Wastewater | New | Space Heating | Air-Source Heat Pump | 0 | 0 | 0 | 0 | 0 | 0 | 0 | 0 | 0 | 0 | 0 | 0 | 0 | 0 | 0 | 0 | 0 | 0 | 0 | 0 | 0 | 0
WY | Industrial | Wastewater | New | Space Heating | Geothermal Heat Pump | 0 | 0 | 0 | 0 | 0 | 0 | 0 | 0 | 0 | 0 | 0 | 0 | 0 | 0 | 0 | 0 | 0 | 0 | 0 | 0 | 0 | 0
WY | Industrial | Wastewater | New | Ventilation | Ventilation | 0 | 0 | 0 | 0 | 0 | 0 | 0 | 0 | 0 | 0 | 0 | 0 | 0 | 0 | 0 | 0 | 0 | 0 | 0 | 0 | 0 | 0
WY | Industrial | Wastewater | New | Interior Lighting | General Service Lighting | 0 | 0.0011455 | 0.0024791 | 0.00372 | 0.005631 | 0.0062352 | 0.006627 | 0.0073892 | 0.0077554 | 0.0083632 | 0.0087386 | 0.0094403 | 0.0098843 | 0.010368 | 0.010778 | 0.011242 | 0.011581 | 0.011972 | 0.012363 | 0.012762 | 0.013035 | 0.013458
WY | Industrial | Wastewater | New | Interior Lighting | High-Bay Lighting | 0 | 0.01032 | 0.022335 | 0.035253 | 0.060066 | 0.068524 | 0.074795 | 0.086513 | 0.093113 | 0.10376 | 0.11081 | 0.12194 | 0.12927 | 0.13712 | 0.14481 | 0.15335 | 0.16008 | 0.16763 | 0.17508 | 0.1833 | 0.18959 | 0.1983
WY | Industrial | Wastewater | New | Interior Lighting | Linear Lighting | 0 | 0.0056032 | 0.012127 | 0.019141 | 0.032457 | 0.036996 | 0.040362 | 0.046651 | 0.050193 | 0.05586 | 0.059613 | 0.065539 | 0.069449 | 0.073643 | 0.077742 | 0.082299 | 0.0859 | 0.089935 | 0.093916 | 0.098304 | 0.10163 | 0.10618
WY | Industrial | Wastewater | New | Exterior Lighting | General Service Lighting | 0 | 0.0012154 | 0.0026305 | 0.0039472 | 0.0059748 | 0.0066159 | 0.0070317 | 0.0078404 | 0.008229 | 0.0088739 | 0.0092722 | 0.010017 | 0.010488 | 0.011001 | 0.011436 | 0.011929 | 0.012288 | 0.012703 | 0.013118 | 0.013541 | 0.013831 | 0.014279
WY | Industrial | Wastewater | New | Exterior Lighting | Area Lighting | 0 | 0.0042401 | 0.0091764 | 0.014484 | 0.024475 | 0.027881 | 0.030406 | 0.035124 | 0.037782 | 0.042014 | 0.044815 | 0.04924 | 0.052142 | 0.055236 | 0.058211 | 0.061502 | 0.064082 | 0.066986 | 0.069846 | 0.073008 | 0.075417 | 0.078778
WY | Industrial | Wastewater | New | Exterior Lighting | Linear Lighting | 0 | 0.0044497 | 0.0096301 | 0.0152 | 0.025775 | 0.02938 | 0.032053 | 0.037047 | 0.03986 | 0.044361 | 0.047341 | 0.052047 | 0.055152 | 0.058483 | 0.061738 | 0.065357 | 0.068216 | 0.071421 | 0.074583 | 0.078067 | 0.080705 | 0.08432
WY | Industrial | Wastewater | New | Motors | Pumps | 0 | 0.24806 | 0.53686 | 0.84738 | 1.449 | 1.6541 | 1.8061 | 2.0902 | 2.2502 | 2.5097 | 2.6815 | 2.9528 | 3.1318 | 3.3238 | 3.5132 | 3.7238 | 3.8902 | 4.0767 | 4.2607 | 4.4635 | 4.6192 | 4.8338
WY | Industrial | Wastewater | New | Motors | Fans & Blowers | 0 | 0.16913 | 0.36604 | 0.57776 | 0.98794 | 1.1278 | 1.2314 | 1.4251 | 1.5343 | 1.7112 | 1.8283 | 2.0133 | 2.1353 | 2.2662 | 2.3954 | 2.539 | 2.6524 | 2.7796 | 2.905 | 3.0433 | 3.1494 | 3.2958
WY | Industrial | Wastewater | New | Motors | Compressed Air | 0 | 0 | 0 | 0 | 0 | 0 | 0 | 0 | 0 | 0 | 0 | 0 | 0 | 0 | 0 | 0 | 0 | 0 | 0 | 0 | 0 | 0
WY | Industrial | Wastewater | New | Motors | Material Handling | 0 | 0 | 0 | 0 | 0 | 0 | 0 | 0 | 0 | 0 | 0 | 0 | 0 | 0 | 0 | 0 | 0 | 0 | 0 | 0 | 0 | 0
WY | Industrial | Wastewater | New | Motors | Other Motors | 0 | 0.084566 | 0.18302 | 0.28888 | 0.49397 | 0.56389 | 0.61572 | 0.71257 | 0.76713 | 0.85558 | 0.91414 | 1.0066 | 1.0677 | 1.1331 | 1.1977 | 1.2695 | 1.3262 | 1.3898 | 1.4525 | 1.5216 | 1.5747 | 1.6479
WY | Industrial | Wastewater | New | Process | Process Heating | 0 | 0 | 0 | 0 | 0 | 0 | 0 | 0 | 0 | 0 | 0 | 0 | 0 | 0 | 0 | 0 | 0 | 0 | 0 | 0 | 0 | 0
WY | Industrial | Wastewater | New | Process | Process Cooling | 0 | 0 | 0 | 0 | 0 | 0 | 0 | 0 | 0 | 0 | 0 | 0 | 0 | 0 | 0 | 0 | 0 | 0 | 0 | 0 | 0 | 0
WY | Industrial | Wastewater | New | Process | Process Refrigeration | 0 | 0 | 0 | 0 | 0 | 0 | 0 | 0 | 0 | 0 | 0 | 0 | 0 | 0 | 0 | 0 | 0 | 0 | 0 | 0 | 0 | 0
WY | Industrial | Wastewater | New | Process | Process Electrochemical | 0 | 0 | 0 | 0 | 0 | 0 | 0 | 0 | 0 | 0 | 0 | 0 | 0 | 0 | 0 | 0 | 0 | 0 | 0 | 0 | 0 | 0
WY | Industrial | Wastewater | New | Process | Process Other | 0 | 0 | 0 | 0 | 0 | 0 | 0 | 0 | 0 | 0 | 0 | 0 | 0 | 0 | 0 | 0 | 0 | 0 | 0 | 0 | 0 | 0
WY | Industrial | Wastewater | New | Miscellaneous | Miscellaneous | 0 | 0.033827 | 0.073208 | 0.11555 | 0.19759 | 0.22555 | 0.24629 | 0.28503 | 0.30685 | 0.34223 | 0.36566 | 0.40265 | 0.42706 | 0.45324 | 0.47908 | 0.50779 | 0.53048 | 0.55591 | 0.58101 | 0.60866 | 0.62989 | 0.65916
WY | Industrial | Water | Existing | Cooling | Air-Cooled Chiller | 0.00048281 | 0.00047442 | 0.00046618 | 0.00045807 | 0.0004501 | 0.0004463 | 0.00044244 | 0.00043862 | 0.00043481 | 0.00043099 | 0.00042718 | 0.00042337 | 0.00041957 | 0.00041578 | 0.000412 | 0.00040731 | 0.00040266 | 0.00039806 | 0.0003935 | 0.00038898 | 0.0003845 | 0.00038006
WY | Industrial | Water | Existing | Cooling | Water-Cooled Chiller | 0 | 0 | 0 | 0 | 0 | 0 | 0 | 0 | 0 | 0 | 0 | 0 | 0 | 0 | 0 | 0 | 0 | 0 | 0 | 0 | 0 | 0
WY | Industrial | Water | Existing | Cooling | RTU | 0.52466 | 0.51561 | 0.50453 | 0.49344 | 0.48238 | 0.47565 | 0.46877 | 0.46183 | 0.45482 | 0.44776 | 0.44065 | 0.43352 | 0.42637 | 0.41946 | 0.41295 | 0.40588 | 0.39918 | 0.39279 | 0.38668 | 0.38083 | 0.37521 | 0.36979
WY | Industrial | Water | Existing | Cooling | Air-Source Heat Pump | 0.060909 | 0.059665 | 0.058263 | 0.056869 | 0.05549 | 0.054622 | 0.053747 | 0.05288 | 0.052019 | 0.051168 | 0.050329 | 0.049504 | 0.048708 | 0.047951 | 0.04723 | 0.046436 | 0.045676 | 0.044947 | 0.044246 | 0.043571 | 0.042919 | 0.042288
WY | Industrial | Water | Existing | Cooling | Geothermal Heat Pump | 0 | 0 | 0 | 0 | 0 | 0 | 0 | 0 | 0 | 0 | 0 | 0 | 0 | 0 | 0 | 0 | 0 | 0 | 0 | 0 | 0 | 0
WY | Industrial | Water | Existing | Space Heating | Electric Furnace | 0.10284 | 0.10107 | 0.099328 | 0.098097 | 0.095933 | 0.093894 | 0.091888 | 0.090374 | 0.088016 | 0.086139 | 0.084302 | 0.082906 | 0.080738 | 0.079011 | 0.07732 | 0.076011 | 0.073995 | 0.072384 | 0.070807 | 0.069603 | 0.06775 | 0.06627
WY | Industrial | Water | Existing | Space Heating | Electric Room Heat | 0.015267 | 0.015003 | 0.014745 | 0.014562 | 0.014241 | 0.013938 | 0.01364 | 0.013416 | 0.013065 | 0.012787 | 0.012514 | 0.012307 | 0.011985 | 0.011729 | 0.011478 | 0.011283 | 0.010984 | 0.010745 | 0.010511 | 0.010332 | 0.010057 | 0.0098374
WY | Industrial | Water | Existing | Space Heating | Air-Source Heat Pump | 0.028767 | 0.028271 | 0.027756 | 0.027382 | 0.026747 | 0.026147 | 0.025555 | 0.025099 | 0.02441 | 0.023854 | 0.02331 | 0.022888 | 0.022256 | 0.02175 | 0.021258 | 0.020874 | 0.020299 | 0.019839 | 0.01939 | 0.019045 | 0.018525 | 0.018108
WY | Industrial | Water | Existing | Space Heating | Geothermal Heat Pump | 0 | 0 | 0 | 0 | 0 | 0 | 0 | 0 | 0 | 0 | 0 | 0 | 0 | 0 | 0 | 0 | 0 | 0 | 0 | 0 | 0 | 0
WY | Industrial | Water | Existing | Ventilation | Ventilation | 1.5288 | 1.4862 | 1.4434 | 1.4009 | 1.359 | 1.3151 | 1.2721 | 1.2303 | 1.1897 | 1.1507 | 1.1132 | 1.0773 | 1.043 | 1.0104 | 0.97958 | 0.95049 | 0.92316 | 0.89732 | 0.87285 | 0.84955 | 0.82736 | 0.80636
WY | Industrial | Water | Existing | Interior Lighting | General Service Lighting | 0.078347 | 0.075266 | 0.071559 | 0.066644 | 0.060204 | 0.053412 | 0.04809 | 0.043756 | 0.040271 | 0.037351 | 0.03498 | 0.033091 | 0.031563 | 0.030248 | 0.028993 | 0.027866 | 0.026843 | 0.025907 | 0.02506 | 0.02418 | 0.023329 | 0.022469
WY | Industrial | Water | Existing | Interior Lighting | High-Bay Lighting | 0.47563 | 0.46743 | 0.45937 | 0.45145 | 0.44367 | 0.43602 | 0.42846 | 0.42107 | 0.41381 | 0.40668 | 0.39967 | 0.39278 | 0.386 | 0.37911 | 0.37204 | 0.36491 | 0.35777 | 0.35093 | 0.34436 | 0.33801 | 0.33185 | 0.32588
WY | Industrial | Water | Existing | Interior Lighting | Linear Lighting | 0.2569 | 0.25247 | 0.24812 | 0.24384 | 0.23947 | 0.23516 | 0.2309 | 0.22673 | 0.22262 | 0.21846 | 0.21437 | 0.21034 | 0.20639 | 0.20251 | 0.19861 | 0.19478 | 0.19102 | 0.18733 | 0.18371 | 0.18016 | 0.17672 | 0.17337
WY | Industrial | Water | Existing | Exterior Lighting | General Service Lighting | 0.083131 | 0.078705 | 0.072447 | 0.063427 | 0.055731 | 0.050183 | 0.046014 | 0.042487 | 0.039556 | 0.037199 | 0.035244 | 0.03372 | 0.032522 | 0.031448 | 0.030352 | 0.029332 | 0.028377 | 0.027476 | 0.026636 | 0.025669 | 0.024655 | 0.023551
WY | Industrial | Water | Existing | Exterior Lighting | Area Lighting | 0.1944 | 0.19105 | 0.18776 | 0.18452 | 0.18134 | 0.17821 | 0.17512 | 0.1721 | 0.16914 | 0.16622 | 0.16335 | 0.1604 | 0.15727 | 0.15401 | 0.15047 | 0.14685 | 0.1432 | 0.13985 | 0.13675 | 0.13385 | 0.13111 | 0.12851
WY | Industrial | Water | Existing | Exterior Lighting | Linear Lighting | 0.20402 | 0.2005 | 0.19704 | 0.19364 | 0.19017 | 0.18675 | 0.18337 | 0.18005 | 0.17679 | 0.17349 | 0.17024 | 0.16704 | 0.1639 | 0.16082 | 0.15772 | 0.15468 | 0.1517 | 0.14877 | 0.14589 | 0.14307 | 0.14034 | 0.13768
WY | Industrial | Water | Existing | Motors | Pumps | 22.9407 | 22.5452 | 22.1565 | 21.7745 | 21.399 | 21.0301 | 20.6655 | 20.3092 | 19.959 | 19.6149 | 19.2767 | 18.9443 | 18.6177 | 18.2967 | 17.9813 | 17.6712 | 17.3666 | 17.0671 | 16.7729 | 16.4837 | 16.1995 | 15.9202
WY | Industrial | Water | Existing | Motors | Fans & Blowers | 0 | 0 | 0 | 0 | 0 | 0 | 0 | 0 | 0 | 0 | 0 | 0 | 0 | 0 | 0 | 0 | 0 | 0 | 0 | 0 | 0 | 0
WY | Industrial | Water | Existing | Motors | Compressed Air | 3.8773 | 3.8105 | 3.7448 | 3.6802 | 3.6167 | 3.5544 | 3.4928 | 3.4325 | 3.3734 | 3.3152 | 3.258 | 3.2019 | 3.1467 | 3.0924 | 3.0391 | 2.9867 | 2.9352 | 2.8846 | 2.8349 | 2.786 | 2.7379 | 2.6907
WY | Industrial | Water | Existing | Motors | Material Handling | 0 | 0 | 0 | 0 | 0 | 0 | 0 | 0 | 0 | 0 | 0 | 0 | 0 | 0 | 0 | 0 | 0 | 0 | 0 | 0 | 0 | 0
WY | Industrial | Water | Existing | Motors | Other Motors | 0 | 0 | 0 | 0 | 0 | 0 | 0 | 0 | 0 | 0 | 0 | 0 | 0 | 0 | 0 | 0 | 0 | 0 | 0 | 0 | 0 | 0
WY | Industrial | Water | Existing | Process | Process Heating | 0 | 0 | 0 | 0 | 0 | 0 | 0 | 0 | 0 | 0 | 0 | 0 | 0 | 0 | 0 | 0 | 0 | 0 | 0 | 0 | 0 | 0
WY | Industrial | Water | Existing | Process | Process Cooling | 0 | 0 | 0 | 0 | 0 | 0 | 0 | 0 | 0 | 0 | 0 | 0 | 0 | 0 | 0 | 0 | 0 | 0 | 0 | 0 | 0 | 0
WY | Industrial | Water | Existing | Process | Process Refrigeration | 0 | 0 | 0 | 0 | 0 | 0 | 0 | 0 | 0 | 0 | 0 | 0 | 0 | 0 | 0 | 0 | 0 | 0 | 0 | 0 | 0 | 0
WY | Industrial | Water | Existing | Process | Process Electrochemical | 0 | 0 | 0 | 0 | 0 | 0 | 0 | 0 | 0 | 0 | 0 | 0 | 0 | 0 | 0 | 0 | 0 | 0 | 0 | 0 | 0 | 0
WY | Industrial | Water | Existing | Process | Process Other | 0 | 0 | 0 | 0 | 0 | 0 | 0 | 0 | 0 | 0 | 0 | 0 | 0 | 0 | 0 | 0 | 0 | 0 | 0 | 0 | 0 | 0
WY | Industrial | Water | Existing | Miscellaneous | Miscellaneous | 1.9387 | 1.9052 | 1.8724 | 1.8401 | 1.8084 | 1.7772 | 1.7464 | 1.7163 | 1.6867 | 1.6576 | 1.629 | 1.6009 | 1.5733 | 1.5462 | 1.5195 | 1.4933 | 1.4676 | 1.4423 | 1.4174 | 1.393 | 1.369 | 1.3454
WY | Industrial | Water | New | Cooling | Air-Cooled Chiller | 0 | 1.2409e-05 | 2.6855e-05 | 4.2389e-05 | 7.2483e-05 | 8.3493e-05 | 9.199e-05 | 0.00010741 | 0.00011666 | 0.00013125 | 0.00014145 | 0.0001571 | 0.00016805 | 0.00017987 | 0.00019172 | 0.00020444 | 0.00021487 | 0.00022652 | 0.00023815 | 0.00025097 | 0.00026125 | 0.000275
WY | Industrial | Water | New | Cooling | Water-Cooled Chiller | 0 | 0 | 0 | 0 | 0 | 0 | 0 | 0 | 0 | 0 | 0 | 0 | 0 | 0 | 0 | 0 | 0 | 0 | 0 | 0 | 0 | 0
WY | Industrial | Water | New | Cooling | RTU | 0 | 0.013528 | 0.027255 | 0.042016 | 0.070612 | 0.081091 | 0.08918 | 0.10385 | 0.11265 | 0.12653 | 0.13624 | 0.15113 | 0.16155 | 0.17258 | 0.18367 | 0.1956 | 0.20537 | 0.21631 | 0.22726 | 0.23933 | 0.24902 | 0.26199
WY | Industrial | Water | New | Cooling | Air-Source Heat Pump | 0 | 0.0014723 | 0.0030284 | 0.0047016 | 0.0079431 | 0.0091303 | 0.010047 | 0.011709 | 0.012706 | 0.014279 | 0.015379 | 0.017067 | 0.018234 | 0.019495 | 0.020762 | 0.022123 | 0.023237 | 0.024484 | 0.02573 | 0.027104 | 0.028206 | 0.02968
WY | Industrial | Water | New | Cooling | Geothermal Heat Pump | 0 | 0 | 0 | 0 | 0 | 0 | 0 | 0 | 0 | 0 | 0 | 0 | 0 | 0 | 0 | 0 | 0 | 0 | 0 | 0 | 0 | 0
WY | Industrial | Water | New | Space Heating | Electric Furnace | 0 | 0.0026518 | 0.005739 | 0.0091031 | 0.01549 | 0.01761 | 0.01915 | 0.022179 | 0.023662 | 0.026281 | 0.027963 | 0.030813 | 0.032385 | 0.034225 | 0.036023 | 0.038194 | 0.039524 | 0.041228 | 0.04289 | 0.044942 | 0.046066 | 0.04798
WY | Industrial | Water | New | Space Heating | Electric Room Heat | 0 | 0.00039364 | 0.00085192 | 0.0013513 | 0.0022993 | 0.0026141 | 0.0028427 | 0.0032924 | 0.0035125 | 0.0039013 | 0.0041509 | 0.0045741 | 0.0048074 | 0.0050806 | 0.0053474 | 0.0056697 | 0.0058672 | 0.0061201 | 0.0063667 | 0.0066714 | 0.0068382 | 0.0071224
WY | Industrial | Water | New | Space Heating | Air-Source Heat Pump | 0 | 0.00074174 | 0.0015799 | 0.0024933 | 0.004227 | 0.0048025 | 0.0052205 | 0.006043 | 0.0064455 | 0.0071563 | 0.0076128 | 0.0083867 | 0.0088114 | 0.0093092 | 0.0097955 | 0.010384 | 0.010743 | 0.011205 | 0.011655 | 0.012211 | 0.012515 | 0.013034
WY | Industrial | Water | New | Space Heating | Geothermal Heat Pump | 0 | 0 | 0 | 0 | 0 | 0 | 0 | 0 | 0 | 0 | 0 | 0 | 0 | 0 | 0 | 0 | 0 | 0 | 0 | 0 | 0 | 0
WY | Industrial | Water | New | Ventilation | Ventilation | 0 | 0.029747 | 0.06438 | 0.10162 | 0.1741 | 0.19675 | 0.21354 | 0.24491 | 0.26258 | 0.29133 | 0.31036 | 0.34042 | 0.36026 | 0.38153 | 0.40252 | 0.42585 | 0.44429 | 0.46475 | 0.48471 | 0.50649 | 0.52259 | 0.54531
WY | Industrial | Water | New | Interior Lighting | General Service Lighting | 0 | 0.0013542 | 0.0029308 | 0.0043978 | 0.0066569 | 0.0073711 | 0.0078344 | 0.0087354 | 0.0091684 | 0.0098869 | 0.010331 | 0.01116 | 0.011685 | 0.012257 | 0.012741 | 0.01329 | 0.013691 | 0.014153 | 0.014616 | 0.015087 | 0.01541 | 0.015909
WY | Industrial | Water | New | Interior Lighting | High-Bay Lighting | 0 | 0.0122 | 0.026404 | 0.041676 | 0.071009 | 0.081008 | 0.088422 | 0.10227 | 0.11008 | 0.12266 | 0.13099 | 0.14415 | 0.15282 | 0.1621 | 0.17119 | 0.18129 | 0.18924 | 0.19817 | 0.20698 | 0.21669 | 0.22413 | 0.23442
WY | Industrial | Water | New | Interior Lighting | Linear Lighting | 0 | 0.006624 | 0.014336 | 0.022628 | 0.03837 | 0.043737 | 0.047716 | 0.05515 | 0.059337 | 0.066038 | 0.070474 | 0.077479 | 0.082102 | 0.08706 | 0.091906 | 0.097293 | 0.10155 | 0.10632 | 0.11103 | 0.11621 | 0.12014 | 0.12552
WY | Industrial | Water | New | Exterior Lighting | General Service Lighting | 0 | 0.0014369 | 0.0031097 | 0.0046663 | 0.0070634 | 0.0078212 | 0.0083128 | 0.0092688 | 0.0097282 | 0.010491 | 0.010961 | 0.011842 | 0.012399 | 0.013006 | 0.013519 | 0.014102 | 0.014527 | 0.015018 | 0.015508 | 0.016008 | 0.016351 | 0.016881
WY | Industrial | Water | New | Exterior Lighting | Area Lighting | 0 | 0.0050125 | 0.010848 | 0.017123 | 0.028934 | 0.032961 | 0.035946 | 0.041524 | 0.044666 | 0.049668 | 0.05298 | 0.058211 | 0.061641 | 0.0653 | 0.068816 | 0.072707 | 0.075757 | 0.079191 | 0.082571 | 0.086309 | 0.089157 | 0.093131
WY | Industrial | Water | New | Exterior Lighting | Linear Lighting | 0 | 0.0052604 | 0.011385 | 0.01797 | 0.030471 | 0.034733 | 0.037893 | 0.043797 | 0.047122 | 0.052443 | 0.055966 | 0.061529 | 0.0652 | 0.069138 | 0.072986 | 0.077264 | 0.080644 | 0.084433 | 0.088171 | 0.09229 | 0.095409 | 0.099682
WY | Industrial | Water | New | Motors | Pumps | 0 | 0.59151 | 1.2801 | 2.0206 | 3.4551 | 3.9442 | 4.3067 | 4.9842 | 5.3658 | 5.9845 | 6.3941 | 7.0409 | 7.4678 | 7.9256 | 8.3774 | 8.8795 | 9.2763 | 9.721 | 10.1598 | 10.6433 | 11.0146 | 11.5264
WY | Industrial | Water | New | Motors | Fans & Blowers | 0 | 0 | 0 | 0 | 0 | 0 | 0 | 0 | 0 | 0 | 0 | 0 | 0 | 0 | 0 | 0 | 0 | 0 | 0 | 0 | 0 | 0
WY | Industrial | Water | New | Motors | Compressed Air | 0 | 0.099973 | 0.21636 | 0.34151 | 0.58397 | 0.66662 | 0.7279 | 0.8424 | 0.90689 | 1.0115 | 1.0807 | 1.19 | 1.2622 | 1.3395 | 1.4159 | 1.5008 | 1.5678 | 1.643 | 1.7171 | 1.7989 | 1.8616 | 1.9481
WY | Industrial | Water | New | Motors | Material Handling | 0 | 0 | 0 | 0 | 0 | 0 | 0 | 0 | 0 | 0 | 0 | 0 | 0 | 0 | 0 | 0 | 0 | 0 | 0 | 0 | 0 | 0
WY | Industrial | Water | New | Motors | Other Motors | 0 | 0 | 0 | 0 | 0 | 0 | 0 | 0 | 0 | 0 | 0 | 0 | 0 | 0 | 0 | 0 | 0 | 0 | 0 | 0 | 0 | 0
WY | Industrial | Water | New | Process | Process Heating | 0 | 0 | 0 | 0 | 0 | 0 | 0 | 0 | 0 | 0 | 0 | 0 | 0 | 0 | 0 | 0 | 0 | 0 | 0 | 0 | 0 | 0
WY | Industrial | Water | New | Process | Process Cooling | 0 | 0 | 0 | 0 | 0 | 0 | 0 | 0 | 0 | 0 | 0 | 0 | 0 | 0 | 0 | 0 | 0 | 0 | 0 | 0 | 0 | 0
WY | Industrial | Water | New | Process | Process Refrigeration | 0 | 0 | 0 | 0 | 0 | 0 | 0 | 0 | 0 | 0 | 0 | 0 | 0 | 0 | 0 | 0 | 0 | 0 | 0 | 0 | 0 | 0
WY | Industrial | Water | New | Process | Process Electrochemical | 0 | 0 | 0 | 0 | 0 | 0 | 0 | 0 | 0 | 0 | 0 | 0 | 0 | 0 | 0 | 0 | 0 | 0 | 0 | 0 | 0 | 0
WY | Industrial | Water | New | Process | Process Other | 0 | 0 | 0 | 0 | 0 | 0 | 0 | 0 | 0 | 0 | 0 | 0 | 0 | 0 | 0 | 0 | 0 | 0 | 0 | 0 | 0 | 0
WY | Industrial | Water | New | Miscellaneous | Miscellaneous | 0 | 0.049987 | 0.10818 | 0.17076 | 0.29198 | 0.33331 | 0.36395 | 0.4212 | 0.45345 | 0.50573 | 0.54034 | 0.59501 | 0.63108 | 0.66977 | 0.70795 | 0.75038 | 0.78391 | 0.82149 | 0.85857 | 0.89943 | 0.93081 | 0.97406
WY | Industrial | Chemical Mfg | Existing | Cooling | Air-Cooled Chiller | 1.5639 | 1.5368 | 1.5101 | 1.4838 | 1.458 | 1.4457 | 1.4332 | 1.4208 | 1.4084 | 1.3961 | 1.3837 | 1.3714 | 1.3591 | 1.3468 | 1.3346 | 1.3194 | 1.3043 | 1.2894 | 1.2746 | 1.26 | 1.2455 | 1.2311
WY | Industrial | Chemical Mfg | Existing | Cooling | Water-Cooled Chiller | 1.6628 | 1.6341 | 1.606 | 1.5783 | 1.5511 | 1.5382 | 1.5251 | 1.5122 | 1.4993 | 1.4863 | 1.4734 | 1.4605 | 1.4476 | 1.4347 | 1.4218 | 1.4058 | 1.3899 | 1.3741 | 1.3585 | 1.343 | 1.3276 | 1.3123
WY | Industrial | Chemical Mfg | Existing | Cooling | RTU | 3.5456 | 3.4845 | 3.4095 | 3.3346 | 3.2599 | 3.2144 | 3.1679 | 3.121 | 3.0737 | 3.0259 | 2.9779 | 2.9297 | 2.8814 | 2.8346 | 2.7907 | 2.7429 | 2.6976 | 2.6544 | 2.6132 | 2.5736 | 2.5356 | 2.499
WY | Industrial | Chemical Mfg | Existing | Cooling | Air-Source Heat Pump | 0.7855 | 0.76945 | 0.75137 | 0.7334 | 0.71561 | 0.70442 | 0.69313 | 0.68195 | 0.67085 | 0.65987 | 0.64905 | 0.63841 | 0.62815 | 0.61839 | 0.60909 | 0.59885 | 0.58905 | 0.57965 | 0.57061 | 0.5619 | 0.55349 | 0.54536
WY | Industrial | Chemical Mfg | Existing | Cooling | Geothermal Heat Pump | 0 | 0 | 0 | 0 | 0 | 0 | 0 | 0 | 0 | 0 | 0 | 0 | 0 | 0 | 0 | 0 | 0 | 0 | 0 | 0 | 0 | 0
WY | Industrial | Chemical Mfg | Existing | Space Heating | Electric Furnace | 1.3263 | 1.3034 | 1.281 | 1.2651 | 1.2372 | 1.2109 | 1.185 | 1.1655 | 1.1351 | 1.1109 | 1.0872 | 1.0692 | 1.0412 | 1.0189 | 0.99713 | 0.98025 | 0.95425 | 0.93348 | 0.91314 | 0.89762 | 0.87372 | 0.85463
WY | Industrial | Chemical Mfg | Existing | Space Heating | Electric Room Heat | 0.19688 | 0.19349 | 0.19015 | 0.18779 | 0.18365 | 0.17975 | 0.17591 | 0.17301 | 0.1685 | 0.1649 | 0.16138 | 0.15871 | 0.15456 | 0.15126 | 0.14802 | 0.14551 | 0.14165 | 0.13857 | 0.13555 | 0.13325 | 0.1297 | 0.12686
WY | Industrial | Chemical Mfg | Existing | Space Heating | Air-Source Heat Pump | 0.37098 | 0.36459 | 0.35795 | 0.35313 | 0.34494 | 0.33719 | 0.32956 | 0.32369 | 0.31479 | 0.30763 | 0.3006 | 0.29516 | 0.28701 | 0.28049 | 0.27414 | 0.26919 | 0.26178 | 0.25584 | 0.25005 | 0.24561 | 0.2389 | 0.23353
WY | Industrial | Chemical Mfg | Existing | Space Heating | Geothermal Heat Pump | 0 | 0 | 0 | 0 | 0 | 0 | 0 | 0 | 0 | 0 | 0 | 0 | 0 | 0 | 0 | 0 | 0 | 0 | 0 | 0 | 0 | 0
WY | Industrial | Chemical Mfg | Existing | Ventilation | Ventilation | 19.7161 | 19.166 | 18.6145 | 18.066 | 17.5261 | 16.9603 | 16.4049 | 15.8656 | 15.3428 | 14.8395 | 14.3557 | 13.8925 | 13.4506 | 13.0305 | 12.6329 | 12.2577 | 11.9052 | 11.5721 | 11.2564 | 10.956 | 10.6698 | 10.399
WY | Industrial | Chemical Mfg | Existing | Interior Lighting | General Service Lighting | 1.1372 | 1.0925 | 1.0387 | 0.96732 | 0.87386 | 0.77526 | 0.69802 | 0.63511 | 0.58453 | 0.54214 | 0.50772 | 0.48031 | 0.45813 | 0.43904 | 0.42083 | 0.40447 | 0.38962 | 0.37603 | 0.36374 | 0.35096 | 0.33861 | 0.32613
WY | Industrial | Chemical Mfg | Existing | Interior Lighting | High-Bay Lighting | 6.9037 | 6.7847 | 6.6677 | 6.5528 | 6.4398 | 6.3288 | 6.219 | 6.1118 | 6.0064 | 5.9029 | 5.8011 | 5.7011 | 5.6028 | 5.5028 | 5.4001 | 5.2966 | 5.193 | 5.0937 | 4.9983 | 4.9061 | 4.8168 | 4.73
WY | Industrial | Chemical Mfg | Existing | Interior Lighting | Linear Lighting | 3.7289 | 3.6646 | 3.6014 | 3.5393 | 3.4759 | 3.4134 | 3.3515 | 3.2909 | 3.2313 | 3.1709 | 3.1115 | 3.0531 | 2.9957 | 2.9394 | 2.8828 | 2.8272 | 2.7726 | 2.7191 | 2.6665 | 2.615 | 2.5651 | 2.5165
WY | Industrial | Chemical Mfg | Existing | Exterior Lighting | General Service Lighting | 1.2066 | 1.1424 | 1.0516 | 0.92062 | 0.80893 | 0.7284 | 0.66788 | 0.61669 | 0.57415 | 0.53994 | 0.51157 | 0.48944 | 0.47205 | 0.45646 | 0.44055 | 0.42575 | 0.41188 | 0.3988 | 0.38662 | 0.37259 | 0.35787 | 0.34183
WY | Industrial | Chemical Mfg | Existing | Exterior Lighting | Area Lighting | 2.8217 | 2.7731 | 2.7253 | 2.6783 | 2.6321 | 2.5867 | 2.5419 | 2.498 | 2.455 | 2.4127 | 2.3711 | 2.3282 | 2.2827 | 2.2354 | 2.184 | 2.1316 | 2.0785 | 2.0299 | 1.9849 | 1.9428 | 1.9031 | 1.8654
WY | Industrial | Chemical Mfg | Existing | Exterior Lighting | Linear Lighting | 2.9613 | 2.9102 | 2.86 | 2.8107 | 2.7603 | 2.7107 | 2.6615 | 2.6134 | 2.5661 | 2.5181 | 2.4709 | 2.4246 | 2.379 | 2.3343 | 2.2893 | 2.2452 | 2.2018 | 2.1593 | 2.1176 | 2.0767 | 2.037 | 1.9984
WY | Industrial | Chemical Mfg | Existing | Motors | Pumps | 71.2888 | 70.0597 | 68.8518 | 67.6647 | 66.498 | 65.3515 | 64.2184 | 63.1112 | 62.0231 | 60.9537 | 59.9028 | 58.87 | 57.855 | 56.8575 | 55.8772 | 54.9138 | 53.967 | 53.0365 | 52.1221 | 51.2234 | 50.3403 | 49.4723
WY | Industrial | Chemical Mfg | Existing | Motors | Fans & Blowers | 32.5757 | 32.014 | 31.4621 | 30.9196 | 30.3865 | 29.8626 | 29.3448 | 28.8389 | 28.3417 | 27.853 | 27.3728 | 26.9008 | 26.437 | 25.9812 | 25.5333 | 25.093 | 24.6604 | 24.2352 | 23.8174 | 23.4067 | 23.0032 | 22.6066
WY | Industrial | Chemical Mfg | Existing | Motors | Compressed Air | 75.5378 | 74.2354 | 72.9555 | 71.6976 | 70.4615 | 69.2466 | 68.046 | 66.8728 | 65.7198 | 64.5867 | 63.4731 | 62.3788 | 61.3033 | 60.2463 | 59.2076 | 58.1868 | 57.1836 | 56.1976 | 55.2287 | 54.2765 | 53.3407 | 52.421
WY | Industrial | Chemical Mfg | Existing | Motors | Material Handling | 68.4561 | 67.2758 | 66.1159 | 64.976 | 63.8557 | 62.7548 | 61.6667 | 60.6035 | 59.5586 | 58.5317 | 57.5225 | 56.5308 | 55.5561 | 54.5982 | 53.6569 | 52.7318 | 51.8226 | 50.9291 | 50.051 | 49.1881 | 48.34 | 47.5066
WY | Industrial | Chemical Mfg | Existing | Motors | Other Motors | 8.974 | 8.8193 | 8.6672 | 8.5178 | 8.3709 | 8.2266 | 8.0839 | 7.9446 | 7.8076 | 7.673 | 7.5407 | 7.4107 | 7.2829 | 7.1573 | 7.0339 | 6.9127 | 6.7935 | 6.6763 | 6.5612 | 6.4481 | 6.3369 | 6.2277
WY | Industrial | Chemical Mfg | Existing | Process | Process Heating | 16.616 | 16.3295 | 16.0479 | 15.7712 | 15.4993 | 15.2321 | 14.968 | 14.7099 | 14.4563 | 14.2071 | 13.9621 | 13.7214 | 13.4848 | 13.2523 | 13.0238 | 12.7993 | 12.5786 | 12.3617 | 12.1486 | 11.9391 | 11.7333 | 11.531
WY | Industrial | Chemical Mfg | Existing | Process | Process Cooling | 22.1966 | 21.8139 | 21.4378 | 21.0681 | 20.7049 | 20.3479 | 19.9951 | 19.6504 | 19.3116 | 18.9786 | 18.6514 | 18.3298 | 18.0138 | 17.7032 | 17.398 | 17.098 | 16.8032 | 16.5135 | 16.2288 | 15.949 | 15.674 | 15.4038
WY | Industrial | Chemical Mfg | Existing | Process | Process Refrigeration | 22.1966 | 21.8139 | 21.4378 | 21.0681 | 20.7049 | 20.3479 | 19.9951 | 19.6504 | 19.3116 | 18.9786 | 18.6514 | 18.3298 | 18.0138 | 17.7032 | 17.398 | 17.098 | 16.8032 | 16.5135 | 16.2288 | 15.949 | 15.674 | 15.4038
WY | Industrial | Chemical Mfg | Existing | Process | Process Electrochemical | 78.2738 | 76.9242 | 75.598 | 74.2945 | 73.0136 | 71.7547 | 70.5106 | 69.2949 | 68.1002 | 66.926 | 65.7721 | 64.6381 | 63.5237 | 62.4285 | 61.3521 | 60.2943 | 59.2548 | 58.2331 | 57.2291 | 56.2424 | 55.2727 | 54.3197
WY | Industrial | Chemical Mfg | Existing | Process | Process Other | 7.087 | 6.9648 | 6.8447 | 6.7267 | 6.6108 | 6.4968 | 6.3841 | 6.2741 | 6.1659 | 6.0596 | 5.9551 | 5.8524 | 5.7515 | 5.6524 | 5.5549 | 5.4591 | 5.365 | 5.2725 | 5.1816 | 5.0923 | 5.0045 | 4.9182
WY | Industrial | Chemical Mfg | Existing | Miscellaneous | Miscellaneous | 24.0092 | 23.5952 | 23.1884 | 22.7886 | 22.3957 | 22.0096 | 21.628 | 21.2551 | 20.8886 | 20.5285 | 20.1745 | 19.8267 | 19.4848 | 19.1489 | 18.8187 | 18.4943 | 18.1754 | 17.862 | 17.5541 | 17.2514 | 16.954 | 16.6617
WY | Industrial | Chemical Mfg | New | Cooling | Air-Cooled Chiller | 0 | 0.040195 | 0.086991 | 0.13731 | 0.23479 | 0.27046 | 0.29798 | 0.34793 | 0.37788 | 0.42515 | 0.4582 | 0.5089 | 0.54436 | 0.58263 | 0.62102 | 0.66224 | 0.69601 | 0.73375 | 0.77144 | 0.81295 | 0.84627 | 0.89078
WY | Industrial | Chemical Mfg | New | Cooling | Water-Cooled Chiller | 0 | 0.042874 | 0.092788 | 0.14646 | 0.25044 | 0.28848 | 0.31784 | 0.37111 | 0.40306 | 0.45348 | 0.48873 | 0.54281 | 0.58064 | 0.62146 | 0.6624 | 0.70637 | 0.74239 | 0.78265 | 0.82285 | 0.86713 | 0.90267 | 0.95014
WY | Industrial | Chemical Mfg | New | Cooling | RTU | 0 | 0.09142 | 0.18419 | 0.28394 | 0.47719 | 0.548 | 0.60267 | 0.7018 | 0.76128 | 0.85509 | 0.92071 | 1.0213 | 1.0917 | 1.1663 | 1.2412 | 1.3219 | 1.3879 | 1.4618 | 1.5358 | 1.6174 | 1.6828 | 1.7705
WY | Industrial | Chemical Mfg | New | Cooling | Air-Source Heat Pump | 0 | 0.018988 | 0.039055 | 0.060632 | 0.10244 | 0.11775 | 0.12956 | 0.151 | 0.16386 | 0.18415 | 0.19833 | 0.22009 | 0.23515 | 0.25141 | 0.26774 | 0.2853 | 0.29967 | 0.31575 | 0.33182 | 0.34954 | 0.36375 | 0.38276
WY | Industrial | Chemical Mfg | New | Cooling | Geothermal Heat Pump | 0 | 0 | 0 | 0 | 0 | 0 | 0 | 0 | 0 | 0 | 0 | 0 | 0 | 0 | 0 | 0 | 0 | 0 | 0 | 0 | 0 | 0
WY | Industrial | Chemical Mfg | New | Space Heating | Electric Furnace | 0 | 0.034198 | 0.074011 | 0.1174 | 0.19976 | 0.2271 | 0.24696 | 0.28603 | 0.30515 | 0.33892 | 0.36061 | 0.39737 | 0.41765 | 0.44138 | 0.46456 | 0.49256 | 0.50971 | 0.53169 | 0.55311 | 0.57958 | 0.59407 | 0.61876
WY | Industrial | Chemical Mfg | New | Space Heating | Electric Room Heat | 0 | 0.0050764 | 0.010986 | 0.017427 | 0.029653 | 0.033711 | 0.03666 | 0.042459 | 0.045298 | 0.050311 | 0.053531 | 0.058988 | 0.061997 | 0.06552 | 0.068961 | 0.073118 | 0.075664 | 0.078926 | 0.082107 | 0.086036 | 0.088187 | 0.091851
WY | Industrial | Chemical Mfg | New | Space Heating | Air-Source Heat Pump | 0 | 0.0095656 | 0.020374 | 0.032154 | 0.054513 | 0.061934 | 0.067325 | 0.077932 | 0.083122 | 0.092289 | 0.098177 | 0.10816 | 0.11363 | 0.12005 | 0.12633 | 0.13391 | 0.13855 | 0.1445 | 0.1503 | 0.15747 | 0.1614 | 0.16809
WY | Industrial | Chemical Mfg | New | Space Heating | Geothermal Heat Pump | 0 | 0 | 0 | 0 | 0 | 0 | 0 | 0 | 0 | 0 | 0 | 0 | 0 | 0 | 0 | 0 | 0 | 0 | 0 | 0 | 0 | 0
WY | Industrial | Chemical Mfg | New | Ventilation | Ventilation | 0 | 0.38363 | 0.83025 | 1.3105 | 2.2452 | 2.5373 | 2.7538 | 3.1584 | 3.3863 | 3.7571 | 4.0025 | 4.3902 | 4.6459 | 4.9203 | 5.191 | 5.4919 | 5.7297 | 5.9935 | 6.2509 | 6.5318 | 6.7394 | 7.0324
WY | Industrial | Chemical Mfg | New | Interior Lighting | General Service Lighting | 0 | 0.019656 | 0.042539 | 0.063833 | 0.096623 | 0.10699 | 0.11371 | 0.12679 | 0.13308 | 0.14351 | 0.14995 | 0.16199 | 0.16961 | 0.17791 | 0.18493 | 0.19291 | 0.19872 | 0.20543 | 0.21215 | 0.21898 | 0.22367 | 0.23092
WY | Industrial | Chemical Mfg | New | Interior Lighting | High-Bay Lighting | 0 | 0.17708 | 0.38325 | 0.60492 | 1.0307 | 1.1758 | 1.2834 | 1.4845 | 1.5977 | 1.7804 | 1.9014 | 2.0924 | 2.2182 | 2.3529 | 2.4848 | 2.6313 | 2.7468 | 2.8764 | 3.0042 | 3.1452 | 3.2532 | 3.4026
WY | Industrial | Chemical Mfg | New | Interior Lighting | Linear Lighting | 0 | 0.096147 | 0.20808 | 0.32844 | 0.55694 | 0.63483 | 0.69258 | 0.80049 | 0.86127 | 0.95852 | 1.0229 | 1.1246 | 1.1917 | 1.2637 | 1.334 | 1.4122 | 1.474 | 1.5432 | 1.6115 | 1.6868 | 1.7438 | 1.8219
WY | Industrial | Chemical Mfg | New | Exterior Lighting | General Service Lighting | 0 | 0.020856 | 0.045137 | 0.06773 | 0.10252 | 0.11352 | 0.12066 | 0.13454 | 0.1412 | 0.15227 | 0.1591 | 0.17188 | 0.17996 | 0.18878 | 0.19623 | 0.20469 | 0.21085 | 0.21798 | 0.2251 | 0.23236 | 0.23733 | 0.24502
WY | Industrial | Chemical Mfg | New | Exterior Lighting | Area Lighting | 0 | 0.072756 | 0.15746 | 0.24854 | 0.41998 | 0.47842 | 0.52175 | 0.60271 | 0.64831 | 0.72092 | 0.769 | 0.84492 | 0.89471 | 0.94781 | 0.99885 | 1.0553 | 1.0996 | 1.1494 | 1.1985 | 1.2528 | 1.2941 | 1.3518
WY | Industrial | Chemical Mfg | New | Exterior Lighting | Linear Lighting | 0 | 0.076354 | 0.16525 | 0.26083 | 0.44229 | 0.50414 | 0.55001 | 0.6357 | 0.68397 | 0.7612 | 0.81233 | 0.89309 | 0.94637 | 1.0035 | 1.0594 | 1.1215 | 1.1705 | 1.2255 | 1.2798 | 1.3396 | 1.3848 | 1.4469
WY | Industrial | Chemical Mfg | New | Motors | Pumps | 0 | 1.8381 | 3.9781 | 6.2791 | 10.7369 | 12.2566 | 13.3833 | 15.4884 | 16.6743 | 18.5968 | 19.8697 | 21.8799 | 23.2064 | 24.629 | 26.0329 | 27.5933 | 28.8263 | 30.2082 | 31.5717 | 33.0743 | 34.2281 | 35.8185
WY | Industrial | Chemical Mfg | New | Motors | Fans & Blowers | 0 | 0.83994 | 1.8178 | 2.8692 | 4.9063 | 5.6007 | 6.1156 | 7.0775 | 7.6194 | 8.4979 | 9.0795 | 9.9981 | 10.6042 | 11.2543 | 11.8958 | 12.6088 | 13.1723 | 13.8037 | 14.4268 | 15.1134 | 15.6406 | 16.3674
WY | Industrial | Chemical Mfg | New | Motors | Compressed Air | 0 | 1.9477 | 4.2152 | 6.6533 | 11.3769 | 12.9871 | 14.181 | 16.4116 | 17.6681 | 19.7053 | 21.054 | 23.184 | 24.5895 | 26.097 | 27.5845 | 29.2379 | 30.5444 | 32.0087 | 33.4534 | 35.0456 | 36.2682 | 37.9533
WY | Industrial | Chemical Mfg | New | Motors | Material Handling | 0 | 1.7651 | 3.82 | 6.0296 | 10.3103 | 11.7695 | 12.8515 | 14.873 | 16.0117 | 17.8579 | 19.0802 | 21.0105 | 22.2843 | 23.6504 | 24.9985 | 26.4968 | 27.6809 | 29.0079 | 30.3172 | 31.7601 | 32.868 | 34.3952
WY | Industrial | Chemical Mfg | New | Motors | Other Motors | 0 | 0.23139 | 0.50077 | 0.79042 | 1.3516 | 1.5429 | 1.6847 | 1.9497 | 2.099 | 2.341 | 2.5012 | 2.7543 | 2.9213 | 3.1003 | 3.2771 | 3.4735 | 3.6287 | 3.8027 | 3.9743 | 4.1635 | 4.3087 | 4.5089
WY | Industrial | Chemical Mfg | New | Process | Process Heating | 0 | 0.42843 | 0.92721 | 1.4635 | 2.5026 | 2.8568 | 3.1194 | 3.61 | 3.8864 | 4.3345 | 4.6312 | 5.0998 | 5.4089 | 5.7405 | 6.0677 | 6.4314 | 6.7188 | 7.0409 | 7.3587 | 7.7089 | 7.9779 | 8.3485
WY | Industrial | Chemical Mfg | New | Process | Process Cooling | 0 | 0.57232 | 1.2386 | 1.9551 | 3.3431 | 3.8162 | 4.167 | 4.8225 | 5.1917 | 5.7903 | 6.1867 | 6.8126 | 7.2256 | 7.6685 | 8.1056 | 8.5915 | 8.9754 | 9.4057 | 9.8302 | 10.2981 | 10.6573 | 11.1525
WY | Industrial | Chemical Mfg | New | Process | Process Refrigeration | 0 | 0.57232 | 1.2386 | 1.9551 | 3.3431 | 3.8162 | 4.167 | 4.8225 | 5.1917 | 5.7903 | 6.1867 | 6.8126 | 7.2256 | 7.6685 | 8.1056 | 8.5915 | 8.9754 | 9.4057 | 9.8302 | 10.2981 | 10.6573 | 11.1525
WY | Industrial | Chemical Mfg | New | Process | Process Electrochemical | 0 | 2.0182 | 4.3679 | 6.8943 | 11.7889 | 13.4575 | 14.6946 | 17.006 | 18.308 | 20.419 | 21.8166 | 24.0237 | 25.4802 | 27.0422 | 28.5836 | 30.2969 | 31.6507 | 33.1681 | 34.6651 | 36.315 | 37.5818 | 39.328
WY | Industrial | Chemical Mfg | New | Process | Process Other | 0 | 0.18273 | 0.39547 | 0.62422 | 1.0674 | 1.2185 | 1.3305 | 1.5397 | 1.6576 | 1.8488 | 1.9753 | 2.1751 | 2.307 | 2.4484 | 2.588 | 2.7431 | 2.8657 | 3.0031 | 3.1386 | 3.288 | 3.4027 | 3.5608
WY | Industrial | Chemical Mfg | New | Miscellaneous | Miscellaneous | 0 | 0.61906 | 1.3398 | 2.1147 | 3.6161 | 4.1279 | 4.5073 | 5.2163 | 5.6157 | 6.2632 | 6.6919 | 7.3689 | 7.8156 | 8.2947 | 8.7676 | 9.2931 | 9.7083 | 10.1738 | 10.633 | 11.139 | 11.5276 | 12.0632
WY | Industrial | Electronic Equipment Mfg | Existing | Cooling | Air-Cooled Chiller | 0.028112 | 0.027624 | 0.027143 | 0.026672 | 0.026208 | 0.025986 | 0.025761 | 0.025539 | 0.025317 | 0.025095 | 0.024873 | 0.024651 | 0.02443 | 0.024209 | 0.023989 | 0.023716 | 0.023445 | 0.023177 | 0.022912 | 0.022648 | 0.022388 | 0.022129
WY | Industrial | Electronic Equipment Mfg | Existing | Cooling | Water-Cooled Chiller | 0.029889 | 0.029373 | 0.028867 | 0.028369 | 0.02788 | 0.027648 | 0.027414 | 0.027182 | 0.026949 | 0.026717 | 0.026485 | 0.026252 | 0.02602 | 0.025788 | 0.025557 | 0.025268 | 0.024983 | 0.024699 | 0.024418 | 0.02414 | 0.023863 | 0.023589
WY | Industrial | Electronic Equipment Mfg | Existing | Cooling | RTU | 0.063732 | 0.062633 | 0.061287 | 0.05994 | 0.058596 | 0.057779 | 0.056943 | 0.056101 | 0.055249 | 0.054391 | 0.053527 | 0.052661 | 0.051792 | 0.050953 | 0.050162 | 0.049304 | 0.048489 | 0.047713 | 0.046972 | 0.046261 | 0.045578 | 0.04492
WY | Industrial | Electronic Equipment Mfg | Existing | Cooling | Air-Source Heat Pump | 0.014119 | 0.013831 | 0.013506 | 0.013183 | 0.012863 | 0.012662 | 0.012459 | 0.012258 | 0.012059 | 0.011861 | 0.011667 | 0.011475 | 0.011291 | 0.011116 | 0.010948 | 0.010764 | 0.010588 | 0.010419 | 0.010257 | 0.0101 | 0.009949 | 0.0098029
WY | Industrial | Electronic Equipment Mfg | Existing | Cooling | Geothermal Heat Pump | 0 | 0 | 0 | 0 | 0 | 0 | 0 | 0 | 0 | 0 | 0 | 0 | 0 | 0 | 0 | 0 | 0 | 0 | 0 | 0 | 0 | 0
WY | Industrial | Electronic Equipment Mfg | Existing | Space Heating | Electric Furnace | 0.02384 | 0.023429 | 0.023025 | 0.02274 | 0.022238 | 0.021765 | 0.0213 | 0.02095 | 0.020403 | 0.019968 | 0.019542 | 0.019218 | 0.018716 | 0.018316 | 0.017924 | 0.01762 | 0.017153 | 0.016779 | 0.016414 | 0.016135 | 0.015705 | 0.015362
WY | Industrial | Electronic Equipment Mfg | Existing | Space Heating | Electric Room Heat | 0.0035389 | 0.0034779 | 0.003418 | 0.0033756 | 0.0033011 | 0.003231 | 0.0031619 | 0.0031098 | 0.0030287 | 0.0029641 | 0.0029009 | 0.0028529 | 0.0027783 | 0.0027188 | 0.0026606 | 0.0026156 | 0.0025462 | 0.0024908 | 0.0024365 | 0.0023951 | 0.0023313 | 0.0022804
WY | Industrial | Electronic Equipment Mfg | Existing | Space Heating | Air-Source Heat Pump | 0.0066685 | 0.0065535 | 0.0064341 | 0.0063475 | 0.0062003 | 0.006061 | 0.0059238 | 0.0058183 | 0.0056584 | 0.0055296 | 0.0054034 | 0.0053056 | 0.0051591 | 0.0050418 | 0.0049277 | 0.0048387 | 0.0047055 | 0.0045988 | 0.0044947 | 0.0044149 | 0.0042943 | 0.0041977
WY | Industrial | Electronic Equipment Mfg | Existing | Space Heating | Geothermal Heat Pump | 0 | 0 | 0 | 0 | 0 | 0 | 0 | 0 | 0 | 0 | 0 | 0 | 0 | 0 | 0 | 0 | 0 | 0 | 0 | 0 | 0 | 0
WY | Industrial | Electronic Equipment Mfg | Existing | Ventilation | Ventilation | 0.3544 | 0.34451 | 0.3346 | 0.32474 | 0.31503 | 0.30486 | 0.29488 | 0.28518 | 0.27579 | 0.26674 | 0.25804 | 0.24972 | 0.24177 | 0.23422 | 0.22708 | 0.22033 | 0.214 | 0.20801 | 0.20233 | 0.19693 | 0.19179 | 0.18692
WY | Industrial | Electronic Equipment Mfg | Existing | Interior Lighting | General Service Lighting | 0.012086 | 0.01161 | 0.011039 | 0.01028 | 0.0092871 | 0.0082393 | 0.0074184 | 0.0067498 | 0.0062123 | 0.0057617 | 0.0053959 | 0.0051046 | 0.0048688 | 0.004666 | 0.0044725 | 0.0042986 | 0.0041408 | 0.0039964 | 0.0038657 | 0.0037299 | 0.0035987 | 0.0034661
WY | Industrial | Electronic Equipment Mfg | Existing | Interior Lighting | High-Bay Lighting | 0.073371 | 0.072106 | 0.070863 | 0.069641 | 0.06844 | 0.06726 | 0.066094 | 0.064955 | 0.063835 | 0.062734 | 0.061652 | 0.060589 | 0.059545 | 0.058482 | 0.057391 | 0.056291 | 0.055189 | 0.054135 | 0.05312 | 0.052141 | 0.051192 | 0.05027
WY | Industrial | Electronic Equipment Mfg | Existing | Interior Lighting | Linear Lighting | 0.03963 | 0.038946 | 0.038275 | 0.037615 | 0.036941 | 0.036276 | 0.035619 | 0.034975 | 0.034342 | 0.033699 | 0.033068 | 0.032447 | 0.031838 | 0.031239 | 0.030637 | 0.030046 | 0.029467 | 0.028898 | 0.028339 | 0.027791 | 0.027261 | 0.026745
WY | Industrial | Electronic Equipment Mfg | Existing | Exterior Lighting | General Service Lighting | 0.012824 | 0.012141 | 0.011176 | 0.0097841 | 0.0085971 | 0.0077412 | 0.007098 | 0.006554 | 0.0061019 | 0.0057384 | 0.0054368 | 0.0052016 | 0.0050168 | 0.0048512 | 0.004682 | 0.0045248 | 0.0043774 | 0.0042384 | 0.0041089 | 0.0039597 | 0.0038033 | 0.0036329
WY | Industrial | Electronic Equipment Mfg | Existing | Exterior Lighting | Area Lighting | 0.029989 | 0.029472 | 0.028963 | 0.028464 | 0.027973 | 0.027491 | 0.027014 | 0.026549 | 0.026091 | 0.025641 | 0.025199 | 0.024744 | 0.02426 | 0.023758 | 0.023211 | 0.022654 | 0.02209 | 0.021574 | 0.021095 | 0.020647 | 0.020225 | 0.019825
WY | Industrial | Electronic Equipment Mfg | Existing | Exterior Lighting | Linear Lighting | 0.031471 | 0.030929 | 0.030396 | 0.029872 | 0.029336 | 0.028809 | 0.028286 | 0.027775 | 0.027272 | 0.026762 | 0.026261 | 0.025768 | 0.025284 | 0.024808 | 0.02433 | 0.023861 | 0.023401 | 0.022949 | 0.022505 | 0.02207 | 0.021649 | 0.021239
WY | Industrial | Electronic Equipment Mfg | Existing | Motors | Pumps | 0.078501 | 0.077148 | 0.075817 | 0.07451 | 0.073226 | 0.071963 | 0.070715 | 0.069496 | 0.068298 | 0.06712 | 0.065963 | 0.064826 | 0.063708 | 0.06261 | 0.06153 | 0.060469 | 0.059427 | 0.058402 | 0.057395 | 0.056406 | 0.055433 | 0.054477
WY | Industrial | Electronic Equipment Mfg | Existing | Motors | Fans & Blowers | 0.058876 | 0.057861 | 0.056863 | 0.055883 | 0.054919 | 0.053972 | 0.053037 | 0.052122 | 0.051223 | 0.05034 | 0.049472 | 0.048619 | 0.047781 | 0.046957 | 0.046148 | 0.045352 | 0.04457 | 0.043802 | 0.043046 | 0.042304 | 0.041575 | 0.040858
WY | Industrial | Electronic Equipment Mfg | Existing | Motors | Compressed Air | 0.058876 | 0.057861 | 0.056863 | 0.055883 | 0.054919 | 0.053972 | 0.053037 | 0.052122 | 0.051223 | 0.05034 | 0.049472 | 0.048619 | 0.047781 | 0.046957 | 0.046148 | 0.045352 | 0.04457 | 0.043802 | 0.043046 | 0.042304 | 0.041575 | 0.040858
WY | Industrial | Electronic Equipment Mfg | Existing | Motors | Material Handling | 0.29438 | 0.2893 | 0.28432 | 0.27941 | 0.2746 | 0.26986 | 0.26518 | 0.26061 | 0.25612 | 0.2517 | 0.24736 | 0.2431 | 0.23891 | 0.23479 | 0.23074 | 0.22676 | 0.22285 | 0.21901 | 0.21523 | 0.21152 | 0.20787 | 0.20429
WY | Industrial | Electronic Equipment Mfg | Existing | Motors | Other Motors | 0 | 0 | 0 | 0 | 0 | 0 | 0 | 0 | 0 | 0 | 0 | 0 | 0 | 0 | 0 | 0 | 0 | 0 | 0 | 0 | 0 | 0
WY | Industrial | Electronic Equipment Mfg | Existing | Process | Process Heating | 0.25635 | 0.25193 | 0.24759 | 0.24332 | 0.23912 | 0.235 | 0.23093 | 0.22695 | 0.22303 | 0.21919 | 0.21541 | 0.21169 | 0.20804 | 0.20446 | 0.20093 | 0.19747 | 0.19406 | 0.19072 | 0.18743 | 0.1842 | 0.18102 | 0.1779
WY | Industrial | Electronic Equipment Mfg | Existing | Process | Process Cooling | 0.13582 | 0.13348 | 0.13118 | 0.12892 | 0.12669 | 0.12451 | 0.12235 | 0.12024 | 0.11817 | 0.11613 | 0.11413 | 0.11216 | 0.11023 | 0.10833 | 0.10646 | 0.10462 | 0.10282 | 0.10105 | 0.099304 | 0.097592 | 0.095909 | 0.094256
WY | Industrial | Electronic Equipment Mfg | Existing | Process | Process Refrigeration | 0.11536 | 0.11337 | 0.11141 | 0.10949 | 0.1076 | 0.10575 | 0.10392 | 0.10212 | 0.10036 | 0.098633 | 0.096932 | 0.095261 | 0.093619 | 0.092005 | 0.090418 | 0.088859 | 0.087327 | 0.085822 | 0.084342 | 0.082888 | 0.081459 | 0.080054
WY | Industrial | Electronic Equipment Mfg | Existing | Process | Process Electrochemical | 0.049515 | 0.048661 | 0.047822 | 0.046998 | 0.046188 | 0.045391 | 0.044604 | 0.043835 | 0.043079 | 0.042337 | 0.041607 | 0.040889 | 0.040184 | 0.039492 | 0.038811 | 0.038141 | 0.037484 | 0.036838 | 0.036202 | 0.035578 | 0.034965 | 0.034362
WY | Industrial | Electronic Equipment Mfg | Existing | Process | Process Other | 0.16027 | 0.15751 | 0.15479 | 0.15212 | 0.1495 | 0.14692 | 0.14437 | 0.14188 | 0.13944 | 0.13703 | 0.13467 | 0.13235 | 0.13007 | 0.12783 | 0.12562 | 0.12346 | 0.12133 | 0.11923 | 0.11718 | 0.11516 | 0.11317 | 0.11122
WY | Industrial | Electronic Equipment Mfg | Existing | Miscellaneous | Miscellaneous | 0.22085 | 0.21705 | 0.2133 | 0.20963 | 0.20601 | 0.20246 | 0.19895 | 0.19552 | 0.19215 | 0.18883 | 0.18558 | 0.18238 | 0.17924 | 0.17614 | 0.17311 | 0.17012 | 0.16719 | 0.16431 | 0.16147 | 0.15869 | 0.15595 | 0.15327
WY | Industrial | Electronic Equipment Mfg | New | Cooling | Air-Cooled Chiller | 0 | 0.00072251 | 0.0015637 | 0.0024681 | 0.0042204 | 0.0048615 | 0.0053562 | 0.006254 | 0.0067924 | 0.007642 | 0.0082361 | 0.0091475 | 0.009785 | 0.010473 | 0.011163 | 0.011904 | 0.012511 | 0.013189 | 0.013867 | 0.014613 | 0.015212 | 0.016012
WY | Industrial | Electronic Equipment Mfg | New | Cooling | Water-Cooled Chiller | 0 | 0.00077066 | 0.0016679 | 0.0026326 | 0.0045016 | 0.0051854 | 0.0057131 | 0.0066708 | 0.0072451 | 0.0081513 | 0.0087849 | 0.0097571 | 0.010437 | 0.011171 | 0.011907 | 0.012697 | 0.013344 | 0.014068 | 0.014791 | 0.015587 | 0.016225 | 0.017079
WY | Industrial | Electronic Equipment Mfg | New | Cooling | RTU | 0 | 0.0016433 | 0.0033108 | 0.0051038 | 0.0085775 | 0.0098503 | 0.010833 | 0.012615 | 0.013684 | 0.01537 | 0.01655 | 0.018359 | 0.019624 | 0.020964 | 0.022311 | 0.023761 | 0.024947 | 0.026277 | 0.027606 | 0.029073 | 0.030249 | 0.031825
WY | Industrial | Electronic Equipment Mfg | New | Cooling | Air-Source Heat Pump | 0 | 0.0003413 | 0.00070201 | 0.0010899 | 0.0018413 | 0.0021165 | 0.0023289 | 0.0027142 | 0.0029454 | 0.00331 | 0.0035651 | 0.0039562 | 0.0042268 | 0.0045192 | 0.0048127 | 0.0051283 | 0.0053865 | 0.0056756 | 0.0059645 | 0.0062829 | 0.0065383 | 0.0068801
WY | Industrial | Electronic Equipment Mfg | New | Cooling | Geothermal Heat Pump | 0 | 0 | 0 | 0 | 0 | 0 | 0 | 0 | 0 | 0 | 0 | 0 | 0 | 0 | 0 | 0 | 0 | 0 | 0 | 0 | 0 | 0
WY | Industrial | Electronic Equipment Mfg | New | Space Heating | Electric Furnace | 0 | 0.0006147 | 0.0013303 | 0.0021102 | 0.0035906 | 0.0040821 | 0.0044391 | 0.0051413 | 0.0054851 | 0.0060922 | 0.006482 | 0.0071428 | 0.0075072 | 0.0079338 | 0.0083505 | 0.0088537 | 0.0091621 | 0.0095571 | 0.0099422 | 0.010418 | 0.010678 | 0.011122
WY | Industrial | Electronic Equipment Mfg | New | Space Heating | Electric Room Heat | 0 | 9.1249e-05 | 0.00019748 | 0.00031324 | 0.00053301 | 0.00060596 | 0.00065896 | 0.0007632 | 0.00081423 | 0.00090435 | 0.00096222 | 0.0010603 | 0.0011144 | 0.0011777 | 0.0012396 | 0.0013143 | 0.0013601 | 0.0014187 | 0.0014759 | 0.0015465 | 0.0015852 | 0.001651
WY | Industrial | Electronic Equipment Mfg | New | Space Heating | Air-Source Heat Pump | 0 | 0.00017194 | 0.00036623 | 0.00057797 | 0.00097986 | 0.0011133 | 0.0012102 | 0.0014008 | 0.0014941 | 0.0016589 | 0.0017647 | 0.0019441 | 0.0020426 | 0.0021579 | 0.0022707 | 0.002407 | 0.0024904 | 0.0025973 | 0.0027016 | 0.0028306 | 0.0029011 | 0.0030214
WY | Industrial | Electronic Equipment Mfg | New | Space Heating | Geothermal Heat Pump | 0 | 0 | 0 | 0 | 0 | 0 | 0 | 0 | 0 | 0 | 0 | 0 | 0 | 0 | 0 | 0 | 0 | 0 | 0 | 0 | 0 | 0
WY | Industrial | Electronic Equipment Mfg | New | Ventilation | Ventilation | 0 | 0.0068957 | 0.014924 | 0.023556 | 0.040358 | 0.045608 | 0.0495 | 0.056773 | 0.060869 | 0.067533 | 0.071945 | 0.078913 | 0.083511 | 0.088442 | 0.093308 | 0.098717 | 0.10299 | 0.10773 | 0.11236 | 0.11741 | 0.12114 | 0.12641
WY | Industrial | Electronic Equipment Mfg | New | Interior Lighting | General Service Lighting | 0 | 0.0002089 | 0.0004521 | 0.0006784 | 0.0010269 | 0.0011371 | 0.0012085 | 0.0013475 | 0.0014143 | 0.0015251 | 0.0015936 | 0.0017216 | 0.0018025 | 0.0018908 | 0.0019654 | 0.0020502 | 0.0021119 | 0.0021833 | 0.0022546 | 0.0023273 | 0.0023771 | 0.0024542
WY | Industrial | Electronic Equipment Mfg | New | Interior Lighting | High-Bay Lighting | 0 | 0.001882 | 0.004073 | 0.0064289 | 0.010954 | 0.012496 | 0.01364 | 0.015777 | 0.01698 | 0.018922 | 0.020207 | 0.022237 | 0.023574 | 0.025006 | 0.026408 | 0.027965 | 0.029193 | 0.03057 | 0.031928 | 0.033426 | 0.034574 | 0.036162
WY | Industrial | Electronic Equipment Mfg | New | Interior Lighting | Linear Lighting | 0 | 0.0010218 | 0.0022114 | 0.0034906 | 0.005919 | 0.0067468 | 0.0073606 | 0.0085074 | 0.0091533 | 0.010187 | 0.010871 | 0.011952 | 0.012665 | 0.01343 | 0.014177 | 0.015008 | 0.015665 | 0.016401 | 0.017127 | 0.017927 | 0.018533 | 0.019363
WY | Industrial | Electronic Equipment Mfg | New | Exterior Lighting | General Service Lighting | 0 | 0.00022165 | 0.0004797 | 0.00071982 | 0.0010896 | 0.0012065 | 0.0012823 | 0.0014298 | 0.0015007 | 0.0016183 | 0.0016909 | 0.0018267 | 0.0019126 | 0.0020063 | 0.0020854 | 0.0021753 | 0.0022409 | 0.0023166 | 0.0023923 | 0.0024694 | 0.0025222 | 0.002604
WY | Industrial | Electronic Equipment Mfg | New | Exterior Lighting | Area Lighting | 0 | 0.00077323 | 0.0016734 | 0.0026414 | 0.0044634 | 0.0050845 | 0.005545 | 0.0064054 | 0.0068901 | 0.0076618 | 0.0081727 | 0.0089796 | 0.0095088 | 0.010073 | 0.010616 | 0.011216 | 0.011686 | 0.012216 | 0.012737 | 0.013314 | 0.013753 | 0.014366
WY | Industrial | Electronic Equipment Mfg | New | Exterior Lighting | Linear Lighting | 0 | 0.00081147 | 0.0017562 | 0.002772 | 0.0047005 | 0.0053579 | 0.0058453 | 0.006756 | 0.007269 | 0.0080898 | 0.0086333 | 0.0094915 | 0.010058 | 0.010665 | 0.011259 | 0.011919 | 0.01244 | 0.013025 | 0.013601 | 0.014237 | 0.014718 | 0.015377
WY | Industrial | Electronic Equipment Mfg | New | Motors | Pumps | 0 | 0.0020241 | 0.0043806 | 0.0069143 | 0.011823 | 0.013497 | 0.014737 | 0.017055 | 0.018361 | 0.020478 | 0.02188 | 0.024094 | 0.025554 | 0.027121 | 0.028667 | 0.030385 | 0.031743 | 0.033264 | 0.034766 | 0.03642 | 0.037691 | 0.039442
WY | Industrial | Electronic Equipment Mfg | New | Motors | Fans & Blowers | 0 | 0.0015181 | 0.0032854 | 0.0051858 | 0.0088674 | 0.010122 | 0.011053 | 0.012792 | 0.013771 | 0.015359 | 0.01641 | 0.01807 | 0.019166 | 0.020341 | 0.0215 | 0.022789 | 0.023807 | 0.024948 | 0.026074 | 0.027315 | 0.028268 | 0.029582
WY | Industrial | Electronic Equipment Mfg | New | Motors | Compressed Air | 0 | 0.0015181 | 0.0032854 | 0.0051858 | 0.0088674 | 0.010122 | 0.011053 | 0.012792 | 0.013771 | 0.015359 | 0.01641 | 0.01807 | 0.019166 | 0.020341 | 0.0215 | 0.022789 | 0.023807 | 0.024948 | 0.026074 | 0.027315 | 0.028268 | 0.029582
WY | Industrial | Electronic Equipment Mfg | New | Motors | Material Handling | 0 | 0.0075903 | 0.016427 | 0.025929 | 0.044337 | 0.050612 | 0.055265 | 0.063958 | 0.068854 | 0.076794 | 0.08205 | 0.090351 | 0.095828 | 0.1017 | 0.1075 | 0.11394 | 0.11903 | 0.12474 | 0.13037 | 0.13658 | 0.14134 | 0.14791
WY | Industrial | Electronic Equipment Mfg | New | Motors | Other Motors | 0 | 0 | 0 | 0 | 0 | 0 | 0 | 0 | 0 | 0 | 0 | 0 | 0 | 0 | 0 | 0 | 0 | 0 | 0 | 0 | 0 | 0
WY | Industrial | Electronic Equipment Mfg | New | Process | Process Heating | 0 | 0.0066098 | 0.014305 | 0.022579 | 0.03861 | 0.044074 | 0.048126 | 0.055696 | 0.05996 | 0.066874 | 0.071451 | 0.078679 | 0.083449 | 0.088565 | 0.093613 | 0.099224 | 0.10366 | 0.10863 | 0.11353 | 0.11893 | 0.12308 | 0.1288
WY | Industrial | Electronic Equipment Mfg | New | Process | Process Cooling | 0 | 0.003502 | 0.0075791 | 0.011963 | 0.020456 | 0.023351 | 0.025498 | 0.029509 | 0.031768 | 0.035431 | 0.037856 | 0.041686 | 0.044213 | 0.046924 | 0.049598 | 0.052571 | 0.05492 | 0.057553 | 0.060151 | 0.063014 | 0.065212 | 0.068242
WY | Industrial | Electronic Equipment Mfg | New | Process | Process Refrigeration | 0 | 0.0029744 | 0.0064372 | 0.010161 | 0.017374 | 0.019833 | 0.021656 | 0.025063 | 0.026982 | 0.030093 | 0.032152 | 0.035405 | 0.037552 | 0.039854 | 0.042125 | 0.04465 | 0.046646 | 0.048882 | 0.051088 | 0.05352 | 0.055387 | 0.05796
WY | Industrial | Electronic Equipment Mfg | New | Process | Process Electrochemical | 0 | 0.0012767 | 0.0027631 | 0.0043613 | 0.0074575 | 0.008513 | 0.0092957 | 0.010758 | 0.011581 | 0.012917 | 0.013801 | 0.015197 | 0.016118 | 0.017107 | 0.018082 | 0.019165 | 0.020022 | 0.020982 | 0.021929 | 0.022972 | 0.023774 | 0.024878
WY | Industrial | Electronic Equipment Mfg | New | Process | Process Other | 0 | 0.0041324 | 0.0089434 | 0.014116 | 0.024138 | 0.027555 | 0.030088 | 0.034821 | 0.037487 | 0.041809 | 0.04467 | 0.04919 | 0.052172 | 0.05537 | 0.058526 | 0.062034 | 0.064806 | 0.067913 | 0.070978 | 0.074357 | 0.07695 | 0.080526
WY | Industrial | Electronic Equipment Mfg | New | Miscellaneous | Miscellaneous | 0 | 0.0056945 | 0.012324 | 0.019453 | 0.033263 | 0.037971 | 0.041462 | 0.047983 | 0.051657 | 0.057613 | 0.061556 | 0.067784 | 0.071893 | 0.076301 | 0.08065 | 0.085484 | 0.089304 | 0.093585 | 0.097809 | 0.10246 | 0.10604 | 0.11097
WY | Industrial | Industrial Machinery | Existing | Cooling | Air-Cooled Chiller | 0.27247 | 0.26774 | 0.26308 | 0.25851 | 0.25401 | 0.25186 | 0.24969 | 0.24753 | 0.24538 | 0.24323 | 0.24108 | 0.23893 | 0.23678 | 0.23464 | 0.23251 | 0.22986 | 0.22724 | 0.22464 | 0.22207 | 0.21952 | 0.21699 | 0.21448
WY | Industrial | Industrial Machinery | Existing | Cooling | Water-Cooled Chiller | 0.28969 | 0.2847 | 0.27979 | 0.27497 | 0.27023 | 0.26798 | 0.26571 | 0.26346 | 0.2612 | 0.25895 | 0.2567 | 0.25445 | 0.2522 | 0.24995 | 0.2477 | 0.24491 | 0.24214 | 0.2394 | 0.23667 | 0.23397 | 0.23129 | 0.22864
WY | Industrial | Industrial Machinery | Existing | Cooling | RTU | 0.61772 | 0.60707 | 0.59401 | 0.58096 | 0.56793 | 0.56002 | 0.55191 | 0.54375 | 0.5355 | 0.52718 | 0.51881 | 0.51041 | 0.50199 | 0.49385 | 0.48619 | 0.47787 | 0.46998 | 0.46246 | 0.45527 | 0.44838 | 0.44176 | 0.43538
WY | Industrial | Industrial Machinery | Existing | Cooling | Air-Source Heat Pump | 0.13685 | 0.13405 | 0.1309 | 0.12777 | 0.12467 | 0.12272 | 0.12076 | 0.11881 | 0.11688 | 0.11496 | 0.11308 | 0.11122 | 0.10944 | 0.10774 | 0.10612 | 0.10433 | 0.10263 | 0.10099 | 0.099412 | 0.097894 | 0.096429 | 0.095013
WY | Industrial | Industrial Machinery | Existing | Cooling | Geothermal Heat Pump | 0 | 0 | 0 | 0 | 0 | 0 | 0 | 0 | 0 | 0 | 0 | 0 | 0 | 0 | 0 | 0 | 0 | 0 | 0 | 0 | 0 | 0
WY | Industrial | Industrial Machinery | Existing | Space Heating | Electric Furnace | 0.23107 | 0.22708 | 0.22317 | 0.2204 | 0.21554 | 0.21096 | 0.20645 | 0.20305 | 0.19775 | 0.19354 | 0.18941 | 0.18627 | 0.1814 | 0.17752 | 0.17372 | 0.17078 | 0.16625 | 0.16263 | 0.15909 | 0.15638 | 0.15222 | 0.14889
WY | Industrial | Industrial Machinery | Existing | Space Heating | Electric Room Heat | 0.034301 | 0.033709 | 0.033128 | 0.032718 | 0.031996 | 0.031316 | 0.030647 | 0.030142 | 0.029355 | 0.028729 | 0.028116 | 0.027651 | 0.026928 | 0.026352 | 0.025788 | 0.025351 | 0.024679 | 0.024142 | 0.023616 | 0.023214 | 0.022596 | 0.022102
WY | Industrial | Industrial Machinery | Existing | Space Heating | Air-Source Heat Pump | 0.064633 | 0.063519 | 0.062362 | 0.061522 | 0.060095 | 0.058746 | 0.057416 | 0.056393 | 0.054843 | 0.053595 | 0.052371 | 0.051424 | 0.050004 | 0.048867 | 0.047761 | 0.046899 | 0.045608 | 0.044573 | 0.043564 | 0.04279 | 0.041622 | 0.040686
WY | Industrial | Industrial Machinery | Existing | Space Heating | Geothermal Heat Pump | 0 | 0 | 0 | 0 | 0 | 0 | 0 | 0 | 0 | 0 | 0 | 0 | 0 | 0 | 0 | 0 | 0 | 0 | 0 | 0 | 0 | 0
WY | Industrial | Industrial Machinery | Existing | Ventilation | Ventilation | 3.435 | 3.3391 | 3.243 | 3.1475 | 3.0534 | 2.9548 | 2.8581 | 2.7641 | 2.673 | 2.5853 | 2.5011 | 2.4204 | 2.3434 | 2.2702 | 2.2009 | 2.1355 | 2.0741 | 2.0161 | 1.9611 | 1.9088 | 1.8589 | 1.8117
WY | Industrial | Industrial Machinery | Existing | Interior Lighting | General Service Lighting | 0.21056 | 0.20228 | 0.19232 | 0.17911 | 0.1618 | 0.14355 | 0.12925 | 0.1176 | 0.10823 | 0.10038 | 0.09401 | 0.088934 | 0.084827 | 0.081294 | 0.077922 | 0.074892 | 0.072143 | 0.069627 | 0.067351 | 0.064985 | 0.062698 | 0.060388
WY | Industrial | Industrial Machinery | Existing | Interior Lighting | High-Bay Lighting | 1.2783 | 1.2563 | 1.2346 | 1.2133 | 1.1924 | 1.1718 | 1.1515 | 1.1317 | 1.1122 | 1.093 | 1.0741 | 1.0556 | 1.0374 | 1.0189 | 0.99989 | 0.98073 | 0.96154 | 0.94316 | 0.92549 | 0.90842 | 0.89188 | 0.87582
WY | Industrial | Industrial Machinery | Existing | Interior Lighting | Linear Lighting | 0.69045 | 0.67854 | 0.66684 | 0.65535 | 0.6436 | 0.63203 | 0.62057 | 0.60935 | 0.59832 | 0.58713 | 0.57613 | 0.56531 | 0.55469 | 0.54426 | 0.53378 | 0.52348 | 0.51338 | 0.50347 | 0.49374 | 0.4842 | 0.47495 | 0.46596
WY | Industrial | Industrial Machinery | Existing | Exterior Lighting | General Service Lighting | 0.22342 | 0.21153 | 0.19471 | 0.17046 | 0.14978 | 0.13487 | 0.12367 | 0.11419 | 0.10631 | 0.099977 | 0.094722 | 0.090625 | 0.087405 | 0.084519 | 0.081573 | 0.078833 | 0.076265 | 0.073843 | 0.071587 | 0.068989 | 0.066263 | 0.063294
WY | Industrial | Industrial Machinery | Existing | Exterior Lighting | Area Lighting | 0.52248 | 0.51347 | 0.50462 | 0.49592 | 0.48736 | 0.47896 | 0.47066 | 0.46254 | 0.45457 | 0.44673 | 0.43903 | 0.4311 | 0.42268 | 0.41392 | 0.4044 | 0.39468 | 0.38487 | 0.37586 | 0.36752 | 0.35972 | 0.35237 | 0.34539
WY | Industrial | Industrial Machinery | Existing | Exterior Lighting | Linear Lighting | 0.54831 | 0.53886 | 0.52957 | 0.52044 | 0.51111 | 0.50192 | 0.49282 | 0.48391 | 0.47515 | 0.46626 | 0.45752 | 0.44894 | 0.4405 | 0.43222 | 0.42389 | 0.41572 | 0.4077 | 0.39982 | 0.3921 | 0.38452 | 0.37718 | 0.37004
WY | Industrial | Industrial Machinery | Existing | Motors | Pumps | 2.2441 | 2.2054 | 2.1673 | 2.13 | 2.0933 | 2.0572 | 2.0215 | 1.9866 | 1.9524 | 1.9187 | 1.8856 | 1.8531 | 1.8212 | 1.7898 | 1.7589 | 1.7286 | 1.6988 | 1.6695 | 1.6407 | 1.6124 | 1.5846 | 1.5573
WY | Industrial | Industrial Machinery | Existing | Motors | Fans & Blowers | 1.5708 | 1.5438 | 1.5171 | 1.491 | 1.4653 | 1.44 | 1.415 | 1.3906 | 1.3667 | 1.3431 | 1.32 | 1.2972 | 1.2748 | 1.2528 | 1.2312 | 1.21 | 1.1892 | 1.1687 | 1.1485 | 1.1287 | 1.1092 | 1.0901
WY | Industrial | Industrial Machinery | Existing | Motors | Compressed Air | 1.5708 | 1.5438 | 1.5171 | 1.491 | 1.4653 | 1.44 | 1.415 | 1.3906 | 1.3667 | 1.3431 | 1.32 | 1.2972 | 1.2748 | 1.2528 | 1.2312 | 1.21 | 1.1892 | 1.1687 | 1.1485 | 1.1287 | 1.1092 | 1.0901
WY | Industrial | Industrial Machinery | Existing | Motors | Material Handling | 4.4881 | 4.4107 | 4.3347 | 4.26 | 4.1865 | 4.1143 | 4.043 | 3.9733 | 3.9048 | 3.8375 | 3.7713 | 3.7063 | 3.6424 | 3.5796 | 3.5178 | 3.4572 | 3.3976 | 3.339 | 3.2814 | 3.2249 | 3.1693 | 3.1146
WY | Industrial | Industrial Machinery | Existing | Motors | Other Motors | 0.67322 | 0.66161 | 0.6502 | 0.63899 | 0.62798 | 0.61715 | 0.60645 | 0.59599 | 0.58572 | 0.57562 | 0.56569 | 0.55594 | 0.54635 | 0.53693 | 0.52768 | 0.51858 | 0.50964 | 0.50085 | 0.49222 | 0.48373 | 0.47539 | 0.46719
WY | Industrial | Industrial Machinery | Existing | Process | Process Heating | 2.433 | 2.391 | 2.3498 | 2.3093 | 2.2695 | 2.2303 | 2.1917 | 2.1539 | 2.1167 | 2.0802 | 2.0444 | 2.0091 | 1.9745 | 1.9404 | 1.907 | 1.8741 | 1.8418 | 1.81 | 1.7788 | 1.7482 | 1.718 | 1.6884
WY | Industrial | Industrial Machinery | Existing | Process | Process Cooling | 0.50062 | 0.49199 | 0.48351 | 0.47517 | 0.46698 | 0.45893 | 0.45097 | 0.4432 | 0.43555 | 0.42804 | 0.42066 | 0.41341 | 0.40628 | 0.39928 | 0.39239 | 0.38563 | 0.37898 | 0.37245 | 0.36602 | 0.35971 | 0.35351 | 0.34742
WY | Industrial | Industrial Machinery | Existing | Process | Process Refrigeration | 0.50062 | 0.49199 | 0.48351 | 0.47517 | 0.46698 | 0.45893 | 0.45097 | 0.4432 | 0.43555 | 0.42804 | 0.42066 | 0.41341 | 0.40628 | 0.39928 | 0.39239 | 0.38563 | 0.37898 | 0.37245 | 0.36602 | 0.35971 | 0.35351 | 0.34742
WY | Industrial | Industrial Machinery | Existing | Process | Process Electrochemical | 0.25084 | 0.24652 | 0.24227 | 0.23809 | 0.23399 | 0.22995 | 0.22596 | 0.22207 | 0.21824 | 0.21448 | 0.21078 | 0.20714 | 0.20357 | 0.20006 | 0.19661 | 0.19322 | 0.18989 | 0.18662 | 0.1834 | 0.18024 | 0.17713 | 0.17408
WY | Industrial | Industrial Machinery | Existing | Process | Process Other | 0.57396 | 0.56407 | 0.55434 | 0.54478 | 0.53539 | 0.52616 | 0.51704 | 0.50812 | 0.49936 | 0.49075 | 0.48229 | 0.47397 | 0.4658 | 0.45777 | 0.44988 | 0.44212 | 0.4345 | 0.42701 | 0.41965 | 0.41241 | 0.4053 | 0.39831
WY | Industrial | Industrial Machinery | Existing | Miscellaneous | Miscellaneous | 1.8909 | 1.8583 | 1.8262 | 1.7948 | 1.7638 | 1.7334 | 1.7033 | 1.674 | 1.6451 | 1.6168 | 1.5889 | 1.5615 | 1.5346 | 1.5081 | 1.4821 | 1.4565 | 1.4314 | 1.4068 | 1.3825 | 1.3587 | 1.3352 | 1.3122
WY | Industrial | Industrial Machinery | New | Cooling | Air-Cooled Chiller | 0 | 0.0070029 | 0.015156 | 0.023922 | 0.040905 | 0.047119 | 0.051914 | 0.060616 | 0.065835 | 0.07407 | 0.079827 | 0.088661 | 0.09484 | 0.10151 | 0.10819 | 0.11538 | 0.12126 | 0.12783 | 0.1344 | 0.14163 | 0.14744 | 0.15519
WY | Industrial | Industrial Machinery | New | Cooling | Water-Cooled Chiller | 0 | 0.0074695 | 0.016166 | 0.025516 | 0.043631 | 0.050259 | 0.055374 | 0.064656 | 0.070222 | 0.079005 | 0.085147 | 0.094569 | 0.10116 | 0.10827 | 0.1154 | 0.12306 | 0.12934 | 0.13635 | 0.14336 | 0.15107 | 0.15726 | 0.16553
WY | Industrial | Industrial Machinery | New | Cooling | RTU | 0 | 0.015927 | 0.03209 | 0.049468 | 0.083136 | 0.095473 | 0.105 | 0.12227 | 0.13263 | 0.14897 | 0.16041 | 0.17794 | 0.19021 | 0.20319 | 0.21625 | 0.2303 | 0.2418 | 0.25468 | 0.26757 | 0.28178 | 0.29318 | 0.30846
WY | Industrial | Industrial Machinery | New | Cooling | Air-Source Heat Pump | 0 | 0.003308 | 0.0068042 | 0.010563 | 0.017846 | 0.020514 | 0.022573 | 0.026307 | 0.028548 | 0.032082 | 0.034554 | 0.038345 | 0.040967 | 0.043802 | 0.046647 | 0.049705 | 0.052208 | 0.05501 | 0.05781 | 0.060896 | 0.063372 | 0.066685
WY | Industrial | Industrial Machinery | New | Cooling | Geothermal Heat Pump | 0 | 0 | 0 | 0 | 0 | 0 | 0 | 0 | 0 | 0 | 0 | 0 | 0 | 0 | 0 | 0 | 0 | 0 | 0 | 0 | 0 | 0
WY | Industrial | Industrial Machinery | New | Space Heating | Electric Furnace | 0 | 0.0059579 | 0.012894 | 0.020453 | 0.034802 | 0.039565 | 0.043025 | 0.049832 | 0.053164 | 0.059048 | 0.062826 | 0.069231 | 0.072762 | 0.076897 | 0.080936 | 0.085814 | 0.088802 | 0.092631 | 0.096364 | 0.10097 | 0.1035 | 0.1078
WY | Industrial | Industrial Machinery | New | Space Heating | Electric Room Heat | 0 | 0.00088442 | 0.0019141 | 0.0030361 | 0.0051661 | 0.0058732 | 0.0063868 | 0.0073973 | 0.0078919 | 0.0087653 | 0.0093262 | 0.010277 | 0.010801 | 0.011415 | 0.012014 | 0.012739 | 0.013182 | 0.013751 | 0.014305 | 0.014989 | 0.015364 | 0.016002
WY | Industrial | Industrial Machinery | New | Space Heating | Air-Source Heat Pump | 0 | 0.0016665 | 0.0035496 | 0.0056019 | 0.0094972 | 0.01079 | 0.011729 | 0.013577 | 0.014482 | 0.016079 | 0.017104 | 0.018843 | 0.019797 | 0.020916 | 0.022008 | 0.02333 | 0.024138 | 0.025174 | 0.026185 | 0.027435 | 0.028118 | 0.029284
WY | Industrial | Industrial Machinery | New | Space Heating | Geothermal Heat Pump | 0 | 0 | 0 | 0 | 0 | 0 | 0 | 0 | 0 | 0 | 0 | 0 | 0 | 0 | 0 | 0 | 0 | 0 | 0 | 0 | 0 | 0
WY | Industrial | Industrial Machinery | New | Ventilation | Ventilation | 0 | 0.066836 | 0.14465 | 0.22831 | 0.39117 | 0.44205 | 0.47978 | 0.55026 | 0.58997 | 0.65456 | 0.69732 | 0.76485 | 0.80942 | 0.85721 | 0.90438 | 0.9568 | 0.99822 | 1.0442 | 1.089 | 1.138 | 1.1741 | 1.2252
WY | Industrial | Industrial Machinery | New | Interior Lighting | General Service Lighting | 0 | 0.0036395 | 0.0078766 | 0.011819 | 0.017891 | 0.019811 | 0.021056 | 0.023477 | 0.024641 | 0.026572 | 0.027765 | 0.029994 | 0.031405 | 0.032943 | 0.034243 | 0.035719 | 0.036795 | 0.038038 | 0.039281 | 0.040547 | 0.041415 | 0.042758
WY | Industrial | Industrial Machinery | New | Interior Lighting | High-Bay Lighting | 0 | 0.032789 | 0.070962 | 0.11201 | 0.19084 | 0.21772 | 0.23764 | 0.27487 | 0.29584 | 0.32967 | 0.35206 | 0.38743 | 0.41072 | 0.43567 | 0.4601 | 0.48722 | 0.50861 | 0.5326 | 0.55627 | 0.58237 | 0.60237 | 0.63003
WY | Industrial | Industrial Machinery | New | Interior Lighting | Linear Lighting | 0 | 0.017803 | 0.038529 | 0.060814 | 0.10312 | 0.11755 | 0.12824 | 0.14822 | 0.15947 | 0.17748 | 0.1894 | 0.20823 | 0.22066 | 0.23398 | 0.24701 | 0.26148 | 0.27292 | 0.28574 | 0.29839 | 0.31234 | 0.32289 | 0.33735
WY | Industrial | Industrial Machinery | New | Exterior Lighting | General Service Lighting | 0 | 0.0038617 | 0.0083576 | 0.012541 | 0.018983 | 0.02102 | 0.022341 | 0.024911 | 0.026145 | 0.028194 | 0.02946 | 0.031825 | 0.033322 | 0.034954 | 0.036334 | 0.0379 | 0.039042 | 0.040361 | 0.04168 | 0.043023 | 0.043944 | 0.045369
WY | Industrial | Industrial Machinery | New | Exterior Lighting | Area Lighting | 0 | 0.013472 | 0.029155 | 0.046019 | 0.077763 | 0.088585 | 0.096608 | 0.1116 | 0.12004 | 0.13349 | 0.14239 | 0.15645 | 0.16567 | 0.1755 | 0.18495 | 0.19541 | 0.2036 | 0.21283 | 0.22192 | 0.23196 | 0.23962 | 0.2503
WY | Industrial | Industrial Machinery | New | Exterior Lighting | Linear Lighting | 0 | 0.014138 | 0.030597 | 0.048295 | 0.081894 | 0.093348 | 0.10184 | 0.11771 | 0.12664 | 0.14095 | 0.15041 | 0.16537 | 0.17523 | 0.18581 | 0.19616 | 0.20765 | 0.21674 | 0.22692 | 0.23697 | 0.24804 | 0.25642 | 0.2679
WY | Industrial | Industrial Machinery | New | Motors | Pumps | 0 | 0.057861 | 0.12522 | 0.19766 | 0.33798 | 0.38582 | 0.42129 | 0.48755 | 0.52488 | 0.5854 | 0.62547 | 0.68874 | 0.7305 | 0.77528 | 0.81947 | 0.86859 | 0.90741 | 0.95091 | 0.99383 | 1.0411 | 1.0774 | 1.1275
WY | Industrial | Industrial Machinery | New | Motors | Fans & Blowers | 0 | 0.040503 | 0.087657 | 0.13836 | 0.23659 | 0.27007 | 0.2949 | 0.34129 | 0.36742 | 0.40978 | 0.43783 | 0.48212 | 0.51135 | 0.5427 | 0.57363 | 0.60801 | 0.63518 | 0.66563 | 0.69568 | 0.72879 | 0.75421 | 0.78926
WY | Industrial | Industrial Machinery | New | Motors | Compressed Air | 0 | 0.040503 | 0.087657 | 0.13836 | 0.23659 | 0.27007 | 0.2949 | 0.34129 | 0.36742 | 0.40978 | 0.43783 | 0.48212 | 0.51135 | 0.5427 | 0.57363 | 0.60801 | 0.63518 | 0.66563 | 0.69568 | 0.72879 | 0.75421 | 0.78926
WY | Industrial | Industrial Machinery | New | Motors | Material Handling | 0 | 0.11572 | 0.25045 | 0.39531 | 0.67596 | 0.77163 | 0.84257 | 0.9751 | 1.0498 | 1.1708 | 1.2509 | 1.3775 | 1.461 | 1.5506 | 1.6389 | 1.7372 | 1.8148 | 1.9018 | 1.9877 | 2.0823 | 2.1549 | 2.255
WY | Industrial | Industrial Machinery | New | Motors | Other Motors | 0 | 0.017358 | 0.037567 | 0.059297 | 0.10139 | 0.11575 | 0.12639 | 0.14627 | 0.15746 | 0.17562 | 0.18764 | 0.20662 | 0.21915 | 0.23258 | 0.24584 | 0.26058 | 0.27222 | 0.28527 | 0.29815 | 0.31234 | 0.32323 | 0.33825
WY | Industrial | Industrial Machinery | New | Process | Process Heating | 0 | 0.062732 | 0.13577 | 0.21429 | 0.36643 | 0.41829 | 0.45675 | 0.52859 | 0.56906 | 0.63468 | 0.67812 | 0.74672 | 0.79199 | 0.84054 | 0.88846 | 0.94171 | 0.98379 | 1.031 | 1.0775 | 1.1288 | 1.1681 | 1.2224
WY | Industrial | Industrial Machinery | New | Process | Process Cooling | 0 | 0.012908 | 0.027936 | 0.044095 | 0.075399 | 0.086071 | 0.093984 | 0.10877 | 0.11709 | 0.1306 | 0.13953 | 0.15365 | 0.16297 | 0.17296 | 0.18281 | 0.19377 | 0.20243 | 0.21214 | 0.22171 | 0.23226 | 0.24036 | 0.25153
WY | Industrial | Industrial Machinery | New | Process | Process Refrigeration | 0 | 0.012908 | 0.027936 | 0.044095 | 0.075399 | 0.086071 | 0.093984 | 0.10877 | 0.11709 | 0.1306 | 0.13953 | 0.15365 | 0.16297 | 0.17296 | 0.18281 | 0.19377 | 0.20243 | 0.21214 | 0.22171 | 0.23226 | 0.24036 | 0.25153
WY | Industrial | Industrial Machinery | New | Process | Process Electrochemical | 0 | 0.0064678 | 0.013998 | 0.022094 | 0.03778 | 0.043127 | 0.047092 | 0.054499 | 0.058671 | 0.065436 | 0.069915 | 0.076988 | 0.081656 | 0.086662 | 0.091601 | 0.097092 | 0.10143 | 0.10629 | 0.11109 | 0.11638 | 0.12044 | 0.12603
WY | Industrial | Industrial Machinery | New | Process | Process Other | 0 | 0.014799 | 0.032028 | 0.050554 | 0.086445 | 0.09868 | 0.10775 | 0.1247 | 0.13425 | 0.14973 | 0.15998 | 0.17616 | 0.18684 | 0.19829 | 0.2096 | 0.22216 | 0.23209 | 0.24321 | 0.25419 | 0.26629 | 0.27558 | 0.28838
WY | Industrial | Industrial Machinery | New | Miscellaneous | Miscellaneous | 0 | 0.048755 | 0.10552 | 0.16655 | 0.28479 | 0.3251 | 0.35498 | 0.41082 | 0.44227 | 0.49327 | 0.52703 | 0.58035 | 0.61553 | 0.65327 | 0.6905 | 0.73189 | 0.7646 | 0.80125 | 0.83742 | 0.87727 | 0.90787 | 0.95006
WY | Industrial | Lumber Wood Products | Existing | Cooling | Air-Cooled Chiller | 5.6602e-05 | 5.5619e-05 | 5.4652e-05 | 5.3702e-05 | 5.2768e-05 | 5.2321e-05 | 5.1869e-05 | 5.1422e-05 | 5.0974e-05 | 5.0527e-05 | 5.008e-05 | 4.9634e-05 | 4.9189e-05 | 4.8744e-05 | 4.83e-05 | 4.7751e-05 | 4.7206e-05 | 4.6666e-05 | 4.6131e-05 | 4.5602e-05 | 4.5076e-05 | 4.4556e-05
WY | Industrial | Lumber Wood Products | Existing | Cooling | Water-Cooled Chiller | 0 | 0 | 0 | 0 | 0 | 0 | 0 | 0 | 0 | 0 | 0 | 0 | 0 | 0 | 0 | 0 | 0 | 0 | 0 | 0 | 0 | 0
WY | Industrial | Lumber Wood Products | Existing | Cooling | RTU | 0.061508 | 0.060448 | 0.059148 | 0.057848 | 0.056551 | 0.055763 | 0.054956 | 0.054143 | 0.053321 | 0.052493 | 0.05166 | 0.050823 | 0.049985 | 0.049175 | 0.048412 | 0.047584 | 0.046797 | 0.046048 | 0.045333 | 0.044647 | 0.043988 | 0.043353
WY | Industrial | Lumber Wood Products | Existing | Cooling | Air-Source Heat Pump | 0.0071407 | 0.0069948 | 0.0068304 | 0.0066671 | 0.0065054 | 0.0064036 | 0.006301 | 0.0061994 | 0.0060985 | 0.0059987 | 0.0059003 | 0.0058036 | 0.0057103 | 0.0056216 | 0.005537 | 0.005444 | 0.0053549 | 0.0052694 | 0.0051872 | 0.005108 | 0.0050316 | 0.0049577
WY | Industrial | Lumber Wood Products | Existing | Cooling | Geothermal Heat Pump | 0 | 0 | 0 | 0 | 0 | 0 | 0 | 0 | 0 | 0 | 0 | 0 | 0 | 0 | 0 | 0 | 0 | 0 | 0 | 0 | 0 | 0
WY | Industrial | Lumber Wood Products | Existing | Space Heating | Electric Furnace | 0.012057 | 0.011849 | 0.011645 | 0.0115 | 0.011247 | 0.011008 | 0.010772 | 0.010595 | 0.010319 | 0.010099 | 0.0098831 | 0.0097195 | 0.0094653 | 0.0092629 | 0.0090646 | 0.0089111 | 0.0086748 | 0.008486 | 0.008301 | 0.0081599 | 0.0079427 | 0.0077691
WY | Industrial | Lumber Wood Products | Existing | Space Heating | Electric Room Heat | 0.0017898 | 0.0017589 | 0.0017286 | 0.0017072 | 0.0016695 | 0.001634 | 0.0015991 | 0.0015728 | 0.0015317 | 0.0014991 | 0.0014671 | 0.0014428 | 0.0014051 | 0.001375 | 0.0013456 | 0.0013228 | 0.0012877 | 0.0012597 | 0.0012322 | 0.0012113 | 0.0011791 | 0.0011533
WY | Industrial | Lumber Wood Products | Existing | Space Heating | Air-Source Heat Pump | 0.0033725 | 0.0033143 | 0.003254 | 0.0032102 | 0.0031357 | 0.0030653 | 0.0029959 | 0.0029425 | 0.0028617 | 0.0027965 | 0.0027327 | 0.0026832 | 0.0026091 | 0.0025498 | 0.0024921 | 0.0024471 | 0.0023798 | 0.0023258 | 0.0022731 | 0.0022328 | 0.0021718 | 0.0021229
WY | Industrial | Lumber Wood Products | Existing | Space Heating | Geothermal Heat Pump | 0 | 0 | 0 | 0 | 0 | 0 | 0 | 0 | 0 | 0 | 0 | 0 | 0 | 0 | 0 | 0 | 0 | 0 | 0 | 0 | 0 | 0
WY | Industrial | Lumber Wood Products | Existing | Ventilation | Ventilation | 0.17923 | 0.17423 | 0.16922 | 0.16423 | 0.15932 | 0.15418 | 0.14913 | 0.14423 | 0.13948 | 0.1349 | 0.1305 | 0.12629 | 0.12227 | 0.11846 | 0.11484 | 0.11143 | 0.10823 | 0.1052 | 0.10233 | 0.099597 | 0.096996 | 0.094534
WY | Industrial | Lumber Wood Products | Existing | Interior Lighting | General Service Lighting | 0.012881 | 0.012374 | 0.011765 | 0.010957 | 0.009898 | 0.0087813 | 0.0079063 | 0.0071938 | 0.0066209 | 0.0061407 | 0.0057509 | 0.0054403 | 0.0051891 | 0.0049729 | 0.0047667 | 0.0045813 | 0.0044132 | 0.0042593 | 0.00412 | 0.0039753 | 0.0038354 | 0.0036941
WY | Industrial | Lumber Wood Products | Existing | Interior Lighting | High-Bay Lighting | 0.078197 | 0.076849 | 0.075524 | 0.074222 | 0.072942 | 0.071685 | 0.070442 | 0.069227 | 0.068034 | 0.066861 | 0.065708 | 0.064575 | 0.063462 | 0.062329 | 0.061166 | 0.059994 | 0.05882 | 0.057696 | 0.056614 | 0.05557 | 0.054559 | 0.053576
WY | Industrial | Lumber Wood Products | Existing | Interior Lighting | Linear Lighting | 0.042236 | 0.041508 | 0.040793 | 0.040089 | 0.039371 | 0.038663 | 0.037962 | 0.037275 | 0.036601 | 0.035916 | 0.035243 | 0.034582 | 0.033932 | 0.033294 | 0.032652 | 0.032023 | 0.031405 | 0.030798 | 0.030203 | 0.029619 | 0.029054 | 0.028504
WY | Industrial | Lumber Wood Products | Existing | Exterior Lighting | General Service Lighting | 0.013667 | 0.01294 | 0.011911 | 0.010428 | 0.0091626 | 0.0082504 | 0.0075649 | 0.0069851 | 0.0065032 | 0.0061158 | 0.0057944 | 0.0055438 | 0.0053468 | 0.0051703 | 0.00499 | 0.0048224 | 0.0046653 | 0.0045172 | 0.0043792 | 0.0042202 | 0.0040535 | 0.0038719
WY | Industrial | Lumber Wood Products | Existing | Exterior Lighting | Area Lighting | 0.031961 | 0.03141 | 0.030869 | 0.030336 | 0.029813 | 0.029299 | 0.028791 | 0.028295 | 0.027807 | 0.027328 | 0.026856 | 0.026371 | 0.025856 | 0.02532 | 0.024738 | 0.024144 | 0.023543 | 0.022993 | 0.022482 | 0.022005 | 0.021555 | 0.021129
WY | Industrial | Lumber Wood Products | Existing | Exterior Lighting | Linear Lighting | 0.033542 | 0.032963 | 0.032395 | 0.031836 | 0.031266 | 0.030703 | 0.030147 | 0.029602 | 0.029066 | 0.028522 | 0.027988 | 0.027463 | 0.026947 | 0.02644 | 0.025931 | 0.025431 | 0.02494 | 0.024458 | 0.023986 | 0.023522 | 0.023073 | 0.022636
WY | Industrial | Lumber Wood Products | Existing | Motors | Pumps | 0.25874 | 0.25428 | 0.2499 | 0.24559 | 0.24136 | 0.23719 | 0.23308 | 0.22906 | 0.22511 | 0.22123 | 0.21742 | 0.21367 | 0.20999 | 0.20637 | 0.20281 | 0.19931 | 0.19587 | 0.1925 | 0.18918 | 0.18592 | 0.18271 | 0.17956
WY | Industrial | Lumber Wood Products | Existing | Motors | Fans & Blowers | 0.25203 | 0.24768 | 0.24341 | 0.23922 | 0.23509 | 0.23104 | 0.22703 | 0.22312 | 0.21927 | 0.21549 | 0.21178 | 0.20812 | 0.20454 | 0.20101 | 0.19754 | 0.19414 | 0.19079 | 0.1875 | 0.18427 | 0.18109 | 0.17797 | 0.1749
WY | Industrial | Lumber Wood Products | Existing | Motors | Compressed Air | 0.16849 | 0.16558 | 0.16273 | 0.15992 | 0.15716 | 0.15446 | 0.15178 | 0.14916 | 0.14659 | 0.14406 | 0.14158 | 0.13914 | 0.13674 | 0.13438 | 0.13206 | 0.12979 | 0.12755 | 0.12535 | 0.12319 | 0.12106 | 0.11898 | 0.11693
WY | Industrial | Lumber Wood Products | Existing | Motors | Material Handling | 2.0002 | 1.9657 | 1.9318 | 1.8985 | 1.8657 | 1.8336 | 1.8018 | 1.7707 | 1.7402 | 1.7102 | 1.6807 | 1.6517 | 1.6232 | 1.5953 | 1.5677 | 1.5407 | 1.5142 | 1.488 | 1.4624 | 1.4372 | 1.4124 | 1.388
WY | Industrial | Lumber Wood Products | Existing | Motors | Other Motors | 0.011456 | 0.011259 | 0.011064 | 0.010874 | 0.010686 | 0.010502 | 0.01032 | 0.010142 | 0.009967 | 0.0097952 | 0.0096263 | 0.0094603 | 0.0092972 | 0.0091369 | 0.0089794 | 0.0088246 | 0.0086724 | 0.0085229 | 0.008376 | 0.0082316 | 0.0080896 | 0.0079502
WY | Industrial | Lumber Wood Products | Existing | Process | Process Heating | 0.22716 | 0.22324 | 0.2194 | 0.21561 | 0.2119 | 0.20824 | 0.20463 | 0.2011 | 0.19764 | 0.19423 | 0.19088 | 0.18759 | 0.18435 | 0.18118 | 0.17805 | 0.17498 | 0.17197 | 0.169 | 0.16609 | 0.16322 | 0.16041 | 0.15764
WY | Industrial | Lumber Wood Products | Existing | Process | Process Cooling | 0.013491 | 0.013259 | 0.01303 | 0.012806 | 0.012585 | 0.012368 | 0.012153 | 0.011944 | 0.011738 | 0.011536 | 0.011337 | 0.011141 | 0.010949 | 0.01076 | 0.010575 | 0.010392 | 0.010213 | 0.010037 | 0.0098642 | 0.0096941 | 0.0095269 | 0.0093627
WY | Industrial | Lumber Wood Products | Existing | Process | Process Refrigeration | 0.011459 | 0.011261 | 0.011067 | 0.010876 | 0.010689 | 0.010504 | 0.010322 | 0.010144 | 0.0099694 | 0.0097975 | 0.0096286 | 0.0094626 | 0.0092994 | 0.0091391 | 0.0089815 | 0.0088267 | 0.0086745 | 0.0085249 | 0.0083779 | 0.0082335 | 0.0080915 | 0.007952
WY | Industrial | Lumber Wood Products | Existing | Process | Process Electrochemical | 0.010274 | 0.010096 | 0.0099224 | 0.0097513 | 0.0095832 | 0.009418 | 0.0092547 | 0.0090951 | 0.0089383 | 0.0087842 | 0.0086327 | 0.0084839 | 0.0083376 | 0.0081939 | 0.0080526 | 0.0079138 | 0.0077773 | 0.0076432 | 0.0075115 | 0.0073819 | 0.0072547 | 0.0071296
WY | Industrial | Lumber Wood Products | Existing | Process | Process Other | 0.037833 | 0.037181 | 0.03654 | 0.03591 | 0.035291 | 0.034682 | 0.034081 | 0.033493 | 0.032916 | 0.032348 | 0.03179 | 0.031242 | 0.030704 | 0.030174 | 0.029654 | 0.029143 | 0.02864 | 0.028147 | 0.027661 | 0.027184 | 0.026716 | 0.026255
WY | Industrial | Lumber Wood Products | Existing | Miscellaneous | Miscellaneous | 0.17645 | 0.1734 | 0.17041 | 0.16748 | 0.16459 | 0.16175 | 0.15895 | 0.15621 | 0.15351 | 0.15087 | 0.14826 | 0.14571 | 0.1432 | 0.14073 | 0.1383 | 0.13592 | 0.13357 | 0.13127 | 0.12901 | 0.12678 | 0.1246 | 0.12245
WY | Industrial | Lumber Wood Products | New | Cooling | Air-Cooled Chiller | 0 | 1.4547e-06 | 3.1484e-06 | 4.9694e-06 | 8.4975e-06 | 9.7883e-06 | 1.0784e-05 | 1.2592e-05 | 1.3676e-05 | 1.5387e-05 | 1.6583e-05 | 1.8418e-05 | 1.9702e-05 | 2.1087e-05 | 2.2476e-05 | 2.3968e-05 | 2.519e-05 | 2.6556e-05 | 2.792e-05 | 2.9422e-05 | 3.0628e-05 | 3.2239e-05
WY | Industrial | Lumber Wood Products | New | Cooling | Water-Cooled Chiller | 0 | 0 | 0 | 0 | 0 | 0 | 0 | 0 | 0 | 0 | 0 | 0 | 0 | 0 | 0 | 0 | 0 | 0 | 0 | 0 | 0 | 0
WY | Industrial | Lumber Wood Products | New | Cooling | RTU | 0 | 0.0015859 | 0.0031953 | 0.0049257 | 0.0082782 | 0.0095066 | 0.010455 | 0.012175 | 0.013207 | 0.014834 | 0.015972 | 0.017718 | 0.018939 | 0.020233 | 0.021533 | 0.022932 | 0.024076 | 0.02536 | 0.026643 | 0.028058 | 0.029194 | 0.030715
WY | Industrial | Lumber Wood Products | New | Cooling | Air-Source Heat Pump | 0 | 0.00017261 | 0.00035504 | 0.00055119 | 0.00093121 | 0.0010704 | 0.0011778 | 0.0013727 | 0.0014896 | 0.001674 | 0.001803 | 0.0020008 | 0.0021376 | 0.0022855 | 0.002434 | 0.0025936 | 0.0027242 | 0.0028704 | 0.0030165 | 0.0031775 | 0.0033067 | 0.0034796
WY | Industrial | Lumber Wood Products | New | Cooling | Geothermal Heat Pump | 0 | 0 | 0 | 0 | 0 | 0 | 0 | 0 | 0 | 0 | 0 | 0 | 0 | 0 | 0 | 0 | 0 | 0 | 0 | 0 | 0 | 0
WY | Industrial | Lumber Wood Products | New | Space Heating | Electric Furnace | 0 | 0.00031088 | 0.00067281 | 0.0010672 | 0.0018159 | 0.0020645 | 0.002245 | 0.0026002 | 0.002774 | 0.003081 | 0.0032782 | 0.0036124 | 0.0037967 | 0.0040124 | 0.0042232 | 0.0044777 | 0.0046336 | 0.0048334 | 0.0050282 | 0.0052688 | 0.0054005 | 0.0056249
WY | Industrial | Lumber Wood Products | New | Space Heating | Electric Room Heat | 0 | 4.6148e-05 | 9.9874e-05 | 0.00015842 | 0.00026956 | 0.00030646 | 0.00033326 | 0.00038598 | 0.00041179 | 0.00045736 | 0.00048663 | 0.00053624 | 0.00056359 | 0.00059562 | 0.0006269 | 0.00066469 | 0.00068783 | 0.00071749 | 0.0007464 | 0.00078212 | 0.00080168 | 0.00083499
WY | Industrial | Lumber Wood Products | New | Space Heating | Air-Source Heat Pump | 0 | 8.6957e-05 | 0.00018522 | 0.0002923 | 0.00049556 | 0.00056302 | 0.00061203 | 0.00070845 | 0.00075563 | 0.00083897 | 0.00089249 | 0.00098322 | 0.001033 | 0.0010914 | 0.0011484 | 0.0012173 | 0.0012595 | 0.0013136 | 0.0013663 | 0.0014315 | 0.0014672 | 0.001528
WY | Industrial | Lumber Wood Products | New | Space Heating | Geothermal Heat Pump | 0 | 0 | 0 | 0 | 0 | 0 | 0 | 0 | 0 | 0 | 0 | 0 | 0 | 0 | 0 | 0 | 0 | 0 | 0 | 0 | 0 | 0
WY | Industrial | Lumber Wood Products | New | Ventilation | Ventilation | 0 | 0.0034874 | 0.0075475 | 0.011913 | 0.020411 | 0.023066 | 0.025034 | 0.028712 | 0.030784 | 0.034154 | 0.036385 | 0.039909 | 0.042235 | 0.044728 | 0.047189 | 0.049925 | 0.052086 | 0.054485 | 0.056825 | 0.059378 | 0.061265 | 0.063929
WY | Industrial | Lumber Wood Products | New | Interior Lighting | General Service Lighting | 0 | 0.00022264 | 0.00048183 | 0.00072302 | 0.0010944 | 0.0012119 | 0.001288 | 0.0014362 | 0.0015073 | 0.0016255 | 0.0016984 | 0.0018348 | 0.0019211 | 0.0020152 | 0.0020947 | 0.002185 | 0.0022508 | 0.0023269 | 0.0024029 | 0.0024804 | 0.0025334 | 0.0026156
WY | Industrial | Lumber Wood Products | New | Interior Lighting | High-Bay Lighting | 0 | 0.0020058 | 0.0043409 | 0.0068518 | 0.011674 | 0.013318 | 0.014537 | 0.016815 | 0.018097 | 0.020166 | 0.021536 | 0.0237 | 0.025125 | 0.026651 | 0.028145 | 0.029805 | 0.031113 | 0.032581 | 0.034028 | 0.035625 | 0.036849 | 0.038541
WY | Industrial | Lumber Wood Products | New | Interior Lighting | Linear Lighting | 0 | 0.001089 | 0.0023569 | 0.0037202 | 0.0063083 | 0.0071906 | 0.0078448 | 0.009067 | 0.0097554 | 0.010857 | 0.011586 | 0.012738 | 0.013498 | 0.014313 | 0.01511 | 0.015996 | 0.016695 | 0.01748 | 0.018254 | 0.019106 | 0.019752 | 0.020637
WY | Industrial | Lumber Wood Products | New | Exterior Lighting | General Service Lighting | 0 | 0.00023623 | 0.00051126 | 0.00076717 | 0.0011613 | 0.0012859 | 0.0013667 | 0.0015239 | 0.0015994 | 0.0017247 | 0.0018021 | 0.0019468 | 0.0020384 | 0.0021382 | 0.0022226 | 0.0023184 | 0.0023883 | 0.002469 | 0.0025497 | 0.0026318 | 0.0026881 | 0.0027753
WY | Industrial | Lumber Wood Products | New | Exterior Lighting | Area Lighting | 0 | 0.00082409 | 0.0017835 | 0.0028151 | 0.004757 | 0.0054189 | 0.0059098 | 0.0068268 | 0.0073433 | 0.0081658 | 0.0087103 | 0.0095702 | 0.010134 | 0.010736 | 0.011314 | 0.011954 | 0.012455 | 0.013019 | 0.013575 | 0.01419 | 0.014658 | 0.015311
WY | Industrial | Lumber Wood Products | New | Exterior Lighting | Linear Lighting | 0 | 0.00086484 | 0.0018717 | 0.0029543 | 0.0050097 | 0.0057103 | 0.0062298 | 0.0072004 | 0.0077472 | 0.008622 | 0.0092011 | 0.010116 | 0.010719 | 0.011367 | 0.011999 | 0.012703 | 0.013258 | 0.013881 | 0.014496 | 0.015173 | 0.015686 | 0.016388
WY | Industrial | Lumber Wood Products | New | Motors | Pumps | 0 | 0.0066715 | 0.014439 | 0.02279 | 0.03897 | 0.044485 | 0.048575 | 0.056216 | 0.06052 | 0.067498 | 0.072118 | 0.079414 | 0.084228 | 0.089392 | 0.094487 | 0.10015 | 0.10463 | 0.10964 | 0.11459 | 0.12004 | 0.12423 | 0.13
WY | Industrial | Lumber Wood Products | New | Motors | Fans & Blowers | 0 | 0.0064984 | 0.014064 | 0.022199 | 0.037958 | 0.043331 | 0.047314 | 0.054757 | 0.058949 | 0.065746 | 0.070246 | 0.077352 | 0.082042 | 0.087071 | 0.092035 | 0.097551 | 0.10191 | 0.1068 | 0.11162 | 0.11693 | 0.12101 | 0.12663
WY | Industrial | Lumber Wood Products | New | Motors | Compressed Air | 0 | 0.0043443 | 0.009402 | 0.01484 | 0.025376 | 0.028968 | 0.031631 | 0.036606 | 0.039409 | 0.043953 | 0.046961 | 0.051712 | 0.054847 | 0.058209 | 0.061527 | 0.065215 | 0.06813 | 0.071396 | 0.074618 | 0.07817 | 0.080896 | 0.084655
WY | Industrial | Lumber Wood Products | New | Motors | Material Handling | 0 | 0.051572 | 0.11161 | 0.17617 | 0.30125 | 0.34388 | 0.3755 | 0.43456 | 0.46783 | 0.52177 | 0.55749 | 0.61389 | 0.6511 | 0.69102 | 0.73041 | 0.77419 | 0.80878 | 0.84755 | 0.88581 | 0.92797 | 0.96034 | 1.005
WY | Industrial | Lumber Wood Products | New | Motors | Other Motors | 0 | 0.00029539 | 0.00063928 | 0.001009 | 0.0017254 | 0.0019696 | 0.0021507 | 0.002489 | 0.0026795 | 0.0029885 | 0.003193 | 0.0035161 | 0.0037292 | 0.0039579 | 0.0041835 | 0.0044342 | 0.0046324 | 0.0048544 | 0.0050735 | 0.005315 | 0.0055004 | 0.005756
WY | Industrial | Lumber Wood Products | New | Process | Process Heating | 0 | 0.0058572 | 0.012676 | 0.020008 | 0.034213 | 0.039055 | 0.042646 | 0.049354 | 0.053132 | 0.059259 | 0.063315 | 0.06972 | 0.073947 | 0.07848 | 0.082953 | 0.087926 | 0.091855 | 0.096258 | 0.1006 | 0.10539 | 0.10907 | 0.11414
WY | Industrial | Lumber Wood Products | New | Process | Process Cooling | 0 | 0.00034787 | 0.00075286 | 0.0011883 | 0.002032 | 0.0023196 | 0.0025328 | 0.0029312 | 0.0031556 | 0.0035195 | 0.0037604 | 0.0041408 | 0.0043918 | 0.0046611 | 0.0049267 | 0.0052221 | 0.0054554 | 0.0057169 | 0.005975 | 0.0062593 | 0.0064777 | 0.0067787
WY | Industrial | Lumber Wood Products | New | Process | Process Refrigeration | 0 | 0.00029545 | 0.00063943 | 0.0010093 | 0.0017258 | 0.0019701 | 0.0021512 | 0.0024896 | 0.0026802 | 0.0029892 | 0.0031938 | 0.0035169 | 0.0037301 | 0.0039588 | 0.0041844 | 0.0044353 | 0.0046334 | 0.0048556 | 0.0050747 | 0.0053163 | 0.0055017 | 0.0057573
WY | Industrial | Lumber Wood Products | New | Process | Process Electrochemical | 0 | 0.0002649 | 0.00057329 | 0.00090489 | 0.0015473 | 0.0017663 | 0.0019287 | 0.0022321 | 0.002403 | 0.00268 | 0.0028635 | 0.0031532 | 0.0033443 | 0.0035494 | 0.0037517 | 0.0039765 | 0.0041542 | 0.0043534 | 0.0045499 | 0.0047664 | 0.0049327 | 0.0051619
WY | Industrial | Lumber Wood Products | New | Process | Process Other | 0 | 0.00097549 | 0.0021112 | 0.0033323 | 0.0056981 | 0.0065046 | 0.0071025 | 0.0082197 | 0.008849 | 0.0098693 | 0.010545 | 0.011612 | 0.012316 | 0.013071 | 0.013816 | 0.014644 | 0.015298 | 0.016032 | 0.016755 | 0.017553 | 0.018165 | 0.019009
WY | Industrial | Lumber Wood Products | New | Miscellaneous | Miscellaneous | 0 | 0.0045495 | 0.0098461 | 0.015541 | 0.026575 | 0.030336 | 0.033125 | 0.038335 | 0.04127 | 0.046029 | 0.049179 | 0.054154 | 0.057438 | 0.060959 | 0.064433 | 0.068295 | 0.071347 | 0.074768 | 0.078142 | 0.081861 | 0.084717 | 0.088653
WY | Industrial | Metal Mfg | Existing | Cooling | Air-Cooled Chiller | 0.29103 | 0.28598 | 0.28101 | 0.27612 | 0.27132 | 0.26902 | 0.2667 | 0.2644 | 0.2621 | 0.2598 | 0.2575 | 0.25521 | 0.25292 | 0.25063 | 0.24835 | 0.24552 | 0.24272 | 0.23995 | 0.2372 | 0.23447 | 0.23177 | 0.2291
WY | Industrial | Metal Mfg | Existing | Cooling | Water-Cooled Chiller | 0.30943 | 0.3041 | 0.29885 | 0.2937 | 0.28864 | 0.28624 | 0.28381 | 0.2814 | 0.279 | 0.27659 | 0.27419 | 0.27178 | 0.26938 | 0.26698 | 0.26458 | 0.2616 | 0.25864 | 0.25571 | 0.2528 | 0.24991 | 0.24705 | 0.24421
WY | Industrial | Metal Mfg | Existing | Cooling | RTU | 0.6598 | 0.64843 | 0.63448 | 0.62054 | 0.60663 | 0.59817 | 0.58951 | 0.58079 | 0.57198 | 0.56309 | 0.55415 | 0.54518 | 0.53619 | 0.5275 | 0.51931 | 0.51043 | 0.502 | 0.49396 | 0.48629 | 0.47893 | 0.47186 | 0.46505
WY | Industrial | Metal Mfg | Existing | Cooling | Air-Source Heat Pump | 0.14617 | 0.14319 | 0.13982 | 0.13648 | 0.13317 | 0.13109 | 0.12899 | 0.12691 | 0.12484 | 0.1228 | 0.12078 | 0.1188 | 0.11689 | 0.11508 | 0.11335 | 0.11144 | 0.10962 | 0.10787 | 0.10618 | 0.10456 | 0.103 | 0.10149
WY | Industrial | Metal Mfg | Existing | Cooling | Geothermal Heat Pump | 0 | 0 | 0 | 0 | 0 | 0 | 0 | 0 | 0 | 0 | 0 | 0 | 0 | 0 | 0 | 0 | 0 | 0 | 0 | 0 | 0 | 0
WY | Industrial | Metal Mfg | Existing | Space Heating | Electric Furnace | 0.24681 | 0.24256 | 0.23837 | 0.23542 | 0.23022 | 0.22533 | 0.22052 | 0.21689 | 0.21123 | 0.20672 | 0.20231 | 0.19896 | 0.19376 | 0.18962 | 0.18556 | 0.18241 | 0.17758 | 0.17371 | 0.16993 | 0.16704 | 0.16259 | 0.15904
WY | Industrial | Metal Mfg | Existing | Space Heating | Electric Room Heat | 0.036638 | 0.036006 | 0.035385 | 0.034947 | 0.034176 | 0.033449 | 0.032735 | 0.032195 | 0.031355 | 0.030687 | 0.030032 | 0.029535 | 0.028763 | 0.028147 | 0.027545 | 0.027078 | 0.02636 | 0.025787 | 0.025225 | 0.024796 | 0.024136 | 0.023608
WY | Industrial | Metal Mfg | Existing | Space Heating | Air-Source Heat Pump | 0.069037 | 0.067846 | 0.066611 | 0.065714 | 0.06419 | 0.062748 | 0.061327 | 0.060235 | 0.05858 | 0.057246 | 0.05594 | 0.054927 | 0.05341 | 0.052196 | 0.051015 | 0.050094 | 0.048715 | 0.04761 | 0.046532 | 0.045706 | 0.044457 | 0.043458
WY | Industrial | Metal Mfg | Existing | Space Heating | Geothermal Heat Pump | 0 | 0 | 0 | 0 | 0 | 0 | 0 | 0 | 0 | 0 | 0 | 0 | 0 | 0 | 0 | 0 | 0 | 0 | 0 | 0 | 0 | 0
WY | Industrial | Metal Mfg | Existing | Ventilation | Ventilation | 3.669 | 3.5666 | 3.464 | 3.3619 | 3.2614 | 3.1562 | 3.0528 | 2.9524 | 2.8551 | 2.7615 | 2.6715 | 2.5853 | 2.503 | 2.4249 | 2.3509 | 2.281 | 2.2154 | 2.1535 | 2.0947 | 2.0388 | 1.9856 | 1.9352
WY | Industrial | Metal Mfg | Existing | Interior Lighting | General Service Lighting | 0.20727 | 0.19912 | 0.18931 | 0.17631 | 0.15928 | 0.14131 | 0.12723 | 0.11576 | 0.10654 | 0.098815 | 0.092541 | 0.087544 | 0.083502 | 0.080023 | 0.076704 | 0.073722 | 0.071015 | 0.068539 | 0.066298 | 0.063969 | 0.061718 | 0.059444
WY | Industrial | Metal Mfg | Existing | Interior Lighting | High-Bay Lighting | 1.2583 | 1.2366 | 1.2153 | 1.1944 | 1.1738 | 1.1535 | 1.1335 | 1.114 | 1.0948 | 1.0759 | 1.0574 | 1.0391 | 1.0212 | 1.003 | 0.98426 | 0.9654 | 0.94651 | 0.92842 | 0.91102 | 0.89422 | 0.87794 | 0.86213
WY | Industrial | Metal Mfg | Existing | Interior Lighting | Linear Lighting | 0.67966 | 0.66794 | 0.65642 | 0.6451 | 0.63354 | 0.62215 | 0.61087 | 0.59983 | 0.58896 | 0.57795 | 0.56712 | 0.55648 | 0.54602 | 0.53575 | 0.52543 | 0.5153 | 0.50536 | 0.4956 | 0.48602 | 0.47663 | 0.46753 | 0.45867
WY | Industrial | Metal Mfg | Existing | Exterior Lighting | General Service Lighting | 0.21993 | 0.20822 | 0.19166 | 0.1678 | 0.14744 | 0.13276 | 0.12173 | 0.1124 | 0.10465 | 0.098414 | 0.093242 | 0.089209 | 0.086039 | 0.083198 | 0.080298 | 0.077601 | 0.075073 | 0.072689 | 0.070468 | 0.06791 | 0.065228 | 0.062305
WY | Industrial | Metal Mfg | Existing | Exterior Lighting | Area Lighting | 0.51431 | 0.50544 | 0.49673 | 0.48816 | 0.47975 | 0.47148 | 0.4633 | 0.45531 | 0.44746 | 0.43975 | 0.43217 | 0.42436 | 0.41607 | 0.40745 | 0.39808 | 0.38851 | 0.37885 | 0.36999 | 0.36178 | 0.3541 | 0.34686 | 0.33999
WY | Industrial | Metal Mfg | Existing | Exterior Lighting | Linear Lighting | 0.53974 | 0.53044 | 0.52129 | 0.5123 | 0.50312 | 0.49407 | 0.48511 | 0.47634 | 0.46772 | 0.45897 | 0.45037 | 0.44192 | 0.43362 | 0.42546 | 0.41727 | 0.40922 | 0.40132 | 0.39357 | 0.38597 | 0.37851 | 0.37128 | 0.36425
WY | Industrial | Metal Mfg | Existing | Motors | Pumps | 2.7055 | 2.6588 | 2.613 | 2.5679 | 2.5237 | 2.4801 | 2.4371 | 2.3951 | 2.3538 | 2.3132 | 2.2734 | 2.2342 | 2.1956 | 2.1578 | 2.1206 | 2.084 | 2.0481 | 2.0128 | 1.9781 | 1.944 | 1.9105 | 1.8775
WY | Industrial | Metal Mfg | Existing | Motors | Fans & Blowers | 1.4325 | 1.4078 | 1.3836 | 1.3597 | 1.3363 | 1.3132 | 1.2904 | 1.2682 | 1.2463 | 1.2248 | 1.2037 | 1.183 | 1.1626 | 1.1425 | 1.1228 | 1.1035 | 1.0844 | 1.0657 | 1.0474 | 1.0293 | 1.0116 | 0.99413
WY | Industrial | Metal Mfg | Existing | Motors | Compressed Air | 1.8278 | 1.7963 | 1.7653 | 1.7349 | 1.705 | 1.6756 | 1.6465 | 1.6182 | 1.5903 | 1.5628 | 1.5359 | 1.5094 | 1.4834 | 1.4578 | 1.4327 | 1.408 | 1.3837 | 1.3598 | 1.3364 | 1.3134 | 1.2907 | 1.2685
WY | Industrial | Metal Mfg | Existing | Motors | Material Handling | 7.2252 | 7.1006 | 6.9782 | 6.8579 | 6.7396 | 6.6234 | 6.5086 | 6.3964 | 6.2861 | 6.1777 | 6.0712 | 5.9665 | 5.8636 | 5.7625 | 5.6632 | 5.5656 | 5.4696 | 5.3753 | 5.2826 | 5.1915 | 5.102 | 5.0141
WY | Industrial | Metal Mfg | Existing | Motors | Other Motors | 2.1461 | 2.1091 | 2.0727 | 2.037 | 2.0018 | 1.9673 | 1.9332 | 1.8999 | 1.8671 | 1.8349 | 1.8033 | 1.7722 | 1.7417 | 1.7116 | 1.6821 | 1.6531 | 1.6246 | 1.5966 | 1.5691 | 1.542 | 1.5154 | 1.4893
WY | Industrial | Metal Mfg | Existing | Process | Process Heating | 5.2446 | 5.1542 | 5.0653 | 4.978 | 4.8922 | 4.8078 | 4.7245 | 4.643 | 4.563 | 4.4843 | 4.407 | 4.331 | 4.2563 | 4.1829 | 4.1108 | 4.0399 | 3.9703 | 3.9018 | 3.8346 | 3.7684 | 3.7035 | 3.6396
WY | Industrial | Metal Mfg | Existing | Process | Process Cooling | 0.60878 | 0.59828 | 0.58797 | 0.57783 | 0.56787 | 0.55808 | 0.5484 | 0.53895 | 0.52965 | 0.52052 | 0.51155 | 0.50273 | 0.49406 | 0.48554 | 0.47717 | 0.46894 | 0.46086 | 0.45291 | 0.4451 | 0.43743 | 0.42989 | 0.42248
WY | Industrial | Metal Mfg | Existing | Process | Process Refrigeration | 0.51706 | 0.50814 | 0.49938 | 0.49077 | 0.48231 | 0.47399 | 0.46577 | 0.45774 | 0.44985 | 0.4421 | 0.43447 | 0.42698 | 0.41962 | 0.41239 | 0.40528 | 0.39829 | 0.39142 | 0.38467 | 0.37804 | 0.37152 | 0.36512 | 0.35882
WY | Industrial | Metal Mfg | Existing | Process | Process Electrochemical | 1.3484 | 1.3251 | 1.3023 | 1.2798 | 1.2578 | 1.2361 | 1.2147 | 1.1937 | 1.1731 | 1.1529 | 1.133 | 1.1135 | 1.0943 | 1.0754 | 1.0569 | 1.0387 | 1.0208 | 1.0032 | 0.98586 | 0.96886 | 0.95216 | 0.93574
WY | Industrial | Metal Mfg | Existing | Process | Process Other | 1.2559 | 1.2343 | 1.213 | 1.1921 | 1.1715 | 1.1513 | 1.1314 | 1.1119 | 1.0927 | 1.0739 | 1.0553 | 1.0371 | 1.0193 | 1.0017 | 0.98442 | 0.96744 | 0.95076 | 0.93437 | 0.91826 | 0.90243 | 0.88687 | 0.87158
WY | Industrial | Metal Mfg | Existing | Miscellaneous | Miscellaneous | 2.5822 | 2.5377 | 2.4939 | 2.4509 | 2.4087 | 2.3672 | 2.3261 | 2.286 | 2.2466 | 2.2079 | 2.1698 | 2.1324 | 2.0956 | 2.0595 | 2.024 | 1.9891 | 1.9548 | 1.9211 | 1.888 | 1.8554 | 1.8234 | 1.792
WY | Industrial | Metal Mfg | New | Cooling | Air-Cooled Chiller | 0 | 0.00748 | 0.016188 | 0.025552 | 0.043692 | 0.050329 | 0.055451 | 0.064746 | 0.07032 | 0.079116 | 0.085266 | 0.094702 | 0.1013 | 0.10842 | 0.11557 | 0.12324 | 0.12952 | 0.13654 | 0.14356 | 0.15128 | 0.15748 | 0.16577
WY | Industrial | Metal Mfg | New | Cooling | Water-Cooled Chiller | 0 | 0.0079784 | 0.017267 | 0.027254 | 0.046604 | 0.053683 | 0.059146 | 0.069061 | 0.075006 | 0.084388 | 0.090948 | 0.10101 | 0.10805 | 0.11565 | 0.12327 | 0.13145 | 0.13815 | 0.14564 | 0.15312 | 0.16136 | 0.16798 | 0.17681
WY | Industrial | Metal Mfg | New | Cooling | RTU | 0 | 0.017012 | 0.034276 | 0.052838 | 0.0888 | 0.10198 | 0.11215 | 0.1306 | 0.14167 | 0.15912 | 0.17134 | 0.19006 | 0.20316 | 0.21704 | 0.23098 | 0.24599 | 0.25827 | 0.27203 | 0.2858 | 0.30098 | 0.31316 | 0.32948
WY | Industrial | Metal Mfg | New | Cooling | Air-Source Heat Pump | 0 | 0.0035334 | 0.0072678 | 0.011283 | 0.019062 | 0.021911 | 0.024111 | 0.0281 | 0.030493 | 0.034268 | 0.036908 | 0.040957 | 0.043759 | 0.046786 | 0.049825 | 0.053091 | 0.055765 | 0.058758 | 0.061749 | 0.065045 | 0.06769 | 0.071228
WY | Industrial | Metal Mfg | New | Cooling | Geothermal Heat Pump | 0 | 0 | 0 | 0 | 0 | 0 | 0 | 0 | 0 | 0 | 0 | 0 | 0 | 0 | 0 | 0 | 0 | 0 | 0 | 0 | 0 | 0
WY | Industrial | Metal Mfg | New | Space Heating | Electric Furnace | 0 | 0.0063638 | 0.013773 | 0.021846 | 0.037173 | 0.042261 | 0.045956 | 0.053227 | 0.056786 | 0.063071 | 0.067107 | 0.073948 | 0.07772 | 0.082136 | 0.08645 | 0.09166 | 0.094853 | 0.098942 | 0.10293 | 0.10785 | 0.11055 | 0.11515
WY | Industrial | Metal Mfg | New | Space Heating | Electric Room Heat | 0 | 0.00094468 | 0.0020445 | 0.0032429 | 0.0055181 | 0.0062734 | 0.006822 | 0.0079012 | 0.0084295 | 0.0093625 | 0.0099616 | 0.010977 | 0.011537 | 0.012193 | 0.012833 | 0.013606 | 0.01408 | 0.014687 | 0.015279 | 0.01601 | 0.016411 | 0.017093
WY | Industrial | Metal Mfg | New | Space Heating | Air-Source Heat Pump | 0 | 0.0017801 | 0.0037915 | 0.0059836 | 0.010144 | 0.011525 | 0.012529 | 0.014502 | 0.015468 | 0.017174 | 0.01827 | 0.020127 | 0.021146 | 0.022341 | 0.023508 | 0.024919 | 0.025782 | 0.026889 | 0.027969 | 0.029304 | 0.030034 | 0.031279
WY | Industrial | Metal Mfg | New | Space Heating | Geothermal Heat Pump | 0 | 0 | 0 | 0 | 0 | 0 | 0 | 0 | 0 | 0 | 0 | 0 | 0 | 0 | 0 | 0 | 0 | 0 | 0 | 0 | 0 | 0
WY | Industrial | Metal Mfg | New | Ventilation | Ventilation | 0 | 0.07139 | 0.1545 | 0.24387 | 0.41782 | 0.47217 | 0.51246 | 0.58775 | 0.63016 | 0.69915 | 0.74483 | 0.81697 | 0.86456 | 0.91562 | 0.96599 | 1.022 | 1.0662 | 1.1153 | 1.1632 | 1.2155 | 1.2541 | 1.3087
WY | Industrial | Metal Mfg | New | Interior Lighting | General Service Lighting | 0 | 0.0035826 | 0.0077535 | 0.011635 | 0.017611 | 0.019501 | 0.020727 | 0.02311 | 0.024256 | 0.026157 | 0.027331 | 0.029525 | 0.030914 | 0.032428 | 0.033707 | 0.035161 | 0.03622 | 0.037444 | 0.038667 | 0.039914 | 0.040767 | 0.042089
WY | Industrial | Metal Mfg | New | Interior Lighting | High-Bay Lighting | 0 | 0.032276 | 0.069853 | 0.11026 | 0.18786 | 0.21431 | 0.23393 | 0.27057 | 0.29122 | 0.32451 | 0.34656 | 0.38137 | 0.4043 | 0.42886 | 0.45291 | 0.47961 | 0.50066 | 0.52428 | 0.54757 | 0.57327 | 0.59296 | 0.62019
WY | Industrial | Metal Mfg | New | Interior Lighting | Linear Lighting | 0 | 0.017524 | 0.037926 | 0.059864 | 0.10151 | 0.11571 | 0.12624 | 0.1459 | 0.15698 | 0.17471 | 0.18644 | 0.20498 | 0.21721 | 0.23032 | 0.24315 | 0.2574 | 0.26866 | 0.28128 | 0.29373 | 0.30745 | 0.31784 | 0.33208
WY | Industrial | Metal Mfg | New | Exterior Lighting | General Service Lighting | 0 | 0.0038014 | 0.008227 | 0.012345 | 0.018687 | 0.020692 | 0.021992 | 0.024521 | 0.025737 | 0.027754 | 0.028999 | 0.031328 | 0.032801 | 0.034408 | 0.035766 | 0.037308 | 0.038431 | 0.03973 | 0.041028 | 0.042351 | 0.043257 | 0.04466
WY | Industrial | Metal Mfg | New | Exterior Lighting | Area Lighting | 0 | 0.013261 | 0.0287 | 0.0453 | 0.076548 | 0.0872 | 0.095098 | 0.10985 | 0.11817 | 0.1314 | 0.14016 | 0.154 | 0.16308 | 0.17276 | 0.18206 | 0.19235 | 0.20042 | 0.2095 | 0.21845 | 0.22834 | 0.23587 | 0.24638
WY | Industrial | Metal Mfg | New | Exterior Lighting | Linear Lighting | 0 | 0.013917 | 0.030119 | 0.04754 | 0.080614 | 0.091889 | 0.10025 | 0.11587 | 0.12467 | 0.13874 | 0.14806 | 0.16278 | 0.17249 | 0.18291 | 0.19309 | 0.20441 | 0.21335 | 0.22337 | 0.23326 | 0.24416 | 0.25241 | 0.26372
WY | Industrial | Metal Mfg | New | Motors | Pumps | 0 | 0.069759 | 0.15097 | 0.2383 | 0.40748 | 0.46515 | 0.50791 | 0.5878 | 0.6328 | 0.70577 | 0.75407 | 0.83036 | 0.8807 | 0.93469 | 0.98797 | 1.0472 | 1.094 | 1.1464 | 1.1982 | 1.2552 | 1.299 | 1.3593
WY | Industrial | Metal Mfg | New | Motors | Fans & Blowers | 0 | 0.036937 | 0.079938 | 0.12618 | 0.21575 | 0.24629 | 0.26893 | 0.31123 | 0.33506 | 0.3737 | 0.39927 | 0.43967 | 0.46632 | 0.49491 | 0.52312 | 0.55448 | 0.57925 | 0.60702 | 0.63442 | 0.66462 | 0.6878 | 0.71976
WY | Industrial | Metal Mfg | New | Motors | Compressed Air | 0 | 0.047129 | 0.102 | 0.16099 | 0.27529 | 0.31426 | 0.34314 | 0.39712 | 0.42752 | 0.47682 | 0.50945 | 0.561 | 0.59501 | 0.63148 | 0.66748 | 0.70748 | 0.7391 | 0.77453 | 0.80949 | 0.84802 | 0.8776 | 0.91838
WY | Industrial | Metal Mfg | New | Motors | Material Handling | 0 | 0.1863 | 0.40318 | 0.63639 | 1.0882 | 1.2422 | 1.3564 | 1.5698 | 1.6899 | 1.8848 | 2.0138 | 2.2175 | 2.352 | 2.4962 | 2.6385 | 2.7966 | 2.9216 | 3.0616 | 3.1998 | 3.3521 | 3.469 | 3.6302
WY | Industrial | Metal Mfg | New | Motors | Other Motors | 0 | 0.055335 | 0.11976 | 0.18902 | 0.32322 | 0.36897 | 0.40289 | 0.46626 | 0.50196 | 0.55984 | 0.59815 | 0.65867 | 0.6986 | 0.74143 | 0.78369 | 0.83066 | 0.86778 | 0.90938 | 0.95043 | 0.99566 | 1.0304 | 1.0783
WY | Industrial | Metal Mfg | New | Process | Process Heating | 0 | 0.13523 | 0.29266 | 0.46194 | 0.7899 | 0.9017 | 0.98459 | 1.1395 | 1.2267 | 1.3681 | 1.4618 | 1.6097 | 1.7073 | 1.8119 | 1.9152 | 2.03 | 2.1207 | 2.2224 | 2.3227 | 2.4332 | 2.5181 | 2.6351
WY | Industrial | Metal Mfg | New | Process | Process Cooling | 0 | 0.015697 | 0.033971 | 0.053621 | 0.091689 | 0.10467 | 0.11429 | 0.13227 | 0.14239 | 0.15881 | 0.16968 | 0.18685 | 0.19817 | 0.21032 | 0.22231 | 0.23564 | 0.24617 | 0.25797 | 0.26961 | 0.28244 | 0.2923 | 0.30588
WY | Industrial | Metal Mfg | New | Process | Process Refrigeration | 0 | 0.013332 | 0.028853 | 0.045542 | 0.077875 | 0.088897 | 0.097069 | 0.11234 | 0.12094 | 0.13488 | 0.14411 | 0.15869 | 0.16832 | 0.17863 | 0.18882 | 0.20013 | 0.20908 | 0.2191 | 0.22899 | 0.23989 | 0.24826 | 0.25979
WY | Industrial | Metal Mfg | New | Process | Process Electrochemical | 0 | 0.034767 | 0.075243 | 0.11877 | 0.20308 | 0.23183 | 0.25314 | 0.29295 | 0.31538 | 0.35175 | 0.37582 | 0.41385 | 0.43893 | 0.46584 | 0.4924 | 0.52191 | 0.54523 | 0.57137 | 0.59716 | 0.62558 | 0.6474 | 0.67748
WY | Industrial | Metal Mfg | New | Process | Process Other | 0 | 0.032383 | 0.070084 | 0.11062 | 0.18916 | 0.21593 | 0.23578 | 0.27287 | 0.29376 | 0.32763 | 0.35005 | 0.38547 | 0.40884 | 0.4339 | 0.45863 | 0.48612 | 0.50785 | 0.53219 | 0.55621 | 0.58269 | 0.60301 | 0.63103
WY | Industrial | Metal Mfg | New | Miscellaneous | Miscellaneous | 0 | 0.066581 | 0.14409 | 0.22744 | 0.38891 | 0.44396 | 0.48477 | 0.56102 | 0.60397 | 0.67361 | 0.71972 | 0.79253 | 0.84058 | 0.89211 | 0.94296 | 0.99948 | 1.0441 | 1.0942 | 1.1436 | 1.198 | 1.2398 | 1.2974
WY | Industrial | Misc. Mfg | Existing | Cooling | Air-Cooled Chiller | 0.40114 | 0.39418 | 0.38733 | 0.38059 | 0.37397 | 0.37081 | 0.3676 | 0.36443 | 0.36126 | 0.35809 | 0.35493 | 0.35176 | 0.34861 | 0.34545 | 0.34231 | 0.33841 | 0.33455 | 0.33073 | 0.32694 | 0.32318 | 0.31946 | 0.31577
WY | Industrial | Misc. Mfg | Existing | Cooling | Water-Cooled Chiller | 0.4265 | 0.41915 | 0.41192 | 0.40482 | 0.39784 | 0.39453 | 0.39118 | 0.38787 | 0.38456 | 0.38124 | 0.37792 | 0.37461 | 0.3713 | 0.36799 | 0.36468 | 0.36057 | 0.35649 | 0.35245 | 0.34844 | 0.34446 | 0.34052 | 0.33661
WY | Industrial | Misc. Mfg | Existing | Cooling | RTU | 0.90943 | 0.89375 | 0.87454 | 0.85531 | 0.83614 | 0.82449 | 0.81255 | 0.80053 | 0.78838 | 0.77613 | 0.76381 | 0.75145 | 0.73906 | 0.72707 | 0.71579 | 0.70355 | 0.69192 | 0.68085 | 0.67027 | 0.66013 | 0.65038 | 0.64099
WY | Industrial | Misc. Mfg | Existing | Cooling | Air-Source Heat Pump | 0.20148 | 0.19736 | 0.19272 | 0.18811 | 0.18355 | 0.18068 | 0.17779 | 0.17492 | 0.17207 | 0.16925 | 0.16648 | 0.16375 | 0.16112 | 0.15861 | 0.15623 | 0.1536 | 0.15109 | 0.14868 | 0.14636 | 0.14412 | 0.14197 | 0.13988
WY | Industrial | Misc. Mfg | Existing | Cooling | Geothermal Heat Pump | 0 | 0 | 0 | 0 | 0 | 0 | 0 | 0 | 0 | 0 | 0 | 0 | 0 | 0 | 0 | 0 | 0 | 0 | 0 | 0 | 0 | 0
WY | Industrial | Misc. Mfg | Existing | Space Heating | Electric Furnace | 0.34019 | 0.33432 | 0.32856 | 0.32449 | 0.31733 | 0.31058 | 0.30395 | 0.29894 | 0.29114 | 0.28493 | 0.27885 | 0.27424 | 0.26707 | 0.26136 | 0.25576 | 0.25143 | 0.24476 | 0.23943 | 0.23422 | 0.23024 | 0.22411 | 0.21921
WY | Industrial | Misc. Mfg | Existing | Space Heating | Electric Room Heat | 0.050499 | 0.049629 | 0.048773 | 0.048168 | 0.047106 | 0.046104 | 0.045119 | 0.044376 | 0.043218 | 0.042297 | 0.041394 | 0.040709 | 0.039645 | 0.038797 | 0.037966 | 0.037323 | 0.036334 | 0.035543 | 0.034768 | 0.034177 | 0.033267 | 0.03254
WY | Industrial | Misc. Mfg | Existing | Space Heating | Air-Source Heat Pump | 0.095156 | 0.093515 | 0.091812 | 0.090576 | 0.088475 | 0.086488 | 0.08453 | 0.083024 | 0.080743 | 0.078905 | 0.077104 | 0.075709 | 0.073618 | 0.071944 | 0.070316 | 0.069047 | 0.067146 | 0.065623 | 0.064138 | 0.062998 | 0.061277 | 0.0599
WY | Industrial | Misc. Mfg | Existing | Space Heating | Geothermal Heat Pump | 0 | 0 | 0 | 0 | 0 | 0 | 0 | 0 | 0 | 0 | 0 | 0 | 0 | 0 | 0 | 0 | 0 | 0 | 0 | 0 | 0 | 0
WY | Industrial | Misc. Mfg | Existing | Ventilation | Ventilation | 5.0571 | 4.916 | 4.7745 | 4.6338 | 4.4954 | 4.3503 | 4.2078 | 4.0695 | 3.9354 | 3.8063 | 3.6822 | 3.5634 | 3.45 | 3.3423 | 3.2403 | 3.1441 | 3.0536 | 2.9682 | 2.8872 | 2.8102 | 2.7368 | 2.6673
WY | Industrial | Misc. Mfg | Existing | Interior Lighting | General Service Lighting | 0.26131 | 0.25104 | 0.23867 | 0.22228 | 0.2008 | 0.17815 | 0.1604 | 0.14594 | 0.13432 | 0.12458 | 0.11667 | 0.11037 | 0.10527 | 0.10089 | 0.096703 | 0.092943 | 0.089531 | 0.086408 | 0.083583 | 0.080647 | 0.07781 | 0.074942
WY | Industrial | Misc. Mfg | Existing | Interior Lighting | High-Bay Lighting | 1.5864 | 1.5591 | 1.5322 | 1.5058 | 1.4798 | 1.4543 | 1.4291 | 1.4044 | 1.3802 | 1.3564 | 1.333 | 1.31 | 1.2875 | 1.2645 | 1.2409 | 1.2171 | 1.1933 | 1.1705 | 1.1485 | 1.1274 | 1.1068 | 1.0869
WY | Industrial | Misc. Mfg | Existing | Interior Lighting | Linear Lighting | 0.85686 | 0.84209 | 0.82757 | 0.8133 | 0.79872 | 0.78436 | 0.77013 | 0.75621 | 0.74252 | 0.72864 | 0.71498 | 0.70157 | 0.68838 | 0.67544 | 0.66243 | 0.64965 | 0.63712 | 0.62481 | 0.61274 | 0.6009 | 0.58943 | 0.57826
WY | Industrial | Misc. Mfg | Existing | Exterior Lighting | General Service Lighting | 0.27727 | 0.26251 | 0.24164 | 0.21155 | 0.18588 | 0.16738 | 0.15347 | 0.14171 | 0.13193 | 0.12407 | 0.11755 | 0.11247 | 0.10847 | 0.10489 | 0.10123 | 0.097834 | 0.094646 | 0.091641 | 0.088841 | 0.085616 | 0.082234 | 0.07855
WY | Industrial | Misc. Mfg | Existing | Exterior Lighting | Area Lighting | 0.6484 | 0.63722 | 0.62624 | 0.61544 | 0.60483 | 0.5944 | 0.5841 | 0.57402 | 0.56413 | 0.5544 | 0.54484 | 0.535 | 0.52455 | 0.51368 | 0.50187 | 0.48981 | 0.47763 | 0.46646 | 0.4561 | 0.44642 | 0.4373 | 0.42864
WY | Industrial | Misc. Mfg | Existing | Exterior Lighting | Linear Lighting | 0.68047 | 0.66873 | 0.6572 | 0.64587 | 0.6343 | 0.62289 | 0.61159 | 0.60054 | 0.58967 | 0.57864 | 0.5678 | 0.55714 | 0.54667 | 0.53639 | 0.52606 | 0.51592 | 0.50596 | 0.49619 | 0.4866 | 0.4772 | 0.46809 | 0.45922
WY | Industrial | Misc. Mfg | Existing | Motors | Pumps | 2.1635 | 2.1262 | 2.0895 | 2.0535 | 2.0181 | 1.9833 | 1.9489 | 1.9153 | 1.8823 | 1.8498 | 1.8179 | 1.7866 | 1.7558 | 1.7255 | 1.6957 | 1.6665 | 1.6378 | 1.6095 | 1.5818 | 1.5545 | 1.5277 | 1.5014
WY | Industrial | Misc. Mfg | Existing | Motors | Fans & Blowers | 1.5144 | 1.4883 | 1.4626 | 1.4374 | 1.4126 | 1.3883 | 1.3642 | 1.3407 | 1.3176 | 1.2949 | 1.2725 | 1.2506 | 1.229 | 1.2078 | 1.187 | 1.1666 | 1.1464 | 1.1267 | 1.1073 | 1.0882 | 1.0694 | 1.051
WY | Industrial | Misc. Mfg | Existing | Motors | Compressed Air | 1.5144 | 1.4883 | 1.4626 | 1.4374 | 1.4126 | 1.3883 | 1.3642 | 1.3407 | 1.3176 | 1.2949 | 1.2725 | 1.2506 | 1.229 | 1.2078 | 1.187 | 1.1666 | 1.1464 | 1.1267 | 1.1073 | 1.0882 | 1.0694 | 1.051
WY | Industrial | Misc. Mfg | Existing | Motors | Material Handling | 4.3269 | 4.2523 | 4.179 | 4.1069 | 4.0361 | 3.9665 | 3.8978 | 3.8306 | 3.7645 | 3.6996 | 3.6358 | 3.5731 | 3.5115 | 3.451 | 3.3915 | 3.333 | 3.2756 | 3.2191 | 3.1636 | 3.109 | 3.0554 | 3.0028
WY | Industrial | Misc. Mfg | Existing | Motors | Other Motors | 0.64904 | 0.63785 | 0.62685 | 0.61604 | 0.60542 | 0.59498 | 0.58467 | 0.57459 | 0.56468 | 0.55494 | 0.54537 | 0.53597 | 0.52673 | 0.51765 | 0.50872 | 0.49995 | 0.49133 | 0.48286 | 0.47454 | 0.46636 | 0.45831 | 0.45041
WY | Industrial | Misc. Mfg | Existing | Process | Process Heating | 3.5847 | 3.5229 | 3.4621 | 3.4024 | 3.3438 | 3.2861 | 3.2291 | 3.1735 | 3.1187 | 3.065 | 3.0121 | 2.9602 | 2.9092 | 2.859 | 2.8097 | 2.7613 | 2.7137 | 2.6669 | 2.6209 | 2.5757 | 2.5313 | 2.4877
WY | Industrial | Misc. Mfg | Existing | Process | Process Cooling | 1.1049 | 1.0858 | 1.0671 | 1.0487 | 1.0306 | 1.0128 | 0.99528 | 0.97812 | 0.96126 | 0.94469 | 0.9284 | 0.91239 | 0.89666 | 0.8812 | 0.86601 | 0.85108 | 0.8364 | 0.82198 | 0.80781 | 0.79388 | 0.78019 | 0.76674
WY | Industrial | Misc. Mfg | Existing | Process | Process Refrigeration | 1.1049 | 1.0858 | 1.0671 | 1.0487 | 1.0306 | 1.0128 | 0.99528 | 0.97812 | 0.96126 | 0.94469 | 0.9284 | 0.91239 | 0.89666 | 0.8812 | 0.86601 | 0.85108 | 0.8364 | 0.82198 | 0.80781 | 0.79388 | 0.78019 | 0.76674
WY | Industrial | Misc. Mfg | Existing | Process | Process Electrochemical | 0.21747 | 0.21372 | 0.21003 | 0.20641 | 0.20285 | 0.19935 | 0.1959 | 0.19252 | 0.1892 | 0.18594 | 0.18273 | 0.17958 | 0.17649 | 0.17344 | 0.17045 | 0.16751 | 0.16463 | 0.16179 | 0.159 | 0.15626 | 0.15356 | 0.15091
WY | Industrial | Misc. Mfg | Existing | Process | Process Other | 0.58575 | 0.57565 | 0.56573 | 0.55597 | 0.54639 | 0.53697 | 0.52766 | 0.51856 | 0.50962 | 0.50083 | 0.4922 | 0.48371 | 0.47537 | 0.46718 | 0.45912 | 0.45121 | 0.44343 | 0.43578 | 0.42827 | 0.42088 | 0.41363 | 0.4065
WY | Industrial | Misc. Mfg | Existing | Miscellaneous | Miscellaneous | 2.5289 | 2.4853 | 2.4425 | 2.4003 | 2.359 | 2.3183 | 2.2781 | 2.2388 | 2.2002 | 2.1623 | 2.125 | 2.0884 | 2.0524 | 2.017 | 1.9822 | 1.948 | 1.9144 | 1.8814 | 1.849 | 1.8171 | 1.7858 | 1.755
WY | Industrial | Misc. Mfg | New | Cooling | Air-Cooled Chiller | 0 | 0.01031 | 0.022313 | 0.035219 | 0.060223 | 0.069371 | 0.076431 | 0.089242 | 0.096925 | 0.10905 | 0.11753 | 0.13053 | 0.13963 | 0.14944 | 0.15929 | 0.16986 | 0.17852 | 0.1882 | 0.19787 | 0.20852 | 0.21707 | 0.22848
WY | Industrial | Misc. Mfg | New | Cooling | Water-Cooled Chiller | 0 | 0.010997 | 0.0238 | 0.037566 | 0.064236 | 0.073994 | 0.081524 | 0.095189 | 0.10338 | 0.11632 | 0.12536 | 0.13923 | 0.14893 | 0.1594 | 0.1699 | 0.18118 | 0.19042 | 0.20075 | 0.21106 | 0.22241 | 0.23153 | 0.24371
WY | Industrial | Misc. Mfg | New | Cooling | RTU | 0 | 0.023449 | 0.047244 | 0.072829 | 0.1224 | 0.14056 | 0.15458 | 0.18001 | 0.19527 | 0.21933 | 0.23616 | 0.26197 | 0.28003 | 0.29915 | 0.31837 | 0.33906 | 0.35598 | 0.37495 | 0.39392 | 0.41486 | 0.43164 | 0.45413
WY | Industrial | Misc. Mfg | New | Cooling | Air-Source Heat Pump | 0 | 0.0048702 | 0.010017 | 0.015552 | 0.026274 | 0.030201 | 0.033233 | 0.038731 | 0.04203 | 0.047233 | 0.050872 | 0.056453 | 0.060314 | 0.064487 | 0.068675 | 0.073178 | 0.076864 | 0.080989 | 0.085111 | 0.089655 | 0.093299 | 0.098177
WY | Industrial | Misc. Mfg | New | Cooling | Geothermal Heat Pump | 0 | 0 | 0 | 0 | 0 | 0 | 0 | 0 | 0 | 0 | 0 | 0 | 0 | 0 | 0 | 0 | 0 | 0 | 0 | 0 | 0 | 0
WY | Industrial | Misc. Mfg | New | Space Heating | Electric Furnace | 0 | 0.0087715 | 0.018983 | 0.030111 | 0.051237 | 0.058249 | 0.063344 | 0.073365 | 0.07827 | 0.086933 | 0.092496 | 0.10192 | 0.10712 | 0.11321 | 0.11916 | 0.12634 | 0.13074 | 0.13638 | 0.14187 | 0.14866 | 0.15238 | 0.15871
WY | Industrial | Misc. Mfg | New | Space Heating | Electric Room Heat | 0 | 0.0013021 | 0.002818 | 0.0044699 | 0.0076058 | 0.0086468 | 0.009403 | 0.010891 | 0.011619 | 0.012905 | 0.01373 | 0.01513 | 0.015902 | 0.016806 | 0.017688 | 0.018754 | 0.019407 | 0.020244 | 0.02106 | 0.022068 | 0.02262 | 0.02356
WY | Industrial | Misc. Mfg | New | Space Heating | Air-Source Heat Pump | 0 | 0.0024535 | 0.0052259 | 0.0082474 | 0.013982 | 0.015886 | 0.017269 | 0.019989 | 0.02132 | 0.023672 | 0.025182 | 0.027742 | 0.029146 | 0.030793 | 0.032402 | 0.034347 | 0.035537 | 0.037063 | 0.038551 | 0.040391 | 0.041397 | 0.043113
WY | Industrial | Misc. Mfg | New | Space Heating | Geothermal Heat Pump | 0 | 0 | 0 | 0 | 0 | 0 | 0 | 0 | 0 | 0 | 0 | 0 | 0 | 0 | 0 | 0 | 0 | 0 | 0 | 0 | 0 | 0
WY | Industrial | Misc. Mfg | New | Ventilation | Ventilation | 0 | 0.098399 | 0.21296 | 0.33613 | 0.57589 | 0.65081 | 0.70635 | 0.81012 | 0.86858 | 0.96367 | 1.0266 | 1.1261 | 1.1917 | 1.262 | 1.3315 | 1.4086 | 1.4696 | 1.5373 | 1.6033 | 1.6754 | 1.7286 | 1.8038
WY | Industrial | Misc. Mfg | New | Interior Lighting | General Service Lighting | 0 | 0.0045167 | 0.0097751 | 0.014668 | 0.022203 | 0.024585 | 0.02613 | 0.029136 | 0.03058 | 0.032976 | 0.034456 | 0.037223 | 0.038974 | 0.040882 | 0.042496 | 0.044328 | 0.045663 | 0.047206 | 0.048749 | 0.05032 | 0.051396 | 0.053063
WY | Industrial | Misc. Mfg | New | Interior Lighting | High-Bay Lighting | 0 | 0.040692 | 0.088066 | 0.139 | 0.23684 | 0.27019 | 0.29492 | 0.34112 | 0.36714 | 0.40912 | 0.43691 | 0.4808 | 0.50971 | 0.54067 | 0.57099 | 0.60465 | 0.63119 | 0.66097 | 0.69034 | 0.72274 | 0.74756 | 0.78188
WY | Industrial | Misc. Mfg | New | Interior Lighting | Linear Lighting | 0 | 0.022093 | 0.047815 | 0.075472 | 0.12798 | 0.14588 | 0.15915 | 0.18394 | 0.19791 | 0.22026 | 0.23505 | 0.25842 | 0.27384 | 0.29037 | 0.30654 | 0.32451 | 0.3387 | 0.35461 | 0.37031 | 0.38761 | 0.40071 | 0.41866
WY | Industrial | Misc. Mfg | New | Exterior Lighting | General Service Lighting | 0 | 0.0047925 | 0.010372 | 0.015564 | 0.023559 | 0.026086 | 0.027726 | 0.030915 | 0.032447 | 0.03499 | 0.03656 | 0.039496 | 0.041354 | 0.043379 | 0.045091 | 0.047035 | 0.048451 | 0.050089 | 0.051725 | 0.053393 | 0.054535 | 0.056303
WY | Industrial | Misc. Mfg | New | Exterior Lighting | Area Lighting | 0 | 0.016719 | 0.036183 | 0.057111 | 0.096506 | 0.10994 | 0.11989 | 0.1385 | 0.14898 | 0.16566 | 0.17671 | 0.19415 | 0.2056 | 0.2178 | 0.22953 | 0.2425 | 0.25268 | 0.26413 | 0.2754 | 0.28787 | 0.29737 | 0.31062
WY | Industrial | Misc. Mfg | New | Exterior Lighting | Linear Lighting | 0 | 0.017545 | 0.037972 | 0.059935 | 0.10163 | 0.11585 | 0.12639 | 0.14608 | 0.15717 | 0.17492 | 0.18667 | 0.20522 | 0.21747 | 0.2306 | 0.24343 | 0.2577 | 0.26898 | 0.28161 | 0.29408 | 0.30782 | 0.31822 | 0.33247
WY | Industrial | Misc. Mfg | New | Motors | Pumps | 0 | 0.055783 | 0.12073 | 0.19056 | 0.32584 | 0.37196 | 0.40615 | 0.47004 | 0.50603 | 0.56437 | 0.603 | 0.66401 | 0.70426 | 0.74744 | 0.79004 | 0.83739 | 0.87481 | 0.91675 | 0.95813 | 1.0037 | 1.0387 | 1.087
WY | Industrial | Misc. Mfg | New | Motors | Fans & Blowers | 0 | 0.039048 | 0.084508 | 0.13339 | 0.22809 | 0.26037 | 0.28431 | 0.32903 | 0.35422 | 0.39506 | 0.4221 | 0.4648 | 0.49298 | 0.5232 | 0.55303 | 0.58618 | 0.61237 | 0.64173 | 0.67069 | 0.70261 | 0.72712 | 0.76091
WY | Industrial | Misc. Mfg | New | Motors | Compressed Air | 0 | 0.039048 | 0.084508 | 0.13339 | 0.22809 | 0.26037 | 0.28431 | 0.32903 | 0.35422 | 0.39506 | 0.4221 | 0.4648 | 0.49298 | 0.5232 | 0.55303 | 0.58618 | 0.61237 | 0.64173 | 0.67069 | 0.70261 | 0.72712 | 0.76091
WY | Industrial | Misc. Mfg | New | Motors | Material Handling | 0 | 0.11157 | 0.24145 | 0.38111 | 0.65168 | 0.74392 | 0.81231 | 0.94008 | 1.0121 | 1.1287 | 1.206 | 1.328 | 1.4085 | 1.4949 | 1.5801 | 1.6748 | 1.7496 | 1.8335 | 1.9163 | 2.0075 | 2.0775 | 2.174
WY | Industrial | Misc. Mfg | New | Motors | Other Motors | 0 | 0.016735 | 0.036218 | 0.057167 | 0.097752 | 0.11159 | 0.12185 | 0.14101 | 0.15181 | 0.16931 | 0.1809 | 0.1992 | 0.21128 | 0.22423 | 0.23701 | 0.25122 | 0.26244 | 0.27503 | 0.28744 | 0.30112 | 0.31162 | 0.3261
WY | Industrial | Misc. Mfg | New | Process | Process Heating | 0 | 0.092428 | 0.20003 | 0.31574 | 0.53989 | 0.61631 | 0.67296 | 0.77882 | 0.83844 | 0.93512 | 0.99912 | 1.1002 | 1.1669 | 1.2384 | 1.309 | 1.3875 | 1.4495 | 1.519 | 1.5875 | 1.6631 | 1.7211 | 1.8011
WY | Industrial | Misc. Mfg | New | Process | Process Cooling | 0 | 0.028488 | 0.061654 | 0.097316 | 0.16641 | 0.18996 | 0.20742 | 0.24005 | 0.25842 | 0.28822 | 0.30795 | 0.3391 | 0.35966 | 0.38171 | 0.40347 | 0.42765 | 0.44676 | 0.46818 | 0.48931 | 0.5126 | 0.53048 | 0.55513
WY | Industrial | Misc. Mfg | New | Process | Process Refrigeration | 0 | 0.028488 | 0.061654 | 0.097316 | 0.16641 | 0.18996 | 0.20742 | 0.24005 | 0.25842 | 0.28822 | 0.30795 | 0.3391 | 0.35966 | 0.38171 | 0.40347 | 0.42765 | 0.44676 | 0.46818 | 0.48931 | 0.5126 | 0.53048 | 0.55513
WY | Industrial | Misc. Mfg | New | Process | Process Electrochemical | 0 | 0.0056072 | 0.012135 | 0.019154 | 0.032753 | 0.037388 | 0.040826 | 0.047247 | 0.050864 | 0.056729 | 0.060612 | 0.066744 | 0.070791 | 0.07513 | 0.079413 | 0.084173 | 0.087934 | 0.09215 | 0.096309 | 0.10089 | 0.10441 | 0.10926
WY | Industrial | Misc. Mfg | New | Process | Process Other | 0 | 0.015103 | 0.032686 | 0.051593 | 0.088221 | 0.10071 | 0.10997 | 0.12726 | 0.13701 | 0.1528 | 0.16326 | 0.17978 | 0.19068 | 0.20237 | 0.2139 | 0.22672 | 0.23685 | 0.24821 | 0.25941 | 0.27176 | 0.28124 | 0.29431
WY | Industrial | Misc. Mfg | New | Miscellaneous | Miscellaneous | 0 | 0.065206 | 0.14112 | 0.22274 | 0.38088 | 0.43479 | 0.47476 | 0.54944 | 0.5915 | 0.65971 | 0.70486 | 0.77617 | 0.82323 | 0.87369 | 0.92349 | 0.97885 | 1.0226 | 1.0716 | 1.12 | 1.1733 | 1.2142 | 1.2706
CA | Irrigation | Irrigation - CA | Existing | Motors | Pumps (< 100 HP) | 54.9279 | 54.6479 | 52.8031 | 52.2694 | 51.9094 | 51.5628 | 51.21 | 50.8391 | 50.4336 | 50.0419 | 49.637 | 49.2112 | 48.737 | 48.2382 | 47.7674 | 47.2623 | 46.617 | 46.0313 | 45.3829 | 44.7138 | 44.1361 | 43.9141
CA | Irrigation | Irrigation - CA | Existing | Motors | Pumps (100 HP+) | 50.1878 | 49.9127 | 48.208 | 47.7006 | 47.3517 | 47.0153 | 46.6738 | 46.3167 | 45.9292 | 45.5556 | 45.1715 | 44.77 | 44.3259 | 43.861 | 43.4227 | 42.9543 | 42.3597 | 41.82 | 41.2243 | 40.6106 | 40.0806 | 39.8742
CA | Irrigation | Irrigation - CA | Existing | Motors | Other Motors | 0.66507 | 0.66134 | 0.63866 | 0.63185 | 0.62713 | 0.62259 | 0.61797 | 0.61316 | 0.60795 | 0.60292 | 0.59777 | 0.59239 | 0.58646 | 0.58026 | 0.57441 | 0.56817 | 0.56027 | 0.5531 | 0.54519 | 0.53705 | 0.53001 | 0.52726
CA | Irrigation | Irrigation - CA | New | Motors | Pumps (< 100 HP) | 0 | 0.27412 | 0.54687 | 0.81045 | 1.0714 | 1.3305 | 1.588 | 1.8437 | 2.0976 | 2.3496 | 2.5995 | 2.8475 | 3.0934 | 3.3369 | 3.5779 | 3.8166 | 4.0528 | 4.2857 | 4.5158 | 4.7426 | 4.9661 | 5.1867
CA | Irrigation | Irrigation - CA | New | Motors | Pumps (100 HP+) | 0 | 0.2486 | 0.49596 | 0.735 | 0.97164 | 1.2067 | 1.4402 | 1.6721 | 1.9024 | 2.1308 | 2.3575 | 2.5824 | 2.8054 | 3.0262 | 3.2448 | 3.4613 | 3.6755 | 3.8868 | 4.0954 | 4.3011 | 4.5038 | 4.7039
CA | Irrigation | Irrigation - CA | New | Motors | Other Motors | 0 | 0.0032859 | 0.0065555 | 0.0097149 | 0.012843 | 0.015949 | 0.019036 | 0.022101 | 0.025145 | 0.028164 | 0.031161 | 0.034133 | 0.03708 | 0.039999 | 0.042889 | 0.04575 | 0.048581 | 0.051374 | 0.054131 | 0.05685 | 0.059529 | 0.062174
ID | Irrigation | Irrigation - ID | Existing | Motors | Pumps (< 100 HP) | 151.0893 | 150.3192 | 149.9779 | 149.1174 | 148.358 | 147.5701 | 146.72 | 145.8419 | 144.9864 | 144.1367 | 143.2944 | 142.4703 | 141.6363 | 140.777 | 139.8405 | 138.7986 | 137.7092 | 136.5307 | 135.2648 | 134.0971 | 133.0255 | 132.3563
ID | Irrigation | Irrigation - ID | Existing | Motors | Pumps (100 HP+) | 468.9159 | 466.3458 | 465.0968 | 462.2326 | 459.6806 | 457.0427 | 454.2175 | 451.3135 | 448.4898 | 445.696 | 442.9395 | 440.2543 | 437.5529 | 434.7858 | 431.7918 | 428.4832 | 425.0373 | 421.3254 | 417.3518 | 413.6886 | 410.328 | 408.2146
ID | Irrigation | Irrigation - ID | Existing | Motors | Other Motors | 3.839 | 3.8174 | 3.8067 | 3.7827 | 3.7612 | 3.7391 | 3.7154 | 3.6912 | 3.6676 | 3.6443 | 3.6213 | 3.5989 | 3.5765 | 3.5536 | 3.5288 | 3.5015 | 3.4731 | 3.4426 | 3.4099 | 3.3798 | 3.3522 | 3.3348
ID | Irrigation | Irrigation - ID | New | Motors | Pumps (< 100 HP) | 0 | 0.75402 | 1.5043 | 2.2529 | 2.9973 | 3.738 | 4.4749 | 5.2076 | 5.9359 | 6.6601 | 7.3801 | 8.0959 | 8.8077 | 9.5154 | 10.2188 | 10.9176 | 11.6112 | 12.2995 | 12.9818 | 13.6579 | 14.3281 | 14.993
ID | Irrigation | Irrigation - ID | New | Motors | Pumps (100 HP+) | 0 | 2.3228 | 4.6339 | 6.94 | 9.2332 | 11.5149 | 13.7848 | 16.0418 | 18.2855 | 20.5163 | 22.7343 | 24.9394 | 27.1321 | 29.312 | 31.4789 | 33.6315 | 35.7682 | 37.8882 | 39.9902 | 42.0728 | 44.1374 | 46.1856
ID | Irrigation | Irrigation - ID | New | Motors | Other Motors | 0 | 0.018967 | 0.03784 | 0.056671 | 0.075397 | 0.094029 | 0.11256 | 0.13099 | 0.14932 | 0.16753 | 0.18564 | 0.20365 | 0.22156 | 0.23936 | 0.25705 | 0.27463 | 0.29208 | 0.30939 | 0.32655 | 0.34356 | 0.36042 | 0.37715
UT | Irrigation | Irrigation - UT | Existing | Motors | Pumps (< 100 HP) | 65.9173 | 65.5813 | 64.8775 | 64.559 | 64.2271 | 63.9038 | 63.5809 | 63.26 | 62.9173 | 62.5766 | 62.2385 | 61.9115 | 61.5724 | 61.2413 | 60.9133 | 60.5932 | 60.2474 | 59.8927 | 59.5114 | 59.1001 | 58.6592 | 58.3642
UT | Irrigation | Irrigation - UT | Existing | Motors | Pumps (100 HP+) | 182.0448 | 181.047 | 179.0308 | 178.0765 | 177.0849 | 176.1176 | 175.1536 | 174.1979 | 173.1862 | 172.1844 | 171.1953 | 170.2426 | 169.2619 | 168.3083 | 167.3674 | 166.4526 | 165.4703 | 164.467 | 163.3936 | 162.2407 | 161.0091 | 160.1798
UT | Irrigation | Irrigation - UT | Existing | Motors | Other Motors | 5.6321 | 5.6005 | 5.5374 | 5.5071 | 5.4756 | 5.4449 | 5.4143 | 5.384 | 5.352 | 5.3203 | 5.2891 | 5.2591 | 5.2283 | 5.1984 | 5.1689 | 5.1403 | 5.1096 | 5.0783 | 5.0449 | 5.0091 | 4.9708 | 4.945
UT | Irrigation | Irrigation - UT | New | Motors | Pumps (< 100 HP) | 0 | 0.32897 | 0.65629 | 0.98013 | 1.3024 | 1.6231 | 1.9422 | 2.2597 | 2.5756 | 2.8899 | 3.2025 | 3.5134 | 3.8227 | 4.1303 | 4.4363 | 4.7407 | 5.0435 | 5.3446 | 5.6439 | 5.9414 | 6.2368 | 6.53
UT | Irrigation | Irrigation - UT | New | Motors | Pumps (100 HP+) | 0 | 0.90175 | 1.799 | 2.6867 | 3.5701 | 4.4491 | 5.3238 | 6.1942 | 7.0602 | 7.9216 | 8.7785 | 9.6308 | 10.4786 | 11.3219 | 12.1608 | 12.9951 | 13.8252 | 14.6505 | 15.471 | 16.2863 | 17.0961 | 17.8998
UT | Irrigation | Irrigation - UT | New | Motors | Other Motors | 0 | 0.027827 | 0.055515 | 0.082908 | 0.11017 | 0.13729 | 0.16429 | 0.19114 | 0.21787 | 0.24445 | 0.27089 | 0.29719 | 0.32336 | 0.34938 | 0.37526 | 0.40101 | 0.42663 | 0.45209 | 0.47741 | 0.50257 | 0.52756 | 0.55236
WA | Irrigation | Irrigation - WA | Existing | Motors | Pumps (< 100 HP) | 109.3509 | 108.7935 | 106.0307 | 105.168 | 104.6099 | 104.1003 | 103.5955 | 103.0902 | 102.5407 | 101.9446 | 101.3547 | 100.7743 | 100.1982 | 99.5253 | 98.6954 | 97.7711 | 96.8331 | 95.9363 | 95.091 | 94.3385 | 93.6543 | 93.1832
WA | Irrigation | Irrigation - WA | Existing | Motors | Pumps (100 HP+) | 67.211 | 66.8426 | 65.1185 | 64.5613 | 64.1911 | 63.8509 | 63.5144 | 63.1786 | 62.8171 | 62.4288 | 62.0462 | 61.6717 | 61.3017 | 60.8743 | 60.3524 | 59.7744 | 59.1895 | 58.6309 | 58.105 | 57.6368 | 57.2111 | 56.9165
WA | Irrigation | Irrigation - WA | Existing | Motors | Other Motors | 0.59451 | 0.59117 | 0.57584 | 0.57083 | 0.56747 | 0.56438 | 0.56133 | 0.55828 | 0.55501 | 0.55151 | 0.54806 | 0.5447 | 0.54138 | 0.53755 | 0.5329 | 0.52776 | 0.52256 | 0.5176 | 0.51293 | 0.50877 | 0.50499 | 0.50236
WA | Irrigation | Irrigation - WA | New | Motors | Pumps (< 100 HP) | 0 | 0.54573 | 1.0887 | 1.618 | 2.143 | 2.6653 | 3.1851 | 3.7024 | 4.2173 | 4.7294 | 5.2387 | 5.745 | 6.2485 | 6.7491 | 7.2464 | 7.7396 | 8.2282 | 8.7121 | 9.1916 | 9.6668 | 10.1384 | 10.6065
WA | Irrigation | Irrigation - WA | New | Motors | Pumps (100 HP+) | 0 | 0.33293 | 0.66419 | 0.98707 | 1.3074 | 1.626 | 1.9431 | 2.2587 | 2.5728 | 2.8853 | 3.1959 | 3.5048 | 3.812 | 4.1174 | 4.4208 | 4.7216 | 5.0197 | 5.3149 | 5.6075 | 5.8974 | 6.185 | 6.4706
WA | Irrigation | Irrigation - WA | New | Motors | Other Motors | 0 | 0.0029373 | 0.0058599 | 0.0087086 | 0.011534 | 0.014346 | 0.017143 | 0.019928 | 0.022699 | 0.025456 | 0.028196 | 0.030922 | 0.033632 | 0.036326 | 0.039003 | 0.041657 | 0.044287 | 0.046892 | 0.049473 | 0.052031 | 0.054568 | 0.057088
WY | Irrigation | Irrigation - WY | Existing | Motors | Pumps (< 100 HP) | 22.9618 | 22.8448 | 22.6862 | 22.557 | 22.4382 | 22.3203 | 22.1932 | 22.0638 | 21.9349 | 21.8087 | 21.6817 | 21.5591 | 21.4327 | 21.3089 | 21.1867 | 21.0634 | 20.9237 | 20.772 | 20.6015 | 20.4328 | 20.2718 | 20.1698
WY | Irrigation | Irrigation - WY | Existing | Motors | Pumps (100 HP+) | 8.6742 | 8.6266 | 8.5633 | 8.5109 | 8.4624 | 8.4143 | 8.3629 | 8.3107 | 8.2589 | 8.2083 | 8.1577 | 8.1091 | 8.0592 | 8.0106 | 7.9628 | 7.9148 | 7.8607 | 7.8024 | 7.7371 | 7.6726 | 7.6111 | 7.5719
WY | Irrigation | Irrigation - WY | Existing | Motors | Other Motors | 1.7389 | 1.7291 | 1.7162 | 1.7054 | 1.6955 | 1.6856 | 1.675 | 1.6644 | 1.6538 | 1.6434 | 1.6331 | 1.6232 | 1.613 | 1.6032 | 1.5935 | 1.5837 | 1.5728 | 1.5611 | 1.5479 | 1.5349 | 1.5226 | 1.5147
WY | Irrigation | Irrigation - WY | New | Motors | Pumps (< 100 HP) | 0 | 0.11459 | 0.22861 | 0.34185 | 0.45446 | 0.56649 | 0.67794 | 0.78877 | 0.89896 | 1.0085 | 1.1175 | 1.2258 | 1.3335 | 1.4406 | 1.547 | 1.6529 | 1.7582 | 1.8627 | 1.9666 | 2.0695 | 2.1716 | 2.273
WY | Irrigation | Irrigation - WY | New | Motors | Pumps (100 HP+) | 0 | 0.042967 | 0.08572 | 0.12818 | 0.1704 | 0.21241 | 0.2542 | 0.29575 | 0.33707 | 0.37815 | 0.419 | 0.45961 | 0.5 | 0.54015 | 0.58007 | 0.61977 | 0.65924 | 0.69845 | 0.73737 | 0.77598 | 0.81427 | 0.85226
WY | Irrigation | Irrigation - WY | New | Motors | Other Motors | 0 | 0.0085914 | 0.01714 | 0.02563 | 0.034072 | 0.042471 | 0.050827 | 0.059136 | 0.067398 | 0.075612 | 0.083779 | 0.0919 | 0.099975 | 0.108 | 0.11599 | 0.12392 | 0.13182 | 0.13966 | 0.14744 | 0.15516 | 0.16282 | 0.17041

## Projected Loads at Gen
GWh at Generation
State | Sector | Segment | Vintage | End Use | Technology | 2021 | 2022 | 2023 | 2024 | 2025 | 2026 | 2027 | 2028 | 2029 | 2030 | 2031 | 2032 | 2033 | 2034 | 2035 | 2036 | 2037 | 2038 | 2039 | 2040 | 2041 | 2042
CA | Residential | Single Family - Mod. Income | Existing | Cooling | Central AC | 3.267 | 3.2322 | 3.192 | 3.1523 | 3.1135 | 3.1013 | 3.09 | 3.0798 | 3.0712 | 3.0642 | 3.0591 | 3.0562 | 3.0557 | 3.0574 | 3.0618 | 3.0706 | 3.0815 | 3.0944 | 3.1091 | 3.1254 | 3.1431 | 3.1622
CA | Residential | Single Family - Mod. Income | Existing | Cooling | Room AC | 4.3266 | 4.2739 | 4.217 | 4.1587 | 4.1016 | 4.0811 | 4.065 | 4.0552 | 4.051 | 4.0518 | 4.0569 | 4.0659 | 4.0784 | 4.0939 | 4.1122 | 4.1353 | 4.1605 | 4.1877 | 4.2165 | 4.2469 | 4.2786 | 4.3116
CA | Residential | Single Family - Mod. Income | Existing | Cooling | Air-Source Heat Pump | 3.128 | 3.121 | 3.1127 | 3.1045 | 3.0966 | 3.1146 | 3.133 | 3.1518 | 3.1712 | 3.1912 | 3.2119 | 3.2334 | 3.2558 | 3.2789 | 3.3029 | 3.3297 | 3.3572 | 3.3854 | 3.4142 | 3.4436 | 3.4735 | 3.5039
CA | Residential | Single Family - Mod. Income | Existing | Cooling | Geothermal Heat Pump | 0.35213 | 0.34809 | 0.34376 | 0.33922 | 0.33453 | 0.33247 | 0.33033 | 0.32817 | 0.32604 | 0.324 | 0.3221 | 0.32039 | 0.31892 | 0.31772 | 0.31684 | 0.31651 | 0.31658 | 0.31688 | 0.31741 | 0.31813 | 0.31905 | 0.32014
CA | Residential | Single Family - Mod. Income | Existing | Cooling | Evaporative Cooler | 0.39666 | 0.39445 | 0.39217 | 0.38984 | 0.38749 | 0.3883 | 0.38909 | 0.38987 | 0.39067 | 0.39149 | 0.39235 | 0.39327 | 0.39426 | 0.39534 | 0.39649 | 0.39796 | 0.39949 | 0.40108 | 0.40272 | 0.40442 | 0.40616 | 0.40794
CA | Residential | Single Family - Mod. Income | Existing | Cooling | Ductless Mini Split Heat Pump | 2.2725 | 2.2899 | 2.3074 | 2.3251 | 2.3429 | 2.3802 | 2.418 | 2.4563 | 2.495 | 2.5341 | 2.5737 | 2.6137 | 2.6542 | 2.6952 | 2.7367 | 2.7802 | 2.8243 | 2.8689 | 2.914 | 2.9597 | 3.0058 | 3.0525
CA | Residential | Single Family - Mod. Income | Existing | Space Heating | Electric Room Heat | 5.9283 | 5.946 | 5.9628 | 6.0063 | 5.9953 | 5.9831 | 5.9712 | 5.9872 | 5.9492 | 5.9396 | 5.9311 | 5.9516 | 5.9184 | 5.9143 | 5.9117 | 5.9394 | 5.9128 | 5.915 | 5.9183 | 5.9502 | 5.9276 | 5.9334
CA | Residential | Single Family - Mod. Income | Existing | Space Heating | Electric Furnace | 8.1399 | 8.1642 | 8.1873 | 8.2471 | 8.2319 | 8.2151 | 8.1988 | 8.2208 | 8.1686 | 8.1554 | 8.1438 | 8.1719 | 8.1262 | 8.1207 | 8.1171 | 8.1552 | 8.1186 | 8.1217 | 8.1262 | 8.17 | 8.139 | 8.147
CA | Residential | Single Family - Mod. Income | Existing | Space Heating | Air-Source Heat Pump | 6.1089 | 6.1562 | 6.2002 | 6.273 | 6.2892 | 6.304 | 6.3188 | 6.3625 | 6.3479 | 6.3622 | 6.3765 | 6.4204 | 6.4047 | 6.4186 | 6.4328 | 6.4787 | 6.4643 | 6.4802 | 6.4964 | 6.543 | 6.5288 | 6.5452
CA | Residential | Single Family - Mod. Income | Existing | Space Heating | Geothermal Heat Pump | 0.65205 | 0.64902 | 0.64558 | 0.6448 | 0.63796 | 0.63092 | 0.62396 | 0.61998 | 0.61055 | 0.60426 | 0.59834 | 0.59559 | 0.58779 | 0.58326 | 0.57928 | 0.5787 | 0.57331 | 0.57102 | 0.56909 | 0.57011 | 0.56612 | 0.56503
CA | Residential | Single Family - Mod. Income | Existing | Space Heating | Ductless Mini Split Heat Pump | 4.5841 | 4.6191 | 4.6545 | 4.7115 | 4.726 | 4.7396 | 4.7531 | 4.7884 | 4.7799 | 4.7931 | 4.8064 | 4.8419 | 4.8325 | 4.8455 | 4.8584 | 4.895 | 4.8858 | 4.8994 | 4.9129 | 4.9494 | 4.9397 | 4.953
CA | Residential | Single Family - Mod. Income | Existing | Water Heating | Water Heater (<= 55 Gal) | 22.4416 | 22.5409 | 22.6406 | 22.7408 | 22.8414 | 22.9425 | 23.044 | 23.146 | 23.2484 | 23.3513 | 23.4546 | 23.5584 | 23.6626 | 23.7673 | 23.8725 | 23.9781 | 24.0842 | 24.1908 | 24.2979 | 24.4054 | 24.5134 | 24.6218
CA | Residential | Single Family - Mod. Income | Existing | Water Heating | Water Heater (> 55 Gal) | 2.9249 | 2.844 | 2.7588 | 2.6714 | 2.5839 | 2.498 | 2.4152 | 2.3371 | 2.265 | 2.2001 | 2.1416 | 2.0892 | 2.0421 | 1.9999 | 1.9622 | 1.9286 | 1.8986 | 1.8721 | 1.8485 | 1.8278 | 1.8096 | 1.7938
CA | Residential | Single Family - Mod. Income | Existing | Interior Lighting | General Service Lighting | 9.5832 | 9.2429 | 8.828 | 8.3514 | 7.7784 | 7.1597 | 6.5035 | 5.9567 | 5.5009 | 5.1015 | 4.7633 | 4.4792 | 4.2349 | 4.0277 | 3.8375 | 3.6712 | 3.5256 | 3.3973 | 3.2867 | 3.175 | 3.0738 | 2.9823
CA | Residential | Single Family - Mod. Income | Existing | Interior Lighting | Linear Lighting | 1.9013 | 1.8982 | 1.8952 | 1.8921 | 1.8884 | 1.8846 | 1.8807 | 1.8768 | 1.8729 | 1.8684 | 1.8638 | 1.8593 | 1.8547 | 1.8501 | 1.8451 | 1.84 | 1.8349 | 1.8299 | 1.8249 | 1.8198 | 1.815 | 1.8104
CA | Residential | Single Family - Mod. Income | Existing | Interior Lighting | Exempted Lighting | 0.062053 | 0.059242 | 0.055311 | 0.050547 | 0.04491 | 0.038795 | 0.032327 | 0.027479 | 0.023843 | 0.021044 | 0.018902 | 0.017233 | 0.015904 | 0.014867 | 0.013967 | 0.013152 | 0.012449 | 0.011849 | 0.01142 | 0.011068 | 0.010776 | 0.010552
CA | Residential | Single Family - Mod. Income | Existing | Exterior Lighting | General Service Lighting | 2.5908 | 2.4514 | 2.29 | 2.1104 | 1.8968 | 1.7189 | 1.5706 | 1.4471 | 1.344 | 1.2535 | 1.1757 | 1.1082 | 1.0486 | 0.99717 | 0.94817 | 0.90509 | 0.86713 | 0.83369 | 0.8047 | 0.77141 | 0.74086 | 0.71274
CA | Residential | Single Family - Mod. Income | Existing | Appliances | Clothes Washer | 1.308 | 1.3098 | 1.3116 | 1.3135 | 1.3154 | 1.3172 | 1.3191 | 1.3209 | 1.3206 | 1.3185 | 1.3164 | 1.3143 | 1.3122 | 1.3101 | 1.308 | 1.3059 | 1.3038 | 1.3017 | 1.2997 | 1.2976 | 1.2955 | 1.2934
CA | Residential | Single Family - Mod. Income | Existing | Appliances | Clothes Dryer | 9.0918 | 9.0633 | 9.0311 | 8.9967 | 8.9614 | 8.9263 | 8.8925 | 8.8607 | 8.8317 | 8.8061 | 8.7844 | 8.766 | 8.7505 | 8.7375 | 8.7265 | 8.7174 | 8.7098 | 8.7035 | 8.6984 | 8.6942 | 8.6909 | 8.6883
CA | Residential | Single Family - Mod. Income | Existing | Appliances | Dishwasher | 1.0058 | 1.0037 | 1.0015 | 0.99939 | 0.99726 | 0.99513 | 0.99301 | 0.99089 | 0.98878 | 0.98667 | 0.98457 | 0.98247 | 0.98037 | 0.97828 | 0.9762 | 0.97411 | 0.97204 | 0.96996 | 0.9679 | 0.96583 | 0.96377 | 0.96172
CA | Residential | Single Family - Mod. Income | Existing | Appliances | Refrigerator | 7.0189 | 6.9718 | 6.9227 | 6.8726 | 6.8219 | 6.771 | 6.7207 | 6.6718 | 6.6247 | 6.5798 | 6.5376 | 6.4983 | 6.4618 | 6.4276 | 6.3958 | 6.3659 | 6.3379 | 6.3116 | 6.2868 | 6.2634 | 6.2413 | 6.2203
CA | Residential | Single Family - Mod. Income | Existing | Appliances | Freezer | 4.2753 | 4.245 | 4.2149 | 4.1851 | 4.1555 | 4.126 | 4.0968 | 4.0678 | 4.039 | 4.0104 | 3.982 | 3.9538 | 3.9258 | 3.898 | 3.8703 | 3.8429 | 3.8157 | 3.7887 | 3.7618 | 3.7352 | 3.7087 | 3.6825
CA | Residential | Single Family - Mod. Income | Existing | Appliances | Second Refrigerator | 4.2068 | 4.0909 | 3.9713 | 3.8499 | 3.7283 | 3.6082 | 3.491 | 3.3779 | 3.2702 | 3.1686 | 3.074 | 2.9872 | 2.9074 | 2.8339 | 2.7662 | 2.7037 | 2.6458 | 2.5922 | 2.5425 | 2.4962 | 2.4531 | 2.4128
CA | Residential | Single Family - Mod. Income | Existing | Appliances | Stove/Oven | 1.577 | 1.5749 | 1.573 | 1.5712 | 1.5694 | 1.5676 | 1.5658 | 1.564 | 1.5622 | 1.5604 | 1.5585 | 1.5565 | 1.5545 | 1.5525 | 1.5503 | 1.5481 | 1.5459 | 1.5436 | 1.5412 | 1.5389 | 1.5365 | 1.5341
CA | Residential | Single Family - Mod. Income | Existing | Appliances | Microwave | 1.6702 | 1.6676 | 1.6649 | 1.6622 | 1.6596 | 1.6569 | 1.6543 | 1.6516 | 1.649 | 1.6463 | 1.6437 | 1.6411 | 1.6385 | 1.6358 | 1.6332 | 1.6306 | 1.628 | 1.6254 | 1.6228 | 1.6202 | 1.6176 | 1.615
CA | Residential | Single Family - Mod. Income | Existing | Appliances | Dehumidifier | 0.55184 | 0.54531 | 0.5379 | 0.53 | 0.52192 | 0.51392 | 0.50622 | 0.49901 | 0.49243 | 0.4866 | 0.48163 | 0.47737 | 0.47371 | 0.47054 | 0.46777 | 0.46536 | 0.46322 | 0.46132 | 0.45962 | 0.45809 | 0.45669 | 0.4554
CA | Residential | Single Family - Mod. Income | Existing | Appliances | Air Purifier | 0.54142 | 0.54055 | 0.53969 | 0.53882 | 0.53796 | 0.5371 | 0.53624 | 0.53538 | 0.53453 | 0.53367 | 0.53282 | 0.53196 | 0.53111 | 0.53026 | 0.52942 | 0.52857 | 0.52772 | 0.52688 | 0.52604 | 0.52519 | 0.52435 | 0.52351
CA | Residential | Single Family - Mod. Income | Existing | Electronics | Personal Computers | 0.93554 | 0.8996 | 0.85815 | 0.81545 | 0.77491 | 0.73922 | 0.71052 | 0.68741 | 0.66875 | 0.65366 | 0.64142 | 0.63145 | 0.62329 | 0.61659 | 0.61104 | 0.60643 | 0.60255 | 0.59926 | 0.59645 | 0.59401 | 0.59188 | 0.58999
CA | Residential | Single Family - Mod. Income | Existing | Electronics | Monitor | 0.89014 | 0.85836 | 0.82039 | 0.78097 | 0.7439 | 0.71221 | 0.68834 | 0.67073 | 0.65816 | 0.64963 | 0.64437 | 0.64172 | 0.6412 | 0.6424 | 0.64498 | 0.6487 | 0.65335 | 0.65877 | 0.66482 | 0.67139 | 0.67841 | 0.68581
CA | Residential | Single Family - Mod. Income | Existing | Electronics | Laptops | 0.71768 | 0.70858 | 0.69958 | 0.69405 | 0.69133 | 0.69086 | 0.69223 | 0.69508 | 0.69914 | 0.70419 | 0.71006 | 0.71661 | 0.72372 | 0.7313 | 0.73929 | 0.74762 | 0.75626 | 0.76516 | 0.7743 | 0.78366 | 0.79322 | 0.80296
CA | Residential | Single Family - Mod. Income | Existing | Electronics | TVs | 1.8747 | 2.5484 | 3.2007 | 3.7822 | 4.2534 | 4.6364 | 4.9488 | 5.2047 | 5.4156 | 5.5904 | 5.7363 | 5.8593 | 5.9638 | 6.0537 | 6.1318 | 6.2006 | 6.262 | 6.3175 | 6.3682 | 6.4152 | 6.4593 | 6.501
CA | Residential | Single Family - Mod. Income | Existing | Electronics | Printer/Fax/Copier | 0.31725 | 0.31471 | 0.31142 | 0.3082 | 0.30571 | 0.30446 | 0.30421 | 0.30478 | 0.30601 | 0.30778 | 0.30998 | 0.31255 | 0.31542 | 0.31854 | 0.32187 | 0.32538 | 0.32905 | 0.33284 | 0.33676 | 0.34078 | 0.3449 | 0.3491
CA | Residential | Single Family - Mod. Income | Existing | Electronics | Set-top Boxes/DVRs | 0.43815 | 0.43756 | 0.43656 | 0.43546 | 0.43452 | 0.43395 | 0.43392 | 0.43432 | 0.43506 | 0.43608 | 0.43733 | 0.43876 | 0.44034 | 0.44204 | 0.44383 | 0.44571 | 0.44766 | 0.44966 | 0.4517 | 0.45379 | 0.45591 | 0.45806
CA | Residential | Single Family - Mod. Income | Existing | Electronics | Devices and Gadgets | 5.3654 | 5.433 | 5.5015 | 5.5709 | 5.6411 | 5.7122 | 5.7842 | 5.8571 | 5.931 | 6.0058 | 6.0815 | 6.1581 | 6.2358 | 6.3144 | 6.394 | 6.4746 | 6.5562 | 6.6389 | 6.7226 | 6.8073 | 6.8932 | 6.9801
CA | Residential | Single Family - Mod. Income | Existing | Miscellaneous | Electric Vehicle Chargers | 0 | 0 | 0 | 0 | 0 | 0 | 0 | 0 | 0 | 0 | 0 | 0 | 0 | 0 | 0 | 0 | 0 | 0 | 0 | 0 | 0 | 0
CA | Residential | Single Family - Mod. Income | Existing | Miscellaneous | Pool Pump | 0.71224 | 0.59122 | 0.49547 | 0.41992 | 0.36075 | 0.31512 | 0.28088 | 0.25517 | 0.23584 | 0.2213 | 0.21034 | 0.20206 | 0.19579 | 0.19102 | 0.18738 | 0.18459 | 0.18242 | 0.18073 | 0.17939 | 0.17832 | 0.17745 | 0.17672
CA | Residential | Single Family - Mod. Income | Existing | Miscellaneous | Pool Heater | 0 | 0 | 0 | 0 | 0 | 0 | 0 | 0 | 0 | 0 | 0 | 0 | 0 | 0 | 0 | 0 | 0 | 0 | 0 | 0 | 0 | 0
CA | Residential | Single Family - Mod. Income | Existing | Miscellaneous | Hot Tub/Spa | 2.0758 | 2.1549 | 2.2512 | 2.2892 | 2.3213 | 2.3436 | 2.3535 | 2.3486 | 2.3272 | 2.2878 | 2.2471 | 2.2027 | 2.1666 | 2.1371 | 2.1129 | 2.0818 | 2.0529 | 2.0437 | 2.0357 | 2.0287 | 2.0225 | 2.0168
CA | Residential | Single Family - Mod. Income | Existing | Miscellaneous | Furnace Fan | 1.2139 | 1.2114 | 1.2082 | 1.2047 | 1.2008 | 1.1968 | 1.1928 | 1.1889 | 1.1851 | 1.1816 | 1.1785 | 1.1757 | 1.1734 | 1.1716 | 1.1704 | 1.1698 | 1.1697 | 1.1701 | 1.1709 | 1.1721 | 1.1737 | 1.1756
CA | Residential | Single Family - Mod. Income | Existing | Miscellaneous | Well Pump | 0.4991 | 0.4983 | 0.49751 | 0.49671 | 0.49592 | 0.49512 | 0.49433 | 0.49354 | 0.49275 | 0.49196 | 0.49117 | 0.49039 | 0.4896 | 0.48882 | 0.48804 | 0.48726 | 0.48648 | 0.4857 | 0.48492 | 0.48415 | 0.48337 | 0.4826
CA | Residential | Single Family - Mod. Income | Existing | Miscellaneous | Bathroom Exhaust Fan | 0.21068 | 0.21034 | 0.21 | 0.20967 | 0.20933 | 0.209 | 0.20866 | 0.20833 | 0.20799 | 0.20766 | 0.20733 | 0.207 | 0.20667 | 0.20634 | 0.20601 | 0.20568 | 0.20535 | 0.20502 | 0.20469 | 0.20436 | 0.20404 | 0.20371
CA | Residential | Single Family - Mod. Income | Existing | Miscellaneous | Miscellaneous | 34.913 | 35.1881 | 35.4653 | 35.7447 | 36.0263 | 36.3101 | 36.5962 | 36.8845 | 37.1751 | 37.468 | 37.7632 | 38.0607 | 38.3605 | 38.6627 | 38.9673 | 39.2743 | 39.5837 | 39.8956 | 40.2099 | 40.5266 | 40.8459 | 41.1677
CA | Residential | Single Family - Mod. Income | Existing | Generation | Solar PV | -3.917 | -3.989 | -4.8565 | -5.776 | -6.7714 | -7.8353 | -8.8957 | -10.015 | -11.4349 | -13.1152 | -14.7741 | -16.6588 | -18.4964 | -20.2974 | -22.068 | -23.7916 | -25.4749 | -27.1157 | -28.7124 | -30.268 | -31.786 | -33.2565
CA | Residential | Single Family - Mod. Income | New | Cooling | Central AC | 0 | 0.0088764 | 0.017579 | 0.027303 | 0.037988 | 0.049494 | 0.061608 | 0.074059 | 0.086996 | 0.10028 | 0.11378 | 0.12748 | 0.14108 | 0.1545 | 0.1682 | 0.18205 | 0.19626 | 0.21069 | 0.22557 | 0.24083 | 0.25648 | 0.27234
CA | Residential | Single Family - Mod. Income | New | Cooling | Room AC | 0 | 0.011354 | 0.023248 | 0.036539 | 0.051146 | 0.066865 | 0.083416 | 0.10043 | 0.1181 | 0.13626 | 0.15469 | 0.17341 | 0.19199 | 0.21042 | 0.22922 | 0.24822 | 0.26771 | 0.28749 | 0.30787 | 0.32878 | 0.3502 | 0.37193
CA | Residential | Single Family - Mod. Income | New | Cooling | Air-Source Heat Pump | 0 | 0.010037 | 0.019897 | 0.030915 | 0.043024 | 0.056061 | 0.069788 | 0.083897 | 0.098558 | 0.11361 | 0.1289 | 0.14443 | 0.15984 | 0.17505 | 0.19058 | 0.20627 | 0.22238 | 0.23873 | 0.2556 | 0.27289 | 0.29062 | 0.3086
CA | Residential | Single Family - Mod. Income | New | Cooling | Geothermal Heat Pump | 0 | 0.001041 | 0.0021306 | 0.0033466 | 0.0046803 | 0.0061133 | 0.0076194 | 0.0091674 | 0.010776 | 0.012428 | 0.014106 | 0.015809 | 0.0175 | 0.019177 | 0.020888 | 0.022616 | 0.02439 | 0.026189 | 0.028043 | 0.029943 | 0.03189 | 0.033864
CA | Residential | Single Family - Mod. Income | New | Cooling | Evaporative Cooler | 0 | 0.0011426 | 0.0023316 | 0.0036518 | 0.0050938 | 0.0066363 | 0.0082504 | 0.0098985 | 0.0116 | 0.013337 | 0.015089 | 0.016856 | 0.018597 | 0.020312 | 0.022049 | 0.023793 | 0.025572 | 0.027366 | 0.029204 | 0.031079 | 0.032988 | 0.034913
CA | Residential | Single Family - Mod. Income | New | Cooling | Ductless Mini Split Heat Pump | 0 | 0.0072677 | 0.014967 | 0.023659 | 0.033308 | 0.043796 | 0.054953 | 0.066542 | 0.078705 | 0.091326 | 0.10428 | 0.11757 | 0.13092 | 0.14431 | 0.15811 | 0.1722 | 0.18679 | 0.20174 | 0.21729 | 0.23338 | 0.25001 | 0.26705
CA | Residential | Single Family - Mod. Income | New | Space Heating | Electric Room Heat | 0 | 0.017236 | 0.035496 | 0.056365 | 0.078991 | 0.10253 | 0.127 | 0.15251 | 0.17727 | 0.20309 | 0.22895 | 0.25606 | 0.28023 | 0.30503 | 0.33001 | 0.35645 | 0.37989 | 0.40505 | 0.4307 | 0.45884 | 0.48305 | 0.50944
CA | Residential | Single Family - Mod. Income | New | Space Heating | Electric Furnace | 0 | 0.023666 | 0.048738 | 0.077392 | 0.10846 | 0.14078 | 0.17437 | 0.2094 | 0.2434 | 0.27885 | 0.31437 | 0.35159 | 0.38478 | 0.41882 | 0.45312 | 0.48942 | 0.52162 | 0.55615 | 0.59138 | 0.63001 | 0.66326 | 0.69949
CA | Residential | Single Family - Mod. Income | New | Space Heating | Air-Source Heat Pump | 0 | 0.020858 | 0.04155 | 0.065205 | 0.090837 | 0.1175 | 0.14522 | 0.17413 | 0.20217 | 0.23142 | 0.26072 | 0.29144 | 0.31881 | 0.34676 | 0.37493 | 0.40478 | 0.43124 | 0.45965 | 0.48864 | 0.52045 | 0.54782 | 0.57767
CA | Residential | Single Family - Mod. Income | New | Space Heating | Geothermal Heat Pump | 0 | 0.0019277 | 0.0039688 | 0.0062997 | 0.0088234 | 0.011446 | 0.014168 | 0.017007 | 0.019763 | 0.022635 | 0.025513 | 0.02853 | 0.031219 | 0.033978 | 0.036757 | 0.0397 | 0.042309 | 0.045107 | 0.04796 | 0.051089 | 0.05378 | 0.056714
CA | Residential | Single Family - Mod. Income | New | Space Heating | Ductless Mini Split Heat Pump | 0 | 0.014868 | 0.03062 | 0.048622 | 0.06814 | 0.088443 | 0.10955 | 0.13156 | 0.15292 | 0.17519 | 0.1975 | 0.22089 | 0.24174 | 0.26313 | 0.28467 | 0.30748 | 0.32771 | 0.34941 | 0.37154 | 0.39581 | 0.4167 | 0.43946
CA | Residential | Single Family - Mod. Income | New | Water Heating | Water Heater (<= 55 Gal) | 0 | 0.075305 | 0.15459 | 0.24358 | 0.34182 | 0.44436 | 0.55126 | 0.66003 | 0.77198 | 0.88585 | 1.0003 | 1.1155 | 1.2286 | 1.3396 | 1.4518 | 1.5633 | 1.6767 | 1.7906 | 1.9072 | 2.0257 | 2.1463 | 2.2674
CA | Residential | Single Family - Mod. Income | New | Water Heating | Water Heater (> 55 Gal) | 0 | 0.0047895 | 0.009832 | 0.015492 | 0.02174 | 0.028261 | 0.035061 | 0.041978 | 0.049098 | 0.05634 | 0.063622 | 0.070944 | 0.078137 | 0.085198 | 0.092337 | 0.099426 | 0.10664 | 0.11388 | 0.1213 | 0.12884 | 0.1365 | 0.14421
CA | Residential | Single Family - Mod. Income | New | Interior Lighting | General Service Lighting | 0 | 0.015531 | 0.031691 | 0.049635 | 0.066503 | 0.083914 | 0.10187 | 0.11992 | 0.13829 | 0.15486 | 0.17093 | 0.18712 | 0.20246 | 0.21725 | 0.23025 | 0.24275 | 0.25517 | 0.26725 | 0.27962 | 0.29091 | 0.30244 | 0.31391
CA | Residential | Single Family - Mod. Income | New | Interior Lighting | Linear Lighting | 0 | 0.007927 | 0.016175 | 0.025334 | 0.035227 | 0.045438 | 0.055966 | 0.066553 | 0.077329 | 0.088085 | 0.098771 | 0.10939 | 0.11968 | 0.12964 | 0.13954 | 0.14925 | 0.15901 | 0.16871 | 0.17853 | 0.1884 | 0.1983 | 0.20809
CA | Residential | Single Family - Mod. Income | New | Interior Lighting | Exempted Lighting | 0 | 6.2395e-05 | 0.00012732 | 0.00019941 | 0.0002662 | 0.00033513 | 0.00040621 | 0.00047769 | 0.00055044 | 0.00061597 | 0.00067809 | 0.00073726 | 0.00079208 | 0.00084509 | 0.00088953 | 0.00092744 | 0.00096613 | 0.0010044 | 0.0010479 | 0.0010927 | 0.0011383 | 0.0011839
CA | Residential | Single Family - Mod. Income | New | Exterior Lighting | General Service Lighting | 0 | 0.004026 | 0.0082151 | 0.012867 | 0.017101 | 0.02147 | 0.025976 | 0.030507 | 0.035119 | 0.039199 | 0.043134 | 0.046975 | 0.050582 | 0.054037 | 0.056926 | 0.059698 | 0.062441 | 0.065122 | 0.067872 | 0.07025 | 0.072693 | 0.075116
CA | Residential | Single Family - Mod. Income | New | Appliances | Clothes Washer | 0 | 0.0043758 | 0.0089559 | 0.014069 | 0.019684 | 0.025512 | 0.031555 | 0.037668 | 0.043853 | 0.050019 | 0.056145 | 0.062231 | 0.068129 | 0.07384 | 0.079548 | 0.085141 | 0.090768 | 0.096355 | 0.10201 | 0.1077 | 0.11343 | 0.11911
CA | Residential | Single Family - Mod. Income | New | Appliances | Clothes Dryer | 0 | 0.028828 | 0.058929 | 0.092462 | 0.1292 | 0.16726 | 0.20662 | 0.24635 | 0.28692 | 0.32785 | 0.36867 | 0.40937 | 0.44897 | 0.48748 | 0.5261 | 0.56411 | 0.60247 | 0.6407 | 0.67954 | 0.71874 | 0.7583 | 0.79773
CA | Residential | Single Family - Mod. Income | New | Appliances | Dishwasher | 0 | 0.0033531 | 0.0068384 | 0.010705 | 0.014924 | 0.019274 | 0.023755 | 0.028256 | 0.032833 | 0.03743 | 0.041992 | 0.046519 | 0.050901 | 0.055138 | 0.059368 | 0.063509 | 0.06767 | 0.071797 | 0.075972 | 0.080167 | 0.084383 | 0.088564
CA | Residential | Single Family - Mod. Income | New | Appliances | Refrigerator | 0 | 0.021118 | 0.0431 | 0.067513 | 0.094159 | 0.12162 | 0.14993 | 0.17839 | 0.20736 | 0.23649 | 0.26542 | 0.29417 | 0.32203 | 0.349 | 0.37596 | 0.40237 | 0.42894 | 0.45533 | 0.48204 | 0.50891 | 0.53595 | 0.56279
CA | Residential | Single Family - Mod. Income | New | Appliances | Freezer | 0 | 0.014183 | 0.028782 | 0.044832 | 0.062192 | 0.07992 | 0.09801 | 0.116 | 0.13412 | 0.15214 | 0.16984 | 0.18721 | 0.20383 | 0.2197 | 0.23538 | 0.25055 | 0.26564 | 0.28044 | 0.29527 | 0.31003 | 0.32472 | 0.33912
CA | Residential | Single Family - Mod. Income | New | Appliances | Second Refrigerator | 0 | 0.0083102 | 0.016875 | 0.0263 | 0.036495 | 0.046901 | 0.057525 | 0.0681 | 0.07876 | 0.089371 | 0.0998 | 0.11005 | 0.11987 | 0.12925 | 0.13853 | 0.14751 | 0.15646 | 0.16525 | 0.17406 | 0.18283 | 0.19157 | 0.20015
CA | Residential | Single Family - Mod. Income | New | Appliances | Stove/Oven | 0 | 0.0052931 | 0.010801 | 0.016916 | 0.023596 | 0.03049 | 0.037599 | 0.044748 | 0.052023 | 0.059339 | 0.066607 | 0.073826 | 0.080824 | 0.087599 | 0.094369 | 0.10101 | 0.10768 | 0.11431 | 0.12102 | 0.12777 | 0.13456 | 0.1413
CA | Residential | Single Family - Mod. Income | New | Appliances | Microwave | 0 | 0.0055711 | 0.011368 | 0.017805 | 0.024835 | 0.032092 | 0.039574 | 0.047098 | 0.054756 | 0.062455 | 0.070105 | 0.077704 | 0.085069 | 0.092199 | 0.099326 | 0.10631 | 0.11334 | 0.12031 | 0.12738 | 0.13448 | 0.14163 | 0.14873
CA | Residential | Single Family - Mod. Income | New | Appliances | Dehumidifier | 0 | 0.0015614 | 0.003186 | 0.00499 | 0.0069604 | 0.0089941 | 0.011091 | 0.0132 | 0.015346 | 0.017504 | 0.019648 | 0.021778 | 0.023842 | 0.02584 | 0.027837 | 0.029795 | 0.031764 | 0.033719 | 0.035699 | 0.03769 | 0.039693 | 0.041682
CA | Residential | Single Family - Mod. Income | New | Appliances | Air Purifier | 0 | 0.0018059 | 0.003685 | 0.0057715 | 0.0080505 | 0.010403 | 0.012828 | 0.015267 | 0.017749 | 0.020245 | 0.022725 | 0.025188 | 0.027575 | 0.029887 | 0.032197 | 0.034461 | 0.036738 | 0.039 | 0.041289 | 0.043593 | 0.04591 | 0.04821
CA | Residential | Single Family - Mod. Income | New | Electronics | Personal Computers | 0 | 0.0020221 | 0.0041262 | 0.0064626 | 0.0090145 | 0.011648 | 0.014364 | 0.017095 | 0.019875 | 0.02267 | 0.025446 | 0.028204 | 0.030878 | 0.033466 | 0.036052 | 0.038588 | 0.041138 | 0.04367 | 0.046234 | 0.048813 | 0.051407 | 0.053983
CA | Residential | Single Family - Mod. Income | New | Electronics | Monitor | 0 | 0.001772 | 0.0036674 | 0.0058256 | 0.0082417 | 0.010801 | 0.013509 | 0.016306 | 0.019227 | 0.022243 | 0.025323 | 0.028467 | 0.031609 | 0.034746 | 0.037964 | 0.041212 | 0.04456 | 0.047976 | 0.051516 | 0.055163 | 0.058922 | 0.062755
CA | Residential | Single Family - Mod. Income | New | Electronics | Laptops | 0 | 0.0020855 | 0.004316 | 0.006856 | 0.0096993 | 0.012712 | 0.015898 | 0.01919 | 0.022628 | 0.026177 | 0.029801 | 0.033502 | 0.037199 | 0.040891 | 0.044678 | 0.0485 | 0.052442 | 0.056462 | 0.060627 | 0.06492 | 0.069343 | 0.073854
CA | Residential | Single Family - Mod. Income | New | Electronics | TVs | 0 | 0.019824 | 0.040715 | 0.064182 | 0.090107 | 0.11719 | 0.14545 | 0.17423 | 0.20387 | 0.23405 | 0.26442 | 0.29498 | 0.32504 | 0.35457 | 0.38446 | 0.41416 | 0.4444 | 0.47481 | 0.50595 | 0.53765 | 0.5699 | 0.60234
CA | Residential | Single Family - Mod. Income | New | Electronics | Printer/Fax/Copier | 0 | 0.00090639 | 0.0018758 | 0.0029798 | 0.0042155 | 0.0055248 | 0.0069098 | 0.0083406 | 0.0098347 | 0.011377 | 0.012952 | 0.014561 | 0.016168 | 0.017772 | 0.019418 | 0.021079 | 0.022792 | 0.024539 | 0.02635 | 0.028216 | 0.030138 | 0.032099
CA | Residential | Single Family - Mod. Income | New | Electronics | Set-top Boxes/DVRs | 0 | 0.0013874 | 0.0028495 | 0.0044918 | 0.0063062 | 0.0082017 | 0.01018 | 0.012194 | 0.014268 | 0.01638 | 0.018506 | 0.020645 | 0.022748 | 0.024815 | 0.026907 | 0.028985 | 0.031102 | 0.03323 | 0.03541 | 0.037627 | 0.039885 | 0.042155
CA | Residential | Single Family - Mod. Income | New | Electronics | Devices and Gadgets | 0 | 0.018151 | 0.037564 | 0.059671 | 0.084418 | 0.11064 | 0.13837 | 0.16702 | 0.19694 | 0.22783 | 0.25938 | 0.29158 | 0.32376 | 0.35589 | 0.38886 | 0.42212 | 0.45642 | 0.49141 | 0.52767 | 0.56503 | 0.60353 | 0.64279
CA | Residential | Single Family - Mod. Income | New | Miscellaneous | Electric Vehicle Chargers | 0 | 0 | 0 | 0 | 0 | 0 | 0 | 0 | 0 | 0 | 0 | 0 | 0 | 0 | 0 | 0 | 0 | 0 | 0 | 0 | 0 | 0
CA | Residential | Single Family - Mod. Income | New | Miscellaneous | Pool Pump | 0 | 0.00060506 | 0.0012346 | 0.0019337 | 0.0026973 | 0.0034854 | 0.004298 | 0.0051152 | 0.0059469 | 0.0067831 | 0.0076139 | 0.0084392 | 0.0092391 | 0.010014 | 0.010788 | 0.011546 | 0.012309 | 0.013067 | 0.013834 | 0.014606 | 0.015382 | 0.016153
CA | Residential | Single Family - Mod. Income | New | Miscellaneous | Pool Heater | 0 | 0 | 0 | 0 | 0 | 0 | 0 | 0 | 0 | 0 | 0 | 0 | 0 | 0 | 0 | 0 | 0 | 0 | 0 | 0 | 0 | 0
CA | Residential | Single Family - Mod. Income | New | Miscellaneous | Hot Tub/Spa | 0 | 0.010568 | 0.021564 | 0.029564 | 0.038302 | 0.047321 | 0.05662 | 0.065971 | 0.075488 | 0.085058 | 0.093836 | 0.10194 | 0.11002 | 0.11802 | 0.12619 | 0.13337 | 0.14086 | 0.14953 | 0.15831 | 0.16714 | 0.17602 | 0.18484
CA | Residential | Single Family - Mod. Income | New | Miscellaneous | Furnace Fan | 0 | 0.0036029 | 0.0073891 | 0.011632 | 0.016308 | 0.02118 | 0.026251 | 0.031402 | 0.036694 | 0.042069 | 0.047464 | 0.052879 | 0.058189 | 0.063391 | 0.068643 | 0.073849 | 0.079137 | 0.084443 | 0.089865 | 0.09537 | 0.10096 | 0.10657
CA | Residential | Single Family - Mod. Income | New | Miscellaneous | Well Pump | 0 | 0.0016648 | 0.003397 | 0.0053204 | 0.0074213 | 0.0095897 | 0.011826 | 0.014074 | 0.016362 | 0.018663 | 0.020949 | 0.023219 | 0.02542 | 0.027551 | 0.029681 | 0.031768 | 0.033867 | 0.035952 | 0.038062 | 0.040186 | 0.042321 | 0.044442
CA | Residential | Single Family - Mod. Income | New | Miscellaneous | Bathroom Exhaust Fan | 0 | 0.00070271 | 0.0014339 | 0.0022458 | 0.0031326 | 0.0040479 | 0.0049917 | 0.0059407 | 0.0069066 | 0.0078778 | 0.0088426 | 0.0098012 | 0.01073 | 0.01163 | 0.012528 | 0.013409 | 0.014296 | 0.015175 | 0.016066 | 0.016963 | 0.017864 | 0.018759
CA | Residential | Single Family - Mod. Income | New | Miscellaneous | Miscellaneous | 0 | 0.11756 | 0.24216 | 0.38287 | 0.53913 | 0.70326 | 0.87546 | 1.0518 | 1.2344 | 1.4214 | 1.6106 | 1.8021 | 1.9917 | 2.1791 | 2.3698 | 2.5606 | 2.7557 | 2.9531 | 3.1561 | 3.3638 | 3.5762 | 3.7911
CA | Residential | Single Family - Mod. Income | New | Generation | Solar PV | 0 | -0.013326 | -0.03316 | -0.061869 | -0.10133 | -0.15176 | -0.2128 | -0.28559 | -0.37971 | -0.49754 | -0.63012 | -0.78878 | -0.96033 | -1.144 | -1.3421 | -1.5511 | -1.7735 | -2.0071 | -2.2537 | -2.5123 | -2.783 | -3.0626
CA | Residential | Multi-Family - Mod. Income | Existing | Cooling | Central AC | 0 | 0 | 0 | 0 | 0 | 0 | 0 | 0 | 0 | 0 | 0 | 0 | 0 | 0 | 0 | 0 | 0 | 0 | 0 | 0 | 0 | 0
CA | Residential | Multi-Family - Mod. Income | Existing | Cooling | Room AC | 0.15318 | 0.15099 | 0.14866 | 0.14629 | 0.14395 | 0.14291 | 0.14201 | 0.14133 | 0.14085 | 0.14053 | 0.14037 | 0.14034 | 0.14042 | 0.14061 | 0.14089 | 0.14134 | 0.14185 | 0.14242 | 0.14305 | 0.14373 | 0.14444 | 0.1452
CA | Residential | Multi-Family - Mod. Income | Existing | Cooling | Air-Source Heat Pump | 0.11657 | 0.11613 | 0.11561 | 0.11509 | 0.11458 | 0.11502 | 0.11547 | 0.11592 | 0.11639 | 0.11687 | 0.11737 | 0.11789 | 0.11842 | 0.11898 | 0.11956 | 0.12024 | 0.12094 | 0.12167 | 0.12241 | 0.12316 | 0.12393 | 0.12471
CA | Residential | Multi-Family - Mod. Income | Existing | Cooling | Geothermal Heat Pump | 0 | 0 | 0 | 0 | 0 | 0 | 0 | 0 | 0 | 0 | 0 | 0 | 0 | 0 | 0 | 0 | 0 | 0 | 0 | 0 | 0 | 0
CA | Residential | Multi-Family - Mod. Income | Existing | Cooling | Evaporative Cooler | 0 | 0 | 0 | 0 | 0 | 0 | 0 | 0 | 0 | 0 | 0 | 0 | 0 | 0 | 0 | 0 | 0 | 0 | 0 | 0 | 0 | 0
CA | Residential | Multi-Family - Mod. Income | Existing | Cooling | Ductless Mini Split Heat Pump | 0 | 0 | 0 | 0 | 0 | 0 | 0 | 0 | 0 | 0 | 0 | 0 | 0 | 0 | 0 | 0 | 0 | 0 | 0 | 0 | 0 | 0
CA | Residential | Multi-Family - Mod. Income | Existing | Space Heating | Electric Room Heat | 0.62581 | 0.6263 | 0.62667 | 0.62984 | 0.62726 | 0.62456 | 0.62188 | 0.6221 | 0.61671 | 0.61426 | 0.61192 | 0.61257 | 0.60768 | 0.60581 | 0.60408 | 0.60544 | 0.60126 | 0.60003 | 0.59891 | 0.60067 | 0.59693 | 0.59605
CA | Residential | Multi-Family - Mod. Income | Existing | Space Heating | Electric Furnace | 0.35801 | 0.35829 | 0.35851 | 0.36032 | 0.35884 | 0.3573 | 0.35576 | 0.35589 | 0.3528 | 0.3514 | 0.35007 | 0.35044 | 0.34764 | 0.34657 | 0.34558 | 0.34636 | 0.34397 | 0.34327 | 0.34262 | 0.34363 | 0.34149 | 0.34099
CA | Residential | Multi-Family - Mod. Income | Existing | Space Heating | Air-Source Heat Pump | 0.28308 | 0.28479 | 0.28626 | 0.28903 | 0.28919 | 0.28927 | 0.28933 | 0.29071 | 0.2894 | 0.28941 | 0.28939 | 0.2907 | 0.28929 | 0.28922 | 0.28915 | 0.29051 | 0.28916 | 0.28918 | 0.28919 | 0.29057 | 0.28924 | 0.28926
CA | Residential | Multi-Family - Mod. Income | Existing | Space Heating | Geothermal Heat Pump | 0 | 0 | 0 | 0 | 0 | 0 | 0 | 0 | 0 | 0 | 0 | 0 | 0 | 0 | 0 | 0 | 0 | 0 | 0 | 0 | 0 | 0
CA | Residential | Multi-Family - Mod. Income | Existing | Space Heating | Ductless Mini Split Heat Pump | 0 | 0 | 0 | 0 | 0 | 0 | 0 | 0 | 0 | 0 | 0 | 0 | 0 | 0 | 0 | 0 | 0 | 0 | 0 | 0 | 0 | 0
CA | Residential | Multi-Family - Mod. Income | Existing | Water Heating | Water Heater (<= 55 Gal) | 3.3298 | 3.3365 | 3.3432 | 3.3499 | 3.3566 | 3.3634 | 3.3701 | 3.3769 | 3.3837 | 3.3905 | 3.3973 | 3.4042 | 3.411 | 3.4179 | 3.4247 | 3.4316 | 3.4385 | 3.4454 | 3.4523 | 3.4593 | 3.4662 | 3.4732
CA | Residential | Multi-Family - Mod. Income | Existing | Water Heating | Water Heater (> 55 Gal) | 0 | 0 | 0 | 0 | 0 | 0 | 0 | 0 | 0 | 0 | 0 | 0 | 0 | 0 | 0 | 0 | 0 | 0 | 0 | 0 | 0 | 0
CA | Residential | Multi-Family - Mod. Income | Existing | Interior Lighting | General Service Lighting | 0.93881 | 0.90108 | 0.85573 | 0.80419 | 0.74366 | 0.67876 | 0.61035 | 0.55338 | 0.5059 | 0.46467 | 0.42983 | 0.40058 | 0.37553 | 0.35429 | 0.33507 | 0.31834 | 0.30375 | 0.29094 | 0.2799 | 0.269 | 0.25918 | 0.25033
CA | Residential | Multi-Family - Mod. Income | Existing | Interior Lighting | Linear Lighting | 0.1995 | 0.1987 | 0.19791 | 0.19712 | 0.1963 | 0.19549 | 0.19468 | 0.19387 | 0.19306 | 0.19223 | 0.1914 | 0.19058 | 0.18976 | 0.18894 | 0.18811 | 0.18728 | 0.18646 | 0.18564 | 0.18482 | 0.184 | 0.1832 | 0.18241
CA | Residential | Multi-Family - Mod. Income | Existing | Interior Lighting | Exempted Lighting | 0.0056939 | 0.0054 | 0.004996 | 0.004511 | 0.0039506 | 0.0033462 | 0.0027105 | 0.0022347 | 0.0018785 | 0.001607 | 0.0014008 | 0.0012421 | 0.0011181 | 0.0010223 | 0.00094258 | 0.00087363 | 0.00081596 | 0.00076785 | 0.00073278 | 0.00070431 | 0.0006809 | 0.00066274
CA | Residential | Multi-Family - Mod. Income | Existing | Exterior Lighting | General Service Lighting | 0.090594 | 0.08554 | 0.079747 | 0.073351 | 0.065808 | 0.059527 | 0.054294 | 0.049931 | 0.046291 | 0.043093 | 0.04034 | 0.03795 | 0.035837 | 0.034011 | 0.032272 | 0.030741 | 0.029388 | 0.028194 | 0.027154 | 0.025972 | 0.024887 | 0.023888
CA | Residential | Multi-Family - Mod. Income | Existing | Appliances | Clothes Washer | 0.13179 | 0.13166 | 0.13153 | 0.1314 | 0.13127 | 0.13114 | 0.131 | 0.13087 | 0.13074 | 0.13061 | 0.13048 | 0.13035 | 0.13022 | 0.13009 | 0.12996 | 0.12983 | 0.1297 | 0.12958 | 0.12945 | 0.12932 | 0.12919 | 0.12906
CA | Residential | Multi-Family - Mod. Income | Existing | Appliances | Clothes Dryer | 0.89726 | 0.8923 | 0.887 | 0.8815 | 0.87594 | 0.87042 | 0.86504 | 0.85988 | 0.855 | 0.85047 | 0.84633 | 0.84253 | 0.83902 | 0.83575 | 0.83269 | 0.82982 | 0.8271 | 0.82452 | 0.82205 | 0.81968 | 0.8174 | 0.81519
CA | Residential | Multi-Family - Mod. Income | Existing | Appliances | Dishwasher | 0.030872 | 0.030732 | 0.030593 | 0.030454 | 0.030316 | 0.030179 | 0.030042 | 0.029906 | 0.029771 | 0.029636 | 0.029501 | 0.029368 | 0.029235 | 0.029102 | 0.02897 | 0.028839 | 0.028708 | 0.028578 | 0.028449 | 0.02832 | 0.028192 | 0.028064
CA | Residential | Multi-Family - Mod. Income | Existing | Appliances | Refrigerator | 0.69345 | 0.68714 | 0.68067 | 0.67411 | 0.66753 | 0.66095 | 0.65447 | 0.64815 | 0.64202 | 0.63614 | 0.63054 | 0.62524 | 0.62023 | 0.61547 | 0.61095 | 0.60664 | 0.60252 | 0.59857 | 0.59479 | 0.59115 | 0.58765 | 0.58426
CA | Residential | Multi-Family - Mod. Income | Existing | Appliances | Freezer | 0.24564 | 0.24332 | 0.24101 | 0.23873 | 0.23647 | 0.23423 | 0.23201 | 0.22982 | 0.22764 | 0.22549 | 0.22335 | 0.22123 | 0.21914 | 0.21706 | 0.21501 | 0.21297 | 0.21096 | 0.20896 | 0.20698 | 0.20502 | 0.20308 | 0.20115
CA | Residential | Multi-Family - Mod. Income | Existing | Appliances | Second Refrigerator | 0.18662 | 0.18104 | 0.17532 | 0.16955 | 0.16381 | 0.15815 | 0.15264 | 0.14734 | 0.1423 | 0.13755 | 0.13312 | 0.12905 | 0.1253 | 0.12184 | 0.11864 | 0.11568 | 0.11294 | 0.11038 | 0.108 | 0.10578 | 0.10371 | 0.10176
CA | Residential | Multi-Family - Mod. Income | Existing | Appliances | Stove/Oven | 0.19179 | 0.19108 | 0.19039 | 0.18971 | 0.18904 | 0.18837 | 0.18771 | 0.18704 | 0.18638 | 0.18571 | 0.18504 | 0.18436 | 0.18368 | 0.18299 | 0.1823 | 0.18161 | 0.18091 | 0.1802 | 0.1795 | 0.17879 | 0.17809 | 0.17739
CA | Residential | Multi-Family - Mod. Income | Existing | Appliances | Microwave | 0.1559 | 0.15527 | 0.15465 | 0.15403 | 0.15342 | 0.1528 | 0.15219 | 0.15158 | 0.15098 | 0.15037 | 0.14977 | 0.14917 | 0.14858 | 0.14798 | 0.14739 | 0.1468 | 0.14621 | 0.14563 | 0.14505 | 0.14447 | 0.14389 | 0.14331
CA | Residential | Multi-Family - Mod. Income | Existing | Appliances | Dehumidifier | 0.038237 | 0.037694 | 0.037093 | 0.03646 | 0.035818 | 0.035184 | 0.034574 | 0.034 | 0.03347 | 0.032995 | 0.032579 | 0.032214 | 0.03189 | 0.0316 | 0.031339 | 0.031102 | 0.030885 | 0.030684 | 0.030498 | 0.030323 | 0.030157 | 0.03
CA | Residential | Multi-Family - Mod. Income | Existing | Appliances | Air Purifier | 0.036641 | 0.036494 | 0.036348 | 0.036203 | 0.036058 | 0.035914 | 0.03577 | 0.035627 | 0.035485 | 0.035343 | 0.035201 | 0.03506 | 0.03492 | 0.03478 | 0.034641 | 0.034503 | 0.034365 | 0.034227 | 0.03409 | 0.033954 | 0.033818 | 0.033683
CA | Residential | Multi-Family - Mod. Income | Existing | Electronics | Personal Computers | 0.094752 | 0.090894 | 0.086497 | 0.081996 | 0.077732 | 0.073973 | 0.070931 | 0.068458 | 0.06644 | 0.064785 | 0.063419 | 0.062283 | 0.06133 | 0.060525 | 0.059837 | 0.059242 | 0.058721 | 0.058261 | 0.057848 | 0.057473 | 0.057129 | 0.056809
CA | Residential | Multi-Family - Mod. Income | Existing | Electronics | Monitor | 0.0537 | 0.051593 | 0.049109 | 0.046533 | 0.044095 | 0.041978 | 0.040328 | 0.039053 | 0.038077 | 0.037342 | 0.036799 | 0.03641 | 0.036145 | 0.035979 | 0.035893 | 0.035871 | 0.0359 | 0.035971 | 0.036076 | 0.036208 | 0.036361 | 0.036533
CA | Residential | Multi-Family - Mod. Income | Existing | Electronics | Laptops | 0.076886 | 0.075514 | 0.074144 | 0.073139 | 0.072426 | 0.071947 | 0.071656 | 0.071516 | 0.071498 | 0.071577 | 0.071735 | 0.071957 | 0.07223 | 0.072546 | 0.072895 | 0.073272 | 0.073673 | 0.074092 | 0.074527 | 0.074976 | 0.075436 | 0.075906
CA | Residential | Multi-Family - Mod. Income | Existing | Electronics | TVs | 0.17463 | 0.23606 | 0.29549 | 0.34832 | 0.39085 | 0.42516 | 0.45288 | 0.47534 | 0.49358 | 0.50845 | 0.52063 | 0.53065 | 0.53895 | 0.54588 | 0.5517 | 0.55664 | 0.56087 | 0.56455 | 0.56777 | 0.57064 | 0.57322 | 0.57557
CA | Residential | Multi-Family - Mod. Income | Existing | Electronics | Printer/Fax/Copier | 0.0063836 | 0.0063 | 0.0062008 | 0.0061023 | 0.0060177 | 0.0059575 | 0.0059169 | 0.005892 | 0.0058797 | 0.0058775 | 0.0058835 | 0.0058961 | 0.005914 | 0.0059362 | 0.0059618 | 0.0059904 | 0.0060213 | 0.006054 | 0.0060884 | 0.0061241 | 0.0061609 | 0.0061987
CA | Residential | Multi-Family - Mod. Income | Existing | Electronics | Set-top Boxes/DVRs | 0.022791 | 0.022708 | 0.022604 | 0.022494 | 0.022392 | 0.022309 | 0.022253 | 0.02222 | 0.022204 | 0.022202 | 0.022211 | 0.02223 | 0.022256 | 0.022287 | 0.022324 | 0.022364 | 0.022407 | 0.022453 | 0.022501 | 0.02255 | 0.022601 | 0.022653
CA | Residential | Multi-Family - Mod. Income | Existing | Electronics | Devices and Gadgets | 0.61899 | 0.62306 | 0.62717 | 0.63129 | 0.63545 | 0.63964 | 0.64385 | 0.64809 | 0.65235 | 0.65665 | 0.66097 | 0.66533 | 0.66971 | 0.67412 | 0.67855 | 0.68302 | 0.68752 | 0.69205 | 0.6966 | 0.70119 | 0.70581 | 0.71045
CA | Residential | Multi-Family - Mod. Income | Existing | Miscellaneous | Electric Vehicle Chargers | 0 | 0 | 0 | 0 | 0 | 0 | 0 | 0 | 0 | 0 | 0 | 0 | 0 | 0 | 0 | 0 | 0 | 0 | 0 | 0 | 0 | 0
CA | Residential | Multi-Family - Mod. Income | Existing | Miscellaneous | Pool Pump | 0 | 0 | 0 | 0 | 0 | 0 | 0 | 0 | 0 | 0 | 0 | 0 | 0 | 0 | 0 | 0 | 0 | 0 | 0 | 0 | 0 | 0
CA | Residential | Multi-Family - Mod. Income | Existing | Miscellaneous | Pool Heater | 0 | 0 | 0 | 0 | 0 | 0 | 0 | 0 | 0 | 0 | 0 | 0 | 0 | 0 | 0 | 0 | 0 | 0 | 0 | 0 | 0 | 0
CA | Residential | Multi-Family - Mod. Income | Existing | Miscellaneous | Hot Tub/Spa | 0.2176 | 0.22534 | 0.23484 | 0.23824 | 0.24099 | 0.24273 | 0.24317 | 0.24208 | 0.23929 | 0.23468 | 0.22995 | 0.22486 | 0.22065 | 0.21712 | 0.21415 | 0.21048 | 0.20706 | 0.20564 | 0.20435 | 0.20315 | 0.20204 | 0.20099
CA | Residential | Multi-Family - Mod. Income | Existing | Miscellaneous | Furnace Fan | 0.028624 | 0.02854 | 0.028442 | 0.028334 | 0.028219 | 0.028101 | 0.027982 | 0.027865 | 0.027752 | 0.027645 | 0.027546 | 0.027456 | 0.027377 | 0.02731 | 0.027256 | 0.027216 | 0.027188 | 0.027172 | 0.027166 | 0.027169 | 0.027179 | 0.027197
CA | Residential | Multi-Family - Mod. Income | Existing | Miscellaneous | Well Pump | 0 | 0 | 0 | 0 | 0 | 0 | 0 | 0 | 0 | 0 | 0 | 0 | 0 | 0 | 0 | 0 | 0 | 0 | 0 | 0 | 0 | 0
CA | Residential | Multi-Family - Mod. Income | Existing | Miscellaneous | Bathroom Exhaust Fan | 0.0091777 | 0.009141 | 0.0091044 | 0.009068 | 0.0090317 | 0.0089956 | 0.0089596 | 0.0089238 | 0.0088881 | 0.0088525 | 0.0088171 | 0.0087819 | 0.0087467 | 0.0087117 | 0.0086769 | 0.0086422 | 0.0086076 | 0.0085732 | 0.0085389 | 0.0085047 | 0.0084707 | 0.0084368
CA | Residential | Multi-Family - Mod. Income | Existing | Miscellaneous | Miscellaneous | 1.8568 | 1.8669 | 1.8771 | 1.8873 | 1.8976 | 1.908 | 1.9184 | 1.9288 | 1.9394 | 1.95 | 1.9606 | 1.9713 | 1.982 | 1.9929 | 2.0037 | 2.0147 | 2.0256 | 2.0367 | 2.0478 | 2.059 | 2.0702 | 2.0815
CA | Residential | Multi-Family - Mod. Income | Existing | Generation | Solar PV | 0 | 0 | 0 | 0 | 0 | 0 | 0 | 0 | 0 | 0 | 0 | 0 | 0 | 0 | 0 | 0 | 0 | 0 | 0 | 0 | 0 | 0
CA | Residential | Multi-Family - Mod. Income | New | Cooling | Central AC | 0 | 0 | 0 | 0 | 0 | 0 | 0 | 0 | 0 | 0 | 0 | 0 | 0 | 0 | 0 | 0 | 0 | 0 | 0 | 0 | 0 | 0
CA | Residential | Multi-Family - Mod. Income | New | Cooling | Room AC | 0 | 0.00069106 | 0.0014017 | 0.0021621 | 0.0029695 | 0.0038285 | 0.0047222 | 0.0056374 | 0.0065814 | 0.0075474 | 0.0085287 | 0.0095251 | 0.010522 | 0.011519 | 0.012534 | 0.013565 | 0.014618 | 0.015687 | 0.016784 | 0.017905 | 0.019049 | 0.020211
CA | Residential | Multi-Family - Mod. Income | New | Cooling | Air-Source Heat Pump | 0 | 0.00064305 | 0.001263 | 0.0019264 | 0.0026307 | 0.0033804 | 0.0041604 | 0.0049591 | 0.0057829 | 0.0066261 | 0.0074825 | 0.0083521 | 0.0092222 | 0.010088 | 0.010969 | 0.011864 | 0.01278 | 0.01371 | 0.014664 | 0.01564 | 0.016636 | 0.017648
CA | Residential | Multi-Family - Mod. Income | New | Cooling | Geothermal Heat Pump | 0 | 0 | 0 | 0 | 0 | 0 | 0 | 0 | 0 | 0 | 0 | 0 | 0 | 0 | 0 | 0 | 0 | 0 | 0 | 0 | 0 | 0
CA | Residential | Multi-Family - Mod. Income | New | Cooling | Evaporative Cooler | 0 | 0 | 0 | 0 | 0 | 0 | 0 | 0 | 0 | 0 | 0 | 0 | 0 | 0 | 0 | 0 | 0 | 0 | 0 | 0 | 0 | 0
CA | Residential | Multi-Family - Mod. Income | New | Cooling | Ductless Mini Split Heat Pump | 0 | 0 | 0 | 0 | 0 | 0 | 0 | 0 | 0 | 0 | 0 | 0 | 0 | 0 | 0 | 0 | 0 | 0 | 0 | 0 | 0 | 0
CA | Residential | Multi-Family - Mod. Income | New | Space Heating | Electric Room Heat | 0 | 0.0031286 | 0.0063822 | 0.0099464 | 0.013677 | 0.017507 | 0.02144 | 0.025531 | 0.02946 | 0.033548 | 0.037645 | 0.041946 | 0.045802 | 0.049797 | 0.053815 | 0.058091 | 0.061863 | 0.065915 | 0.070024 | 0.07452 | 0.078363 | 0.082559
CA | Residential | Multi-Family - Mod. Income | New | Space Heating | Electric Furnace | 0 | 0.0017898 | 0.0036511 | 0.0056901 | 0.0078243 | 0.010016 | 0.012265 | 0.014606 | 0.016854 | 0.019192 | 0.021536 | 0.023996 | 0.026203 | 0.028488 | 0.030787 | 0.033233 | 0.035391 | 0.037709 | 0.040059 | 0.042631 | 0.044829 | 0.04723
CA | Residential | Multi-Family - Mod. Income | New | Space Heating | Air-Source Heat Pump | 0 | 0.0016619 | 0.0032798 | 0.0050526 | 0.0069071 | 0.0088111 | 0.010766 | 0.0128 | 0.014752 | 0.016784 | 0.018821 | 0.020959 | 0.022876 | 0.02485 | 0.026837 | 0.028954 | 0.030821 | 0.032828 | 0.034865 | 0.037094 | 0.039 | 0.041082
CA | Residential | Multi-Family - Mod. Income | New | Space Heating | Geothermal Heat Pump | 0 | 0 | 0 | 0 | 0 | 0 | 0 | 0 | 0 | 0 | 0 | 0 | 0 | 0 | 0 | 0 | 0 | 0 | 0 | 0 | 0 | 0
CA | Residential | Multi-Family - Mod. Income | New | Space Heating | Ductless Mini Split Heat Pump | 0 | 0 | 0 | 0 | 0 | 0 | 0 | 0 | 0 | 0 | 0 | 0 | 0 | 0 | 0 | 0 | 0 | 0 | 0 | 0 | 0 | 0
CA | Residential | Multi-Family - Mod. Income | New | Water Heating | Water Heater (<= 55 Gal) | 0 | 0.019213 | 0.039068 | 0.060416 | 0.083187 | 0.10665 | 0.13081 | 0.15531 | 0.18032 | 0.20568 | 0.23118 | 0.25683 | 0.28224 | 0.30739 | 0.33278 | 0.3581 | 0.38377 | 0.40957 | 0.43582 | 0.46243 | 0.48938 | 0.51648
CA | Residential | Multi-Family - Mod. Income | New | Water Heating | Water Heater (> 55 Gal) | 0 | 0 | 0 | 0 | 0 | 0 | 0 | 0 | 0 | 0 | 0 | 0 | 0 | 0 | 0 | 0 | 0 | 0 | 0 | 0 | 0 | 0
CA | Residential | Multi-Family - Mod. Income | New | Interior Lighting | General Service Lighting | 0 | 0.0018626 | 0.0037648 | 0.005787 | 0.0076231 | 0.0094933 | 0.011398 | 0.013305 | 0.015231 | 0.016962 | 0.018636 | 0.020318 | 0.021924 | 0.023488 | 0.024858 | 0.026183 | 0.027493 | 0.028771 | 0.03007 | 0.031231 | 0.032417 | 0.033605
CA | Residential | Multi-Family - Mod. Income | New | Interior Lighting | Linear Lighting | 0 | 0.0011442 | 0.0023128 | 0.0035551 | 0.0048605 | 0.0061902 | 0.0075441 | 0.0089003 | 0.01027 | 0.011638 | 0.012998 | 0.01435 | 0.015671 | 0.016962 | 0.018247 | 0.019513 | 0.020782 | 0.022042 | 0.02331 | 0.02458 | 0.025851 | 0.027112
CA | Residential | Multi-Family - Mod. Income | New | Interior Lighting | Exempted Lighting | 0 | 5.6021e-06 | 1.1323e-05 | 1.7405e-05 | 2.2848e-05 | 2.8392e-05 | 3.4036e-05 | 3.9691e-05 | 4.5401e-05 | 5.0526e-05 | 5.535e-05 | 5.9921e-05 | 6.4185e-05 | 6.8359e-05 | 7.1839e-05 | 7.478e-05 | 7.7793e-05 | 8.0805e-05 | 8.4243e-05 | 8.7762e-05 | 9.1334e-05 | 9.491e-05
CA | Residential | Multi-Family - Mod. Income | New | Exterior Lighting | General Service Lighting | 0 | 0.00019541 | 0.00039496 | 0.00060711 | 0.00079362 | 0.00098359 | 0.001177 | 0.0013708 | 0.0015665 | 0.001739 | 0.0019046 | 0.0020658 | 0.0022182 | 0.0023657 | 0.0024884 | 0.0026068 | 0.0027237 | 0.0028381 | 0.0029547 | 0.0030526 | 0.0031533 | 0.0032542
CA | Residential | Multi-Family - Mod. Income | New | Appliances | Clothes Washer | 0 | 0.00075817 | 0.001537 | 0.0023698 | 0.0032532 | 0.0041582 | 0.005085 | 0.006019 | 0.0069676 | 0.0079234 | 0.0088792 | 0.0098348 | 0.010775 | 0.0117 | 0.012628 | 0.013549 | 0.014476 | 0.015403 | 0.016341 | 0.017287 | 0.018239 | 0.019192
CA | Residential | Multi-Family - Mod. Income | New | Appliances | Clothes Dryer | 0 | 0.004892 | 0.0099056 | 0.015254 | 0.020914 | 0.0267 | 0.032612 | 0.038555 | 0.044577 | 0.050631 | 0.056669 | 0.062692 | 0.068603 | 0.074401 | 0.080207 | 0.085948 | 0.09172 | 0.097475 | 0.10329 | 0.10913 | 0.115 | 0.12086
CA | Residential | Multi-Family - Mod. Income | New | Appliances | Dishwasher | 0 | 0.00017697 | 0.00035751 | 0.00054925 | 0.00075133 | 0.00095695 | 0.0011661 | 0.0013754 | 0.0015865 | 0.0017978 | 0.0020075 | 0.0022157 | 0.002419 | 0.0026173 | 0.002815 | 0.0030095 | 0.0032041 | 0.0033972 | 0.0035914 | 0.0037857 | 0.0039802 | 0.0041732
CA | Residential | Multi-Family - Mod. Income | New | Appliances | Refrigerator | 0 | 0.0035876 | 0.0072528 | 0.01115 | 0.015258 | 0.019437 | 0.02369 | 0.027951 | 0.032253 | 0.036563 | 0.040846 | 0.045102 | 0.049262 | 0.053327 | 0.057381 | 0.061375 | 0.065376 | 0.06935 | 0.07335 | 0.077357 | 0.081373 | 0.085361
CA | Residential | Multi-Family - Mod. Income | New | Appliances | Freezer | 0 | 0.0014013 | 0.0028167 | 0.004306 | 0.005861 | 0.0074278 | 0.0090062 | 0.01057 | 0.012132 | 0.013679 | 0.015199 | 0.016692 | 0.018133 | 0.019522 | 0.020892 | 0.022225 | 0.023545 | 0.02484 | 0.026129 | 0.027406 | 0.028672 | 0.029913
CA | Residential | Multi-Family - Mod. Income | New | Appliances | Second Refrigerator | 0 | 0.0006339 | 0.001275 | 0.0019503 | 0.0026554 | 0.0033655 | 0.0040813 | 0.004791 | 0.0055005 | 0.0062041 | 0.0068959 | 0.007576 | 0.0082331 | 0.0088674 | 0.0094935 | 0.010103 | 0.010707 | 0.011301 | 0.011892 | 0.012479 | 0.01306 | 0.013631
CA | Residential | Multi-Family - Mod. Income | New | Appliances | Stove/Oven | 0 | 0.0011069 | 0.0022374 | 0.0034392 | 0.004707 | 0.0059984 | 0.0073133 | 0.0086306 | 0.0099607 | 0.011293 | 0.012617 | 0.013933 | 0.01522 | 0.016476 | 0.01773 | 0.018965 | 0.020202 | 0.021432 | 0.022668 | 0.023908 | 0.025149 | 0.026383
CA | Residential | Multi-Family - Mod. Income | New | Appliances | Microwave | 0 | 0.00089415 | 0.0018073 | 0.002778 | 0.0038022 | 0.0048453 | 0.0059074 | 0.0069714 | 0.0080459 | 0.0091222 | 0.010192 | 0.011255 | 0.012294 | 0.013309 | 0.014322 | 0.015319 | 0.016319 | 0.017312 | 0.018311 | 0.019312 | 0.020315 | 0.021311
CA | Residential | Multi-Family - Mod. Income | New | Appliances | Dehumidifier | 0 | 0.00018604 | 0.00037602 | 0.000578 | 0.00079107 | 0.0010081 | 0.0012291 | 0.0014505 | 0.001674 | 0.001898 | 0.0021205 | 0.0023416 | 0.0025578 | 0.002769 | 0.0029798 | 0.0031873 | 0.0033953 | 0.0036018 | 0.0038097 | 0.004018 | 0.0042267 | 0.004434
CA | Residential | Multi-Family - Mod. Income | New | Appliances | Air Purifier | 0 | 0.00021015 | 0.00042477 | 0.00065293 | 0.00089363 | 0.0011388 | 0.0013884 | 0.0016385 | 0.001891 | 0.002144 | 0.0023954 | 0.0026452 | 0.0028894 | 0.003128 | 0.003366 | 0.0036005 | 0.0038354 | 0.0040688 | 0.0043036 | 0.0045389 | 0.0047746 | 0.0050088
CA | Residential | Multi-Family - Mod. Income | New | Electronics | Personal Computers | 0 | 0.00035217 | 0.00071181 | 0.0010942 | 0.0014975 | 0.0019084 | 0.0023267 | 0.0027458 | 0.003169 | 0.0035929 | 0.0040141 | 0.0044328 | 0.004842 | 0.0052419 | 0.0056408 | 0.0060337 | 0.0064273 | 0.0068184 | 0.0072119 | 0.0076061 | 0.0080012 | 0.0083936
CA | Residential | Multi-Family - Mod. Income | New | Electronics | Monitor | 0 | 0.00018317 | 0.00037417 | 0.00058126 | 0.000804 | 0.0010355 | 0.0012759 | 0.0015217 | 0.0017748 | 0.0020337 | 0.0022963 | 0.0025627 | 0.002829 | 0.0030952 | 0.0033661 | 0.0036388 | 0.0039174 | 0.0041999 | 0.0044895 | 0.0047853 | 0.0050873 | 0.0053936
CA | Residential | Multi-Family - Mod. Income | New | Electronics | Laptops | 0 | 0.00038281 | 0.00078197 | 0.0012148 | 0.0016803 | 0.002164 | 0.0026664 | 0.0031801 | 0.0037093 | 0.0042501 | 0.0047989 | 0.0053557 | 0.0059124 | 0.0064686 | 0.0070348 | 0.0076048 | 0.008187 | 0.0087774 | 0.0093827 | 0.010001 | 0.010632 | 0.011272
CA | Residential | Multi-Family - Mod. Income | New | Electronics | TVs | 0 | 0.0031755 | 0.0064601 | 0.0099946 | 0.013768 | 0.017659 | 0.02167 | 0.025739 | 0.029898 | 0.034118 | 0.038366 | 0.042642 | 0.046881 | 0.051082 | 0.055326 | 0.059563 | 0.063861 | 0.068186 | 0.07259 | 0.077055 | 0.081583 | 0.086141
CA | Residential | Multi-Family - Mod. Income | New | Electronics | Printer/Fax/Copier | 0 | 3.125e-05 | 6.3834e-05 | 9.9164e-05 | 0.00013716 | 0.00017665 | 0.00021766 | 0.0002596 | 0.00030279 | 0.00034694 | 0.00039174 | 0.0004372 | 0.00048263 | 0.00052804 | 0.00057426 | 0.00062079 | 0.00066832 | 0.00071651 | 0.00076592 | 0.00081638 | 0.00086791 | 0.00092015
CA | Residential | Multi-Family - Mod. Income | New | Electronics | Set-top Boxes/DVRs | 0 | 0.0001241 | 0.00025245 | 0.00039057 | 0.00053803 | 0.00069009 | 0.00084682 | 0.0010058 | 0.0011684 | 0.0013333 | 0.0014993 | 0.0016664 | 0.001832 | 0.0019962 | 0.0021621 | 0.0023277 | 0.0024956 | 0.0026646 | 0.0028367 | 0.0030112 | 0.0031882 | 0.0033663
CA | Residential | Multi-Family - Mod. Income | New | Electronics | Devices and Gadgets | 0 | 0.0035879 | 0.0073291 | 0.011386 | 0.015748 | 0.020282 | 0.024991 | 0.029806 | 0.034765 | 0.039835 | 0.044978 | 0.050197 | 0.055414 | 0.060627 | 0.065934 | 0.071276 | 0.076733 | 0.082267 | 0.087939 | 0.093733 | 0.099649 | 0.10565
CA | Residential | Multi-Family - Mod. Income | New | Miscellaneous | Electric Vehicle Chargers | 0 | 0 | 0 | 0 | 0 | 0 | 0 | 0 | 0 | 0 | 0 | 0 | 0 | 0 | 0 | 0 | 0 | 0 | 0 | 0 | 0 | 0
CA | Residential | Multi-Family - Mod. Income | New | Miscellaneous | Pool Pump | 0 | 0 | 0 | 0 | 0 | 0 | 0 | 0 | 0 | 0 | 0 | 0 | 0 | 0 | 0 | 0 | 0 | 0 | 0 | 0 | 0 | 0
CA | Residential | Multi-Family - Mod. Income | New | Miscellaneous | Pool Heater | 0 | 0 | 0 | 0 | 0 | 0 | 0 | 0 | 0 | 0 | 0 | 0 | 0 | 0 | 0 | 0 | 0 | 0 | 0 | 0 | 0 | 0
CA | Residential | Multi-Family - Mod. Income | New | Miscellaneous | Hot Tub/Spa | 0 | 0.0019048 | 0.0038501 | 0.0052051 | 0.0066345 | 0.0080905 | 0.009573 | 0.011058 | 0.012558 | 0.01406 | 0.015422 | 0.016666 | 0.017925 | 0.019189 | 0.02048 | 0.021602 | 0.022777 | 0.024163 | 0.025558 | 0.026955 | 0.028355 | 0.029746
CA | Residential | Multi-Family - Mod. Income | New | Miscellaneous | Furnace Fan | 0 | 0.0001463 | 0.00029764 | 0.00046052 | 0.00063444 | 0.00081382 | 0.00099877 | 0.0011864 | 0.0013783 | 0.0015731 | 0.0017692 | 0.0019666 | 0.0021625 | 0.0023566 | 0.0025528 | 0.0027488 | 0.0029477 | 0.003148 | 0.0033519 | 0.0035588 | 0.0037688 | 0.0039802
CA | Residential | Multi-Family - Mod. Income | New | Miscellaneous | Well Pump | 0 | 0 | 0 | 0 | 0 | 0 | 0 | 0 | 0 | 0 | 0 | 0 | 0 | 0 | 0 | 0 | 0 | 0 | 0 | 0 | 0 | 0
CA | Residential | Multi-Family - Mod. Income | New | Miscellaneous | Bathroom Exhaust Fan | 0 | 5.2639e-05 | 0.00010639 | 0.00016354 | 0.00022383 | 0.00028524 | 0.00034777 | 0.00041041 | 0.00047366 | 0.00053702 | 0.00059999 | 0.00066257 | 0.00072373 | 0.0007835 | 0.00084312 | 0.00090185 | 0.00096069 | 0.0010191 | 0.001078 | 0.0011369 | 0.0011959 | 0.0012546
CA | Residential | Multi-Family - Mod. Income | New | Miscellaneous | Miscellaneous | 0 | 0.010751 | 0.021936 | 0.034038 | 0.047029 | 0.0605 | 0.074463 | 0.088709 | 0.10335 | 0.11829 | 0.13342 | 0.14873 | 0.164 | 0.17923 | 0.1947 | 0.21024 | 0.22608 | 0.24211 | 0.25852 | 0.27524 | 0.29228 | 0.30953
CA | Residential | Multi-Family - Mod. Income | New | Generation | Solar PV | 0 | 0 | 0 | 0 | 0 | 0 | 0 | 0 | 0 | 0 | 0 | 0 | 0 | 0 | 0 | 0 | 0 | 0 | 0 | 0 | 0 | 0
CA | Residential | Manufactured Home - Mod. Income | Existing | Cooling | Central AC | 0.69059 | 0.68189 | 0.67205 | 0.66234 | 0.65283 | 0.64889 | 0.64511 | 0.64157 | 0.63831 | 0.6354 | 0.63286 | 0.63076 | 0.62913 | 0.62796 | 0.62734 | 0.62758 | 0.62827 | 0.62935 | 0.63077 | 0.63252 | 0.63454 | 0.63681
CA | Residential | Manufactured Home - Mod. Income | Existing | Cooling | Room AC | 0.41341 | 0.40752 | 0.40123 | 0.39482 | 0.38852 | 0.38569 | 0.38327 | 0.38144 | 0.38013 | 0.37928 | 0.37884 | 0.37875 | 0.37899 | 0.37949 | 0.38025 | 0.38145 | 0.38283 | 0.38438 | 0.38607 | 0.3879 | 0.38983 | 0.39187
CA | Residential | Manufactured Home - Mod. Income | Existing | Cooling | Air-Source Heat Pump | 0.38529 | 0.38355 | 0.38164 | 0.37976 | 0.37791 | 0.37922 | 0.38055 | 0.38193 | 0.38336 | 0.38486 | 0.38642 | 0.38807 | 0.38981 | 0.39163 | 0.39354 | 0.39577 | 0.39807 | 0.40044 | 0.40287 | 0.40535 | 0.40788 | 0.41045
CA | Residential | Manufactured Home - Mod. Income | Existing | Cooling | Geothermal Heat Pump | 0 | 0 | 0 | 0 | 0 | 0 | 0 | 0 | 0 | 0 | 0 | 0 | 0 | 0 | 0 | 0 | 0 | 0 | 0 | 0 | 0 | 0
CA | Residential | Manufactured Home - Mod. Income | Existing | Cooling | Evaporative Cooler | 0.10476 | 0.10392 | 0.10308 | 0.10222 | 0.10136 | 0.10132 | 0.10129 | 0.10125 | 0.10121 | 0.10118 | 0.10116 | 0.10115 | 0.10116 | 0.10119 | 0.10125 | 0.10138 | 0.10152 | 0.10168 | 0.10185 | 0.10203 | 0.10223 | 0.10243
CA | Residential | Manufactured Home - Mod. Income | Existing | Cooling | Ductless Mini Split Heat Pump | 0.17756 | 0.17849 | 0.17942 | 0.18036 | 0.1813 | 0.18375 | 0.18622 | 0.18871 | 0.19122 | 0.19375 | 0.19631 | 0.19888 | 0.20148 | 0.2041 | 0.20674 | 0.20953 | 0.21234 | 0.21517 | 0.21803 | 0.22091 | 0.22382 | 0.22675
CA | Residential | Manufactured Home - Mod. Income | Existing | Space Heating | Electric Room Heat | 0.92077 | 0.92149 | 0.92204 | 0.9267 | 0.92291 | 0.91893 | 0.91499 | 0.91532 | 0.90738 | 0.90377 | 0.90034 | 0.90129 | 0.8941 | 0.89134 | 0.8888 | 0.8908 | 0.88465 | 0.88284 | 0.88119 | 0.88378 | 0.87827 | 0.87699
CA | Residential | Manufactured Home - Mod. Income | Existing | Space Heating | Electric Furnace | 4.3946 | 4.398 | 4.4007 | 4.4229 | 4.4048 | 4.3858 | 4.367 | 4.3686 | 4.3307 | 4.3135 | 4.2971 | 4.3017 | 4.2674 | 4.2542 | 4.242 | 4.2516 | 4.2223 | 4.2136 | 4.2057 | 4.2181 | 4.1918 | 4.1857
CA | Residential | Manufactured Home - Mod. Income | Existing | Space Heating | Air-Source Heat Pump | 0.86833 | 0.87295 | 0.8771 | 0.88527 | 0.88544 | 0.88541 | 0.88536 | 0.88935 | 0.88518 | 0.88505 | 0.88491 | 0.88886 | 0.88455 | 0.88433 | 0.88415 | 0.88833 | 0.88421 | 0.88426 | 0.88432 | 0.88853 | 0.88447 | 0.88454
CA | Residential | Manufactured Home - Mod. Income | Existing | Space Heating | Geothermal Heat Pump | 0 | 0 | 0 | 0 | 0 | 0 | 0 | 0 | 0 | 0 | 0 | 0 | 0 | 0 | 0 | 0 | 0 | 0 | 0 | 0 | 0 | 0
CA | Residential | Manufactured Home - Mod. Income | Existing | Space Heating | Ductless Mini Split Heat Pump | 0.41331 | 0.41547 | 0.41765 | 0.42174 | 0.42203 | 0.42222 | 0.42241 | 0.42452 | 0.42275 | 0.4229 | 0.42305 | 0.42516 | 0.42331 | 0.42343 | 0.42353 | 0.4257 | 0.42388 | 0.42404 | 0.42418 | 0.42631 | 0.42445 | 0.42457
CA | Residential | Manufactured Home - Mod. Income | Existing | Water Heating | Water Heater (<= 55 Gal) | 5.1316 | 5.1419 | 5.1523 | 5.1626 | 5.173 | 5.1834 | 5.1938 | 5.2043 | 5.2147 | 5.2252 | 5.2357 | 5.2463 | 5.2568 | 5.2674 | 5.278 | 5.2886 | 5.2992 | 5.3099 | 5.3205 | 5.3312 | 5.342 | 5.3527
CA | Residential | Manufactured Home - Mod. Income | Existing | Water Heating | Water Heater (> 55 Gal) | 0 | 0 | 0 | 0 | 0 | 0 | 0 | 0 | 0 | 0 | 0 | 0 | 0 | 0 | 0 | 0 | 0 | 0 | 0 | 0 | 0 | 0
CA | Residential | Manufactured Home - Mod. Income | Existing | Interior Lighting | General Service Lighting | 1.5071 | 1.4532 | 1.3887 | 1.3154 | 1.2273 | 1.1328 | 1.0332 | 0.9502 | 0.88092 | 0.81981 | 0.76787 | 0.72409 | 0.68622 | 0.65392 | 0.62395 | 0.59753 | 0.57421 | 0.55347 | 0.53544 | 0.51704 | 0.50025 | 0.48493
CA | Residential | Manufactured Home - Mod. Income | Existing | Interior Lighting | Linear Lighting | 0.36834 | 0.36686 | 0.3654 | 0.36394 | 0.36241 | 0.36089 | 0.35937 | 0.35785 | 0.35633 | 0.35476 | 0.3532 | 0.35164 | 0.35008 | 0.34853 | 0.34695 | 0.34537 | 0.34379 | 0.34222 | 0.34066 | 0.33911 | 0.33758 | 0.33608
CA | Residential | Manufactured Home - Mod. Income | Existing | Interior Lighting | Exempted Lighting | 0.0069629 | 0.0066191 | 0.0061469 | 0.0055805 | 0.0049205 | 0.0042088 | 0.0034603 | 0.0028999 | 0.0024801 | 0.0021583 | 0.0019128 | 0.0017225 | 0.0015721 | 0.0014551 | 0.0013553 | 0.0012668 | 0.0011914 | 0.0011275 | 0.0010811 | 0.001043 | 0.0010113 | 0.00098665
CA | Residential | Manufactured Home - Mod. Income | Existing | Exterior Lighting | General Service Lighting | 0.40669 | 0.3843 | 0.35864 | 0.33031 | 0.29679 | 0.26887 | 0.24561 | 0.22622 | 0.21003 | 0.19579 | 0.18351 | 0.17284 | 0.16339 | 0.15521 | 0.1474 | 0.14051 | 0.13442 | 0.12903 | 0.12433 | 0.11898 | 0.11405 | 0.10951
CA | Residential | Manufactured Home - Mod. Income | Existing | Appliances | Clothes Washer | 0.24694 | 0.24669 | 0.24645 | 0.2462 | 0.24596 | 0.24571 | 0.24547 | 0.24522 | 0.24498 | 0.24473 | 0.24406 | 0.24308 | 0.24211 | 0.24114 | 0.24018 | 0.23921 | 0.23826 | 0.2373 | 0.23636 | 0.23541 | 0.23447 | 0.23353
CA | Residential | Manufactured Home - Mod. Income | Existing | Appliances | Clothes Dryer | 1.8534 | 1.8432 | 1.8322 | 1.8209 | 1.8094 | 1.798 | 1.7869 | 1.7762 | 1.7661 | 1.7568 | 1.7482 | 1.7404 | 1.7331 | 1.7264 | 1.72 | 1.7141 | 1.7085 | 1.7032 | 1.6981 | 1.6932 | 1.6884 | 1.6839
CA | Residential | Manufactured Home - Mod. Income | Existing | Appliances | Dishwasher | 0.17697 | 0.17617 | 0.17537 | 0.17458 | 0.17379 | 0.173 | 0.17222 | 0.17144 | 0.17066 | 0.16989 | 0.16912 | 0.16835 | 0.16759 | 0.16683 | 0.16607 | 0.16532 | 0.16457 | 0.16382 | 0.16308 | 0.16234 | 0.16161 | 0.16088
CA | Residential | Manufactured Home - Mod. Income | Existing | Appliances | Refrigerator | 1.1981 | 1.1872 | 1.176 | 1.1647 | 1.1533 | 1.142 | 1.1308 | 1.1198 | 1.1092 | 1.0991 | 1.0894 | 1.0803 | 1.0716 | 1.0634 | 1.0556 | 1.0481 | 1.041 | 1.0342 | 1.0276 | 1.0214 | 1.0153 | 1.0095
CA | Residential | Manufactured Home - Mod. Income | Existing | Appliances | Freezer | 0.75886 | 0.75168 | 0.74456 | 0.73751 | 0.73053 | 0.72361 | 0.71676 | 0.70997 | 0.70325 | 0.69659 | 0.68999 | 0.68346 | 0.67699 | 0.67058 | 0.66423 | 0.65794 | 0.6517 | 0.64553 | 0.63942 | 0.63336 | 0.62737 | 0.62143
CA | Residential | Manufactured Home - Mod. Income | Existing | Appliances | Second Refrigerator | 0.65995 | 0.64023 | 0.62001 | 0.5996 | 0.57928 | 0.55927 | 0.5398 | 0.52107 | 0.50323 | 0.48642 | 0.47077 | 0.45638 | 0.44312 | 0.43088 | 0.41957 | 0.4091 | 0.39938 | 0.39035 | 0.38194 | 0.37409 | 0.36674 | 0.35986
CA | Residential | Manufactured Home - Mod. Income | Existing | Appliances | Stove/Oven | 0.49145 | 0.48963 | 0.48786 | 0.48611 | 0.48439 | 0.48268 | 0.48098 | 0.47927 | 0.47757 | 0.47585 | 0.47413 | 0.4724 | 0.47066 | 0.4689 | 0.46713 | 0.46535 | 0.46355 | 0.46175 | 0.45995 | 0.45814 | 0.45633 | 0.45453
CA | Residential | Manufactured Home - Mod. Income | Existing | Appliances | Microwave | 0.28224 | 0.28111 | 0.27999 | 0.27887 | 0.27775 | 0.27664 | 0.27553 | 0.27443 | 0.27333 | 0.27224 | 0.27115 | 0.27007 | 0.26899 | 0.26791 | 0.26684 | 0.26577 | 0.26471 | 0.26365 | 0.26259 | 0.26154 | 0.2605 | 0.25946
CA | Residential | Manufactured Home - Mod. Income | Existing | Appliances | Dehumidifier | 0.022298 | 0.021981 | 0.021631 | 0.021262 | 0.020887 | 0.020517 | 0.020162 | 0.019827 | 0.019518 | 0.019241 | 0.018998 | 0.018785 | 0.018596 | 0.018427 | 0.018275 | 0.018137 | 0.01801 | 0.017893 | 0.017784 | 0.017682 | 0.017586 | 0.017494
CA | Residential | Manufactured Home - Mod. Income | Existing | Appliances | Air Purifier | 0.041679 | 0.041512 | 0.041346 | 0.041181 | 0.041016 | 0.040852 | 0.040688 | 0.040526 | 0.040363 | 0.040202 | 0.040041 | 0.039881 | 0.039722 | 0.039563 | 0.039404 | 0.039247 | 0.03909 | 0.038933 | 0.038778 | 0.038623 | 0.038468 | 0.038314
CA | Residential | Manufactured Home - Mod. Income | Existing | Electronics | Personal Computers | 0.19455 | 0.18662 | 0.1776 | 0.16835 | 0.1596 | 0.15188 | 0.14564 | 0.14056 | 0.13642 | 0.13302 | 0.13021 | 0.12788 | 0.12592 | 0.12427 | 0.12286 | 0.12164 | 0.12057 | 0.11962 | 0.11877 | 0.118 | 0.1173 | 0.11664
CA | Residential | Manufactured Home - Mod. Income | Existing | Electronics | Monitor | 0.13239 | 0.12697 | 0.12062 | 0.11404 | 0.10779 | 0.10234 | 0.098036 | 0.094652 | 0.092005 | 0.089948 | 0.088362 | 0.087153 | 0.086248 | 0.085584 | 0.085114 | 0.084799 | 0.08461 | 0.084519 | 0.084509 | 0.084564 | 0.08467 | 0.084817
CA | Residential | Manufactured Home - Mod. Income | Existing | Electronics | Laptops | 0.13747 | 0.13468 | 0.13188 | 0.12973 | 0.12811 | 0.12689 | 0.12601 | 0.1254 | 0.125 | 0.12477 | 0.12468 | 0.1247 | 0.1248 | 0.12498 | 0.12522 | 0.1255 | 0.12581 | 0.12616 | 0.12654 | 0.12693 | 0.12734 | 0.12776
CA | Residential | Manufactured Home - Mod. Income | Existing | Electronics | TVs | 0.40321 | 0.54505 | 0.68227 | 0.80424 | 0.90245 | 0.98166 | 1.0457 | 1.0975 | 1.1396 | 1.174 | 1.2021 | 1.2252 | 1.2444 | 1.2604 | 1.2738 | 1.2852 | 1.295 | 1.3035 | 1.3109 | 1.3176 | 1.3235 | 1.3289
CA | Residential | Manufactured Home - Mod. Income | Existing | Electronics | Printer/Fax/Copier | 0.057136 | 0.056248 | 0.055219 | 0.054195 | 0.053293 | 0.052609 | 0.052098 | 0.051727 | 0.051467 | 0.051296 | 0.051196 | 0.051154 | 0.051158 | 0.051199 | 0.051269 | 0.051364 | 0.051478 | 0.051607 | 0.051749 | 0.051901 | 0.052061 | 0.052229
CA | Residential | Manufactured Home - Mod. Income | Existing | Electronics | Set-top Boxes/DVRs | 0.10328 | 0.10291 | 0.10243 | 0.10193 | 0.10147 | 0.1011 | 0.10084 | 0.10069 | 0.10062 | 0.10061 | 0.10065 | 0.10074 | 0.10085 | 0.101 | 0.10116 | 0.10135 | 0.10154 | 0.10175 | 0.10196 | 0.10219 | 0.10242 | 0.10265
CA | Residential | Manufactured Home - Mod. Income | Existing | Electronics | Devices and Gadgets | 1.045 | 1.0488 | 1.0527 | 1.0566 | 1.0605 | 1.0644 | 1.0683 | 1.0723 | 1.0762 | 1.0802 | 1.0842 | 1.0882 | 1.0922 | 1.0962 | 1.1002 | 1.1043 | 1.1084 | 1.1125 | 1.1166 | 1.1207 | 1.1248 | 1.129
CA | Residential | Manufactured Home - Mod. Income | Existing | Miscellaneous | Electric Vehicle Chargers | 0 | 0 | 0 | 0 | 0 | 0 | 0 | 0 | 0 | 0 | 0 | 0 | 0 | 0 | 0 | 0 | 0 | 0 | 0 | 0 | 0 | 0
CA | Residential | Manufactured Home - Mod. Income | Existing | Miscellaneous | Pool Pump | 0.23968 | 0.19848 | 0.16593 | 0.14029 | 0.12023 | 0.10477 | 0.093164 | 0.084432 | 0.07785 | 0.072875 | 0.069099 | 0.06622 | 0.06401 | 0.062302 | 0.060968 | 0.059914 | 0.059068 | 0.05838 | 0.057809 | 0.057325 | 0.056907 | 0.056539
CA | Residential | Manufactured Home - Mod. Income | Existing | Miscellaneous | Pool Heater | 0 | 0 | 0 | 0 | 0 | 0 | 0 | 0 | 0 | 0 | 0 | 0 | 0 | 0 | 0 | 0 | 0 | 0 | 0 | 0 | 0 | 0
CA | Residential | Manufactured Home - Mod. Income | Existing | Miscellaneous | Hot Tub/Spa | 0.21497 | 0.22262 | 0.23201 | 0.23536 | 0.23808 | 0.2398 | 0.24023 | 0.23916 | 0.2364 | 0.23184 | 0.22717 | 0.22215 | 0.21798 | 0.2145 | 0.21156 | 0.20794 | 0.20456 | 0.20316 | 0.20188 | 0.2007 | 0.1996 | 0.19856
CA | Residential | Manufactured Home - Mod. Income | Existing | Miscellaneous | Furnace Fan | 0.14674 | 0.14635 | 0.14589 | 0.14538 | 0.14483 | 0.14427 | 0.1437 | 0.14314 | 0.14261 | 0.1421 | 0.14163 | 0.14122 | 0.14085 | 0.14055 | 0.14032 | 0.14016 | 0.14006 | 0.14003 | 0.14004 | 0.1401 | 0.1402 | 0.14033
CA | Residential | Manufactured Home - Mod. Income | Existing | Miscellaneous | Well Pump | 0.051874 | 0.051667 | 0.05146 | 0.051254 | 0.051049 | 0.050845 | 0.050641 | 0.050439 | 0.050237 | 0.050036 | 0.049836 | 0.049637 | 0.049438 | 0.04924 | 0.049043 | 0.048847 | 0.048652 | 0.048457 | 0.048263 | 0.04807 | 0.047878 | 0.047687
CA | Residential | Manufactured Home - Mod. Income | Existing | Miscellaneous | Bathroom Exhaust Fan | 0.014964 | 0.014904 | 0.014844 | 0.014785 | 0.014726 | 0.014667 | 0.014608 | 0.01455 | 0.014492 | 0.014434 | 0.014376 | 0.014319 | 0.014261 | 0.014204 | 0.014147 | 0.014091 | 0.014034 | 0.013978 | 0.013922 | 0.013867 | 0.013811 | 0.013756
CA | Residential | Manufactured Home - Mod. Income | Existing | Miscellaneous | Miscellaneous | 9.2069 | 9.2571 | 9.3076 | 9.3584 | 9.4094 | 9.4608 | 9.5124 | 9.5643 | 9.6164 | 9.6689 | 9.7216 | 9.7747 | 9.828 | 9.8816 | 9.9355 | 9.9897 | 10.0442 | 10.099 | 10.1541 | 10.2095 | 10.2652 | 10.3212
CA | Residential | Manufactured Home - Mod. Income | Existing | Generation | Solar PV | -0.51007 | -0.51819 | -0.62938 | -0.74674 | -0.87332 | -1.0081 | -1.1418 | -1.2824 | -1.4607 | -1.6713 | -1.8781 | -2.1126 | -2.34 | -2.5617 | -2.7785 | -2.9883 | -3.192 | -3.3894 | -3.5804 | -3.7653 | -3.9446 | -4.1172
CA | Residential | Manufactured Home - Mod. Income | New | Cooling | Central AC | 0 | 0.0032074 | 0.0063074 | 0.0096243 | 0.013146 | 0.016894 | 0.020793 | 0.024785 | 0.028903 | 0.033118 | 0.037399 | 0.041746 | 0.046095 | 0.050422 | 0.05483 | 0.059305 | 0.063884 | 0.068532 | 0.073302 | 0.078178 | 0.08316 | 0.088215
CA | Residential | Manufactured Home - Mod. Income | New | Cooling | Room AC | 0 | 0.0018652 | 0.0037832 | 0.0058357 | 0.0080148 | 0.010333 | 0.012746 | 0.015216 | 0.017764 | 0.020371 | 0.02302 | 0.025709 | 0.0284 | 0.031091 | 0.033831 | 0.036612 | 0.039456 | 0.042341 | 0.045302 | 0.048326 | 0.051416 | 0.054551
CA | Residential | Manufactured Home - Mod. Income | New | Cooling | Air-Source Heat Pump | 0 | 0.0021258 | 0.0041758 | 0.0063694 | 0.0086986 | 0.011178 | 0.013757 | 0.016399 | 0.019124 | 0.021912 | 0.024744 | 0.02762 | 0.030498 | 0.03336 | 0.036276 | 0.039236 | 0.042266 | 0.045341 | 0.048497 | 0.051723 | 0.055019 | 0.058363
CA | Residential | Manufactured Home - Mod. Income | New | Cooling | Geothermal Heat Pump | 0 | 0 | 0 | 0 | 0 | 0 | 0 | 0 | 0 | 0 | 0 | 0 | 0 | 0 | 0 | 0 | 0 | 0 | 0 | 0 | 0 | 0
CA | Residential | Manufactured Home - Mod. Income | New | Cooling | Evaporative Cooler | 0 | 0.00051891 | 0.0010488 | 0.0016122 | 0.0022065 | 0.0028351 | 0.0034848 | 0.0041457 | 0.0048231 | 0.0055119 | 0.0062069 | 0.006908 | 0.0076045 | 0.0082961 | 0.0089958 | 0.0097014 | 0.010418 | 0.011142 | 0.011879 | 0.012628 | 0.013389 | 0.014155
CA | Residential | Manufactured Home - Mod. Income | New | Cooling | Ductless Mini Split Heat Pump | 0 | 0.00097643 | 0.0019919 | 0.0030902 | 0.0042686 | 0.0055353 | 0.0068668 | 0.008245 | 0.009681 | 0.011166 | 0.012691 | 0.014255 | 0.015838 | 0.017438 | 0.019084 | 0.020772 | 0.022514 | 0.024299 | 0.026148 | 0.028054 | 0.030019 | 0.032032
CA | Residential | Manufactured Home - Mod. Income | New | Space Heating | Electric Room Heat | 0 | 0.0046032 | 0.0093903 | 0.014634 | 0.020123 | 0.025759 | 0.031546 | 0.037564 | 0.043346 | 0.04936 | 0.055388 | 0.061716 | 0.06739 | 0.073268 | 0.07918 | 0.085471 | 0.091021 | 0.096983 | 0.10303 | 0.10964 | 0.1153 | 0.12147
CA | Residential | Manufactured Home - Mod. Income | New | Space Heating | Electric Furnace | 0 | 0.02197 | 0.044818 | 0.069846 | 0.096044 | 0.12294 | 0.15056 | 0.17929 | 0.20688 | 0.23558 | 0.26435 | 0.29456 | 0.32164 | 0.34969 | 0.37791 | 0.40793 | 0.43442 | 0.46288 | 0.49173 | 0.5233 | 0.55029 | 0.57976
CA | Residential | Manufactured Home - Mod. Income | New | Space Heating | Air-Source Heat Pump | 0 | 0.0050981 | 0.010063 | 0.015502 | 0.021193 | 0.027036 | 0.033035 | 0.039276 | 0.045268 | 0.051503 | 0.057752 | 0.064314 | 0.070195 | 0.076254 | 0.082353 | 0.088849 | 0.094579 | 0.10074 | 0.10699 | 0.11383 | 0.11968 | 0.12607
CA | Residential | Manufactured Home - Mod. Income | New | Space Heating | Geothermal Heat Pump | 0 | 0 | 0 | 0 | 0 | 0 | 0 | 0 | 0 | 0 | 0 | 0 | 0 | 0 | 0 | 0 | 0 | 0 | 0 | 0 | 0 | 0
CA | Residential | Manufactured Home - Mod. Income | New | Space Heating | Ductless Mini Split Heat Pump | 0 | 0.0023051 | 0.0047023 | 0.0073283 | 0.010077 | 0.012899 | 0.015797 | 0.018811 | 0.021706 | 0.024717 | 0.027736 | 0.030905 | 0.033747 | 0.03669 | 0.03965 | 0.042801 | 0.04558 | 0.048566 | 0.051593 | 0.054905 | 0.057737 | 0.060829
CA | Residential | Manufactured Home - Mod. Income | New | Water Heating | Water Heater (<= 55 Gal) | 0 | 0.02961 | 0.06021 | 0.093109 | 0.1282 | 0.16436 | 0.2016 | 0.23935 | 0.2779 | 0.31698 | 0.35628 | 0.39582 | 0.43497 | 0.47373 | 0.51285 | 0.55188 | 0.59144 | 0.63121 | 0.67167 | 0.71266 | 0.7542 | 0.79597
CA | Residential | Manufactured Home - Mod. Income | New | Water Heating | Water Heater (> 55 Gal) | 0 | 0 | 0 | 0 | 0 | 0 | 0 | 0 | 0 | 0 | 0 | 0 | 0 | 0 | 0 | 0 | 0 | 0 | 0 | 0 | 0 | 0
CA | Residential | Manufactured Home - Mod. Income | New | Interior Lighting | General Service Lighting | 0 | 0.0047941 | 0.00969 | 0.014895 | 0.019621 | 0.024434 | 0.029336 | 0.034246 | 0.039204 | 0.043659 | 0.047965 | 0.052296 | 0.056429 | 0.060456 | 0.06398 | 0.06739 | 0.070764 | 0.074052 | 0.077395 | 0.080385 | 0.083438 | 0.086495
CA | Residential | Manufactured Home - Mod. Income | New | Interior Lighting | Linear Lighting | 0 | 0.0027464 | 0.005551 | 0.0085328 | 0.011661 | 0.014848 | 0.018092 | 0.021343 | 0.024625 | 0.027901 | 0.031157 | 0.034393 | 0.037556 | 0.040646 | 0.043721 | 0.04675 | 0.049785 | 0.0528 | 0.055834 | 0.058873 | 0.061913 | 0.064927
CA | Residential | Manufactured Home - Mod. Income | New | Interior Lighting | Exempted Lighting | 0 | 1.0926e-05 | 2.2084e-05 | 3.3946e-05 | 4.4561e-05 | 5.5373e-05 | 6.6382e-05 | 7.741e-05 | 8.8546e-05 | 9.8541e-05 | 0.00010795 | 0.00011687 | 0.00012518 | 0.00013332 | 0.00014011 | 0.00014585 | 0.00015172 | 0.0001576 | 0.0001643 | 0.00017116 | 0.00017813 | 0.0001851
CA | Residential | Manufactured Home - Mod. Income | New | Exterior Lighting | General Service Lighting | 0 | 0.001167 | 0.0023587 | 0.0036257 | 0.0047395 | 0.005874 | 0.0070292 | 0.0081864 | 0.009355 | 0.010385 | 0.011374 | 0.012337 | 0.013247 | 0.014128 | 0.01486 | 0.015568 | 0.016266 | 0.016949 | 0.017646 | 0.01823 | 0.018831 | 0.019434
CA | Residential | Manufactured Home - Mod. Income | New | Appliances | Clothes Washer | 0 | 0.0014206 | 0.00288 | 0.0044403 | 0.0060956 | 0.0077913 | 0.0095279 | 0.011278 | 0.013055 | 0.014846 | 0.016608 | 0.01834 | 0.020033 | 0.021687 | 0.023337 | 0.024963 | 0.026592 | 0.02821 | 0.029838 | 0.031469 | 0.033103 | 0.034727
CA | Residential | Manufactured Home - Mod. Income | New | Appliances | Clothes Dryer | 0 | 0.010105 | 0.020461 | 0.031509 | 0.043202 | 0.055153 | 0.067364 | 0.07964 | 0.09208 | 0.10459 | 0.11706 | 0.1295 | 0.14171 | 0.15369 | 0.16568 | 0.17754 | 0.18946 | 0.20135 | 0.21335 | 0.22542 | 0.23755 | 0.24965
CA | Residential | Manufactured Home - Mod. Income | New | Appliances | Dishwasher | 0 | 0.0010145 | 0.0020494 | 0.0031486 | 0.004307 | 0.0054857 | 0.0066846 | 0.0078844 | 0.0090947 | 0.010306 | 0.011508 | 0.012701 | 0.013867 | 0.015004 | 0.016137 | 0.017252 | 0.018367 | 0.019475 | 0.020587 | 0.021701 | 0.022816 | 0.023923
CA | Residential | Manufactured Home - Mod. Income | New | Appliances | Refrigerator | 0 | 0.0061985 | 0.012531 | 0.019264 | 0.026362 | 0.033582 | 0.04093 | 0.048291 | 0.055725 | 0.063171 | 0.070571 | 0.077924 | 0.085112 | 0.092134 | 0.09914 | 0.10604 | 0.11295 | 0.11982 | 0.12673 | 0.13365 | 0.14059 | 0.14748
CA | Residential | Manufactured Home - Mod. Income | New | Appliances | Freezer | 0 | 0.004329 | 0.0087019 | 0.013303 | 0.018107 | 0.022947 | 0.027823 | 0.032654 | 0.037479 | 0.042259 | 0.046954 | 0.051566 | 0.056017 | 0.06031 | 0.064543 | 0.068659 | 0.072737 | 0.076739 | 0.080721 | 0.084667 | 0.088575 | 0.092409
CA | Residential | Manufactured Home - Mod. Income | New | Appliances | Second Refrigerator | 0 | 0.0022417 | 0.0045089 | 0.0068969 | 0.0093905 | 0.011902 | 0.014433 | 0.016943 | 0.019452 | 0.02194 | 0.024387 | 0.026792 | 0.029115 | 0.031359 | 0.033573 | 0.035728 | 0.037865 | 0.039964 | 0.042055 | 0.044129 | 0.046185 | 0.048205
CA | Residential | Manufactured Home - Mod. Income | New | Appliances | Stove/Oven | 0 | 0.0028364 | 0.005733 | 0.0088125 | 0.012061 | 0.01537 | 0.01874 | 0.022115 | 0.025523 | 0.028937 | 0.03233 | 0.035702 | 0.038998 | 0.042219 | 0.045431 | 0.048596 | 0.051766 | 0.054916 | 0.058085 | 0.061261 | 0.064442 | 0.067603
CA | Residential | Manufactured Home - Mod. Income | New | Appliances | Microwave | 0 | 0.0016188 | 0.0032719 | 0.0050294 | 0.0068835 | 0.008772 | 0.010695 | 0.012621 | 0.014566 | 0.016515 | 0.018451 | 0.020376 | 0.022257 | 0.024095 | 0.025928 | 0.027734 | 0.029544 | 0.031341 | 0.03315 | 0.034962 | 0.036778 | 0.038582
CA | Residential | Manufactured Home - Mod. Income | New | Appliances | Dehumidifier | 0 | 0.00010849 | 0.00021927 | 0.00033705 | 0.00046131 | 0.00058787 | 0.00071674 | 0.00084583 | 0.00097619 | 0.0011068 | 0.0012365 | 0.0013655 | 0.0014916 | 0.0016147 | 0.0017376 | 0.0018587 | 0.0019799 | 0.0021004 | 0.0022216 | 0.0023431 | 0.0024647 | 0.0025856
CA | Residential | Manufactured Home - Mod. Income | New | Appliances | Air Purifier | 0 | 0.00023905 | 0.00048317 | 0.0007427 | 0.0010165 | 0.0012954 | 0.0015793 | 0.0018638 | 0.002151 | 0.0024388 | 0.0027247 | 0.0030089 | 0.0032867 | 0.0035581 | 0.0038289 | 0.0040956 | 0.0043628 | 0.0046282 | 0.0048953 | 0.0051629 | 0.0054311 | 0.0056975
CA | Residential | Manufactured Home - Mod. Income | New | Electronics | Personal Computers | 0 | 0.00072308 | 0.0014615 | 0.0022465 | 0.0030747 | 0.0039183 | 0.0047772 | 0.0056377 | 0.0065065 | 0.0073769 | 0.0082419 | 0.0091015 | 0.0099417 | 0.010763 | 0.011582 | 0.012388 | 0.013197 | 0.014 | 0.014807 | 0.015617 | 0.016428 | 0.017234
CA | Residential | Manufactured Home - Mod. Income | New | Electronics | Monitor | 0 | 0.0004503 | 0.00091717 | 0.0014207 | 0.0019595 | 0.0025163 | 0.0030916 | 0.0036766 | 0.004276 | 0.0048854 | 0.0055004 | 0.0061209 | 0.0067376 | 0.0073502 | 0.0079706 | 0.0085916 | 0.0092228 | 0.0098595 | 0.010509 | 0.011169 | 0.01184 | 0.012516
CA | Residential | Manufactured Home - Mod. Income | New | Electronics | Laptops | 0 | 0.00068249 | 0.0013901 | 0.0021533 | 0.0029699 | 0.0038139 | 0.0046858 | 0.0055725 | 0.0064809 | 0.0074046 | 0.0083367 | 0.0092772 | 0.010212 | 0.01114 | 0.012081 | 0.013022 | 0.013979 | 0.014944 | 0.015928 | 0.016928 | 0.017945 | 0.018971
CA | Residential | Manufactured Home - Mod. Income | New | Electronics | TVs | 0 | 0.007332 | 0.014916 | 0.023077 | 0.031789 | 0.040773 | 0.050034 | 0.059428 | 0.069033 | 0.078775 | 0.088583 | 0.098457 | 0.10824 | 0.11794 | 0.12774 | 0.13753 | 0.14745 | 0.15744 | 0.1676 | 0.17791 | 0.18837 | 0.19889
CA | Residential | Manufactured Home - Mod. Income | New | Electronics | Printer/Fax/Copier | 0 | 0.00027889 | 0.00056806 | 0.00087992 | 0.0012136 | 0.0015585 | 0.0019148 | 0.0022771 | 0.0026484 | 0.0030258 | 0.0034067 | 0.003791 | 0.004173 | 0.0045524 | 0.0049367 | 0.0053213 | 0.0057122 | 0.0061065 | 0.0065088 | 0.0069176 | 0.0073331 | 0.0077521
CA | Residential | Manufactured Home - Mod. Income | New | Electronics | Set-top Boxes/DVRs | 0 | 0.00056235 | 0.001144 | 0.0017699 | 0.0024381 | 0.0031272 | 0.0038375 | 0.004558 | 0.0052947 | 0.0060419 | 0.0067942 | 0.0075514 | 0.0083021 | 0.009046 | 0.0097976 | 0.010548 | 0.011309 | 0.012075 | 0.012855 | 0.013646 | 0.014448 | 0.015255
CA | Residential | Manufactured Home - Mod. Income | New | Electronics | Devices and Gadgets | 0 | 0.0060397 | 0.012302 | 0.019056 | 0.026282 | 0.033751 | 0.041467 | 0.049313 | 0.057353 | 0.065527 | 0.073775 | 0.082098 | 0.09037 | 0.098587 | 0.10691 | 0.11524 | 0.1237 | 0.13224 | 0.14095 | 0.14981 | 0.15881 | 0.16788
CA | Residential | Manufactured Home - Mod. Income | New | Miscellaneous | Electric Vehicle Chargers | 0 | 0 | 0 | 0 | 0 | 0 | 0 | 0 | 0 | 0 | 0 | 0 | 0 | 0 | 0 | 0 | 0 | 0 | 0 | 0 | 0 | 0
CA | Residential | Manufactured Home - Mod. Income | New | Miscellaneous | Pool Pump | 0 | 0.00035012 | 0.00070767 | 0.0010878 | 0.0014888 | 0.0018972 | 0.0023131 | 0.0027298 | 0.0031505 | 0.0035719 | 0.0039908 | 0.004407 | 0.0048138 | 0.0052113 | 0.0056079 | 0.0059985 | 0.0063899 | 0.0067786 | 0.0071698 | 0.0075618 | 0.0079546 | 0.0083447
CA | Residential | Manufactured Home - Mod. Income | New | Miscellaneous | Pool Heater | 0 | 0 | 0 | 0 | 0 | 0 | 0 | 0 | 0 | 0 | 0 | 0 | 0 | 0 | 0 | 0 | 0 | 0 | 0 | 0 | 0 | 0
CA | Residential | Manufactured Home - Mod. Income | New | Miscellaneous | Hot Tub/Spa | 0 | 0.0018818 | 0.0038036 | 0.0051422 | 0.0065544 | 0.0079928 | 0.0094574 | 0.010925 | 0.012406 | 0.01389 | 0.015235 | 0.016465 | 0.017708 | 0.018957 | 0.020233 | 0.021341 | 0.022502 | 0.023871 | 0.025249 | 0.026629 | 0.028012 | 0.029386
CA | Residential | Manufactured Home - Mod. Income | New | Miscellaneous | Furnace Fan | 0 | 0.00075024 | 0.0015268 | 0.0023631 | 0.0032566 | 0.0041787 | 0.0051299 | 0.0060957 | 0.0070839 | 0.0080872 | 0.0090982 | 0.010117 | 0.011128 | 0.012131 | 0.013145 | 0.014158 | 0.015188 | 0.016224 | 0.017281 | 0.018353 | 0.019442 | 0.020539
CA | Residential | Manufactured Home - Mod. Income | New | Miscellaneous | Well Pump | 0 | 0.00029752 | 0.00060136 | 0.00092438 | 0.0012651 | 0.0016122 | 0.0019657 | 0.0023197 | 0.0026772 | 0.0030354 | 0.0033913 | 0.0037449 | 0.0040907 | 0.0044285 | 0.0047655 | 0.0050974 | 0.00543 | 0.0057603 | 0.0060928 | 0.0064259 | 0.0067596 | 0.0070912
CA | Residential | Manufactured Home - Mod. Income | New | Miscellaneous | Bathroom Exhaust Fan | 0 | 8.5825e-05 | 0.00017347 | 0.00026665 | 0.00036495 | 0.00046508 | 0.00056703 | 0.00066916 | 0.00077229 | 0.0008756 | 0.00097827 | 0.0010803 | 0.00118 | 0.0012775 | 0.0013747 | 0.0014704 | 0.0015664 | 0.0016617 | 0.0017576 | 0.0018536 | 0.0019499 | 0.0020456
CA | Residential | Manufactured Home - Mod. Income | New | Miscellaneous | Miscellaneous | 0 | 0.053307 | 0.10877 | 0.16878 | 0.23319 | 0.29999 | 0.36923 | 0.43986 | 0.51248 | 0.58655 | 0.66154 | 0.73747 | 0.8132 | 0.88871 | 0.96542 | 1.0425 | 1.121 | 1.2005 | 1.2819 | 1.3648 | 1.4493 | 1.5348
CA | Residential | Manufactured Home - Mod. Income | New | Generation | Solar PV | 0 | -0.002984 | -0.0073549 | -0.013468 | -0.021644 | -0.031966 | -0.044319 | -0.058976 | -0.077841 | -0.10138 | -0.1278 | -0.15939 | -0.19362 | -0.23039 | -0.26998 | -0.31184 | -0.35626 | -0.40292 | -0.45199 | -0.50333 | -0.55692 | -0.61224
CA | Residential | Single Family - Low Income | Existing | Cooling | Central AC | 1.7704 | 1.7515 | 1.7297 | 1.7082 | 1.6872 | 1.6806 | 1.6744 | 1.669 | 1.6642 | 1.6605 | 1.6577 | 1.6562 | 1.6559 | 1.6568 | 1.6592 | 1.6639 | 1.6699 | 1.6768 | 1.6848 | 1.6936 | 1.7033 | 1.7136
CA | Residential | Single Family - Low Income | Existing | Cooling | Room AC | 2.9785 | 2.9422 | 2.903 | 2.8629 | 2.8236 | 2.8095 | 2.7984 | 2.7917 | 2.7888 | 2.7893 | 2.7928 | 2.799 | 2.8076 | 2.8183 | 2.8309 | 2.8468 | 2.8642 | 2.8829 | 2.9027 | 2.9236 | 2.9455 | 2.9681
CA | Residential | Single Family - Low Income | Existing | Cooling | Air-Source Heat Pump | 1.2486 | 1.2458 | 1.2425 | 1.2392 | 1.2361 | 1.2432 | 1.2506 | 1.2581 | 1.2658 | 1.2738 | 1.2821 | 1.2907 | 1.2996 | 1.3088 | 1.3184 | 1.3291 | 1.3401 | 1.3513 | 1.3628 | 1.3746 | 1.3865 | 1.3986
CA | Residential | Single Family - Low Income | Existing | Cooling | Geothermal Heat Pump | 0.26963 | 0.26653 | 0.26322 | 0.25974 | 0.25616 | 0.25458 | 0.25294 | 0.25128 | 0.24965 | 0.24809 | 0.24663 | 0.24533 | 0.2442 | 0.24328 | 0.24261 | 0.24236 | 0.2424 | 0.24264 | 0.24304 | 0.2436 | 0.2443 | 0.24513
CA | Residential | Single Family - Low Income | Existing | Cooling | Evaporative Cooler | 0.27538 | 0.27385 | 0.27226 | 0.27065 | 0.26901 | 0.26958 | 0.27013 | 0.27067 | 0.27122 | 0.27179 | 0.27239 | 0.27303 | 0.27372 | 0.27446 | 0.27527 | 0.27628 | 0.27735 | 0.27845 | 0.27959 | 0.28077 | 0.28197 | 0.28321
CA | Residential | Single Family - Low Income | Existing | Cooling | Ductless Mini Split Heat Pump | 1.2721 | 1.2818 | 1.2917 | 1.3015 | 1.3115 | 1.3324 | 1.3536 | 1.375 | 1.3966 | 1.4185 | 1.4407 | 1.4631 | 1.4858 | 1.5087 | 1.5319 | 1.5563 | 1.581 | 1.606 | 1.6312 | 1.6568 | 1.6826 | 1.7087
CA | Residential | Single Family - Low Income | Existing | Space Heating | Electric Room Heat | 10.9943 | 11.0271 | 11.0583 | 11.1391 | 11.1185 | 11.0959 | 11.0739 | 11.1036 | 11.0331 | 11.0153 | 10.9996 | 11.0376 | 10.9759 | 10.9683 | 10.9635 | 11.0149 | 10.9655 | 10.9697 | 10.9758 | 11.035 | 10.993 | 11.0038
CA | Residential | Single Family - Low Income | Existing | Space Heating | Electric Furnace | 6.6008 | 6.6205 | 6.6392 | 6.6877 | 6.6754 | 6.6619 | 6.6486 | 6.6665 | 6.6242 | 6.6134 | 6.604 | 6.6268 | 6.5898 | 6.5853 | 6.5824 | 6.6132 | 6.5836 | 6.5861 | 6.5897 | 6.6253 | 6.6001 | 6.6066
CA | Residential | Single Family - Low Income | Existing | Space Heating | Air-Source Heat Pump | 2.4385 | 2.4573 | 2.4749 | 2.504 | 2.5104 | 2.5164 | 2.5222 | 2.5397 | 2.5338 | 2.5396 | 2.5453 | 2.5628 | 2.5565 | 2.5621 | 2.5677 | 2.5861 | 2.5803 | 2.5867 | 2.5931 | 2.6117 | 2.6061 | 2.6126
CA | Residential | Single Family - Low Income | Existing | Space Heating | Geothermal Heat Pump | 0.49928 | 0.49696 | 0.49433 | 0.49372 | 0.48849 | 0.4831 | 0.47777 | 0.47472 | 0.4675 | 0.46269 | 0.45815 | 0.45605 | 0.45008 | 0.44661 | 0.44356 | 0.44311 | 0.43899 | 0.43724 | 0.43575 | 0.43654 | 0.43348 | 0.43265
CA | Residential | Single Family - Low Income | Existing | Space Heating | Ductless Mini Split Heat Pump | 2.5661 | 2.5857 | 2.6055 | 2.6374 | 2.6455 | 2.6531 | 2.6607 | 2.6805 | 2.6757 | 2.6831 | 2.6905 | 2.7104 | 2.7052 | 2.7124 | 2.7196 | 2.7402 | 2.735 | 2.7426 | 2.7502 | 2.7706 | 2.7652 | 2.7726
CA | Residential | Single Family - Low Income | Existing | Water Heating | Water Heater (<= 55 Gal) | 21.8932 | 21.9901 | 22.0874 | 22.1851 | 22.2833 | 22.3819 | 22.4809 | 22.5804 | 22.6803 | 22.7807 | 22.8815 | 22.9827 | 23.0844 | 23.1866 | 23.2892 | 23.3922 | 23.4958 | 23.5997 | 23.7041 | 23.809 | 23.9144 | 24.0202
CA | Residential | Single Family - Low Income | Existing | Water Heating | Water Heater (> 55 Gal) | 2.8535 | 2.7745 | 2.6914 | 2.6062 | 2.5208 | 2.4369 | 2.3562 | 2.28 | 2.2097 | 2.1463 | 2.0893 | 2.0381 | 1.9922 | 1.951 | 1.9143 | 1.8814 | 1.8522 | 1.8263 | 1.8034 | 1.7832 | 1.7654 | 1.7499
CA | Residential | Single Family - Low Income | Existing | Interior Lighting | General Service Lighting | 7.3379 | 7.0774 | 6.7597 | 6.3947 | 5.956 | 5.4823 | 4.9798 | 4.5611 | 4.212 | 3.9063 | 3.6473 | 3.4297 | 3.2427 | 3.084 | 2.9384 | 2.8111 | 2.6996 | 2.6013 | 2.5167 | 2.4311 | 2.3537 | 2.2835
CA | Residential | Single Family - Low Income | Existing | Interior Lighting | Linear Lighting | 1.4558 | 1.4535 | 1.4511 | 1.4488 | 1.446 | 1.443 | 1.4401 | 1.4371 | 1.4341 | 1.4306 | 1.4272 | 1.4237 | 1.4201 | 1.4166 | 1.4128 | 1.4089 | 1.405 | 1.4012 | 1.3973 | 1.3934 | 1.3898 | 1.3863
CA | Residential | Single Family - Low Income | Existing | Interior Lighting | Exempted Lighting | 0.047515 | 0.045362 | 0.042352 | 0.038704 | 0.034388 | 0.029706 | 0.024753 | 0.021041 | 0.018257 | 0.016113 | 0.014473 | 0.013195 | 0.012177 | 0.011384 | 0.010695 | 0.01007 | 0.0095323 | 0.0090728 | 0.008744 | 0.0084746 | 0.0082511 | 0.0080801
CA | Residential | Single Family - Low Income | Existing | Exterior Lighting | General Service Lighting | 1.9838 | 1.8771 | 1.7535 | 1.6159 | 1.4524 | 1.3162 | 1.2026 | 1.108 | 1.0291 | 0.95984 | 0.90023 | 0.84855 | 0.80291 | 0.76354 | 0.72602 | 0.69303 | 0.66397 | 0.63836 | 0.61616 | 0.59068 | 0.56728 | 0.54575
CA | Residential | Single Family - Low Income | Existing | Appliances | Clothes Washer | 1.0961 | 1.0976 | 1.0992 | 1.1007 | 1.1023 | 1.1038 | 1.1054 | 1.1069 | 1.1085 | 1.1101 | 1.1116 | 1.1132 | 1.1148 | 1.1163 | 1.1179 | 1.1195 | 1.1211 | 1.1226 | 1.1242 | 1.1228 | 1.121 | 1.1192
CA | Residential | Single Family - Low Income | Existing | Appliances | Clothes Dryer | 7.2821 | 7.2592 | 7.2334 | 7.2059 | 7.1776 | 7.1495 | 7.1224 | 7.097 | 7.0738 | 7.0532 | 7.0358 | 7.0211 | 7.0087 | 6.9983 | 6.9895 | 6.9822 | 6.9761 | 6.9711 | 6.9669 | 6.9636 | 6.961 | 6.9589
CA | Residential | Single Family - Low Income | Existing | Appliances | Dishwasher | 0.87031 | 0.86845 | 0.8666 | 0.86475 | 0.86291 | 0.86107 | 0.85923 | 0.8574 | 0.85557 | 0.85375 | 0.85193 | 0.85011 | 0.8483 | 0.84649 | 0.84468 | 0.84288 | 0.84109 | 0.83929 | 0.8375 | 0.83572 | 0.83393 | 0.83216
CA | Residential | Single Family - Low Income | Existing | Appliances | Refrigerator | 6.0507 | 6.0101 | 5.9679 | 5.9246 | 5.8809 | 5.837 | 5.7937 | 5.7515 | 5.7109 | 5.6722 | 5.6358 | 5.602 | 5.5704 | 5.541 | 5.5136 | 5.4878 | 5.4637 | 5.441 | 5.4197 | 5.3995 | 5.3804 | 5.3623
CA | Residential | Single Family - Low Income | Existing | Appliances | Freezer | 3.3896 | 3.3656 | 3.3418 | 3.3182 | 3.2947 | 3.2713 | 3.2482 | 3.2252 | 3.2023 | 3.1796 | 3.1571 | 3.1347 | 3.1125 | 3.0905 | 3.0686 | 3.0469 | 3.0253 | 3.0039 | 2.9826 | 2.9615 | 2.9405 | 2.9196
CA | Residential | Single Family - Low Income | Existing | Appliances | Second Refrigerator | 2.8257 | 2.7478 | 2.6675 | 2.5859 | 2.5043 | 2.4236 | 2.3448 | 2.2689 | 2.1965 | 2.1283 | 2.0648 | 2.0065 | 1.9529 | 1.9035 | 1.858 | 1.816 | 1.7772 | 1.7411 | 1.7077 | 1.6766 | 1.6477 | 1.6206
CA | Residential | Single Family - Low Income | Existing | Appliances | Stove/Oven | 1.4263 | 1.4244 | 1.4227 | 1.421 | 1.4194 | 1.4178 | 1.4162 | 1.4146 | 1.4129 | 1.4112 | 1.4095 | 1.4078 | 1.4059 | 1.4041 | 1.4021 | 1.4002 | 1.3981 | 1.396 | 1.3939 | 1.3918 | 1.3897 | 1.3875
CA | Residential | Single Family - Low Income | Existing | Appliances | Microwave | 1.4452 | 1.4429 | 1.4406 | 1.4383 | 1.436 | 1.4337 | 1.4314 | 1.4291 | 1.4268 | 1.4246 | 1.4223 | 1.42 | 1.4177 | 1.4155 | 1.4132 | 1.4109 | 1.4087 | 1.4064 | 1.4042 | 1.4019 | 1.3997 | 1.3974
CA | Residential | Single Family - Low Income | Existing | Appliances | Dehumidifier | 0.47749 | 0.47185 | 0.46544 | 0.4586 | 0.45161 | 0.44469 | 0.43803 | 0.43179 | 0.42609 | 0.42105 | 0.41675 | 0.41306 | 0.40989 | 0.40715 | 0.40476 | 0.40266 | 0.40082 | 0.39917 | 0.3977 | 0.39637 | 0.39516 | 0.39405
CA | Residential | Single Family - Low Income | Existing | Appliances | Air Purifier | 0.46848 | 0.46773 | 0.46698 | 0.46623 | 0.46549 | 0.46474 | 0.464 | 0.46326 | 0.46252 | 0.46178 | 0.46104 | 0.4603 | 0.45956 | 0.45883 | 0.45809 | 0.45736 | 0.45663 | 0.4559 | 0.45517 | 0.45444 | 0.45371 | 0.45299
CA | Residential | Single Family - Low Income | Existing | Electronics | Personal Computers | 0.80951 | 0.77841 | 0.74254 | 0.7056 | 0.67052 | 0.63963 | 0.6148 | 0.5948 | 0.57866 | 0.5656 | 0.55501 | 0.54638 | 0.53932 | 0.53352 | 0.52873 | 0.52473 | 0.52137 | 0.51853 | 0.5161 | 0.51399 | 0.51214 | 0.5105
CA | Residential | Single Family - Low Income | Existing | Electronics | Monitor | 0.77022 | 0.74273 | 0.70987 | 0.67576 | 0.64368 | 0.61626 | 0.5956 | 0.58037 | 0.56949 | 0.56212 | 0.55756 | 0.55527 | 0.55482 | 0.55585 | 0.55809 | 0.56131 | 0.56534 | 0.57002 | 0.57525 | 0.58094 | 0.58702 | 0.59342
CA | Residential | Single Family - Low Income | Existing | Electronics | Laptops | 0.62099 | 0.61312 | 0.60533 | 0.60055 | 0.59819 | 0.59779 | 0.59897 | 0.60144 | 0.60495 | 0.60932 | 0.6144 | 0.62007 | 0.62622 | 0.63278 | 0.63969 | 0.6469 | 0.65438 | 0.66208 | 0.66999 | 0.67809 | 0.68636 | 0.69479
CA | Residential | Single Family - Low Income | Existing | Electronics | TVs | 1.6221 | 2.205 | 2.7695 | 3.2727 | 3.6804 | 4.0118 | 4.2821 | 4.5036 | 4.686 | 4.8372 | 4.9635 | 5.0699 | 5.1604 | 5.2381 | 5.3058 | 5.3653 | 5.4184 | 5.4664 | 5.5103 | 5.551 | 5.5891 | 5.6252
CA | Residential | Single Family - Low Income | Existing | Electronics | Printer/Fax/Copier | 0.27451 | 0.27231 | 0.26947 | 0.26668 | 0.26452 | 0.26344 | 0.26323 | 0.26372 | 0.26478 | 0.26631 | 0.26822 | 0.27045 | 0.27293 | 0.27563 | 0.27851 | 0.28155 | 0.28472 | 0.288 | 0.29139 | 0.29487 | 0.29843 | 0.30207
CA | Residential | Single Family - Low Income | Existing | Electronics | Set-top Boxes/DVRs | 0.37913 | 0.37862 | 0.37775 | 0.37679 | 0.37598 | 0.37549 | 0.37546 | 0.37581 | 0.37645 | 0.37734 | 0.37842 | 0.37965 | 0.38102 | 0.38249 | 0.38404 | 0.38567 | 0.38735 | 0.38908 | 0.39085 | 0.39265 | 0.39449 | 0.39635
CA | Residential | Single Family - Low Income | Existing | Electronics | Devices and Gadgets | 4.6426 | 4.7011 | 4.7603 | 4.8204 | 4.8811 | 4.9427 | 5.005 | 5.0681 | 5.132 | 5.1967 | 5.2622 | 5.3285 | 5.3957 | 5.4637 | 5.5326 | 5.6024 | 5.673 | 5.7445 | 5.8169 | 5.8903 | 5.9645 | 6.0397
CA | Residential | Single Family - Low Income | Existing | Miscellaneous | Electric Vehicle Chargers | 0 | 0 | 0 | 0 | 0 | 0 | 0 | 0 | 0 | 0 | 0 | 0 | 0 | 0 | 0 | 0 | 0 | 0 | 0 | 0 | 0 | 0
CA | Residential | Single Family - Low Income | Existing | Miscellaneous | Pool Pump | 0.35679 | 0.29617 | 0.2482 | 0.21035 | 0.18071 | 0.15785 | 0.1407 | 0.12782 | 0.11814 | 0.11086 | 0.10537 | 0.10122 | 0.098078 | 0.095691 | 0.093867 | 0.092466 | 0.091382 | 0.090534 | 0.089864 | 0.089327 | 0.08889 | 0.088527
CA | Residential | Single Family - Low Income | Existing | Miscellaneous | Pool Heater | 0 | 0 | 0 | 0 | 0 | 0 | 0 | 0 | 0 | 0 | 0 | 0 | 0 | 0 | 0 | 0 | 0 | 0 | 0 | 0 | 0 | 0
CA | Residential | Single Family - Low Income | Existing | Miscellaneous | Hot Tub/Spa | 0.69484 | 0.72131 | 0.75353 | 0.76626 | 0.77698 | 0.78447 | 0.78778 | 0.78614 | 0.77897 | 0.76579 | 0.75215 | 0.7373 | 0.72522 | 0.71535 | 0.70725 | 0.69682 | 0.68716 | 0.68408 | 0.68141 | 0.67906 | 0.67696 | 0.67508
CA | Residential | Single Family - Low Income | Existing | Miscellaneous | Furnace Fan | 0.74646 | 0.74532 | 0.74381 | 0.74205 | 0.74012 | 0.7381 | 0.73608 | 0.73411 | 0.73225 | 0.73056 | 0.72908 | 0.72785 | 0.72691 | 0.72629 | 0.72602 | 0.72612 | 0.72656 | 0.72729 | 0.7283 | 0.72954 | 0.731 | 0.73266
CA | Residential | Single Family - Low Income | Existing | Miscellaneous | Well Pump | 0.17186 | 0.17158 | 0.17131 | 0.17103 | 0.17076 | 0.17049 | 0.17021 | 0.16994 | 0.16967 | 0.1694 | 0.16913 | 0.16886 | 0.16859 | 0.16832 | 0.16805 | 0.16778 | 0.16751 | 0.16724 | 0.16698 | 0.16671 | 0.16644 | 0.16617
CA | Residential | Single Family - Low Income | Existing | Miscellaneous | Bathroom Exhaust Fan | 0.18229 | 0.182 | 0.18171 | 0.18142 | 0.18113 | 0.18084 | 0.18055 | 0.18026 | 0.17997 | 0.17969 | 0.1794 | 0.17911 | 0.17882 | 0.17854 | 0.17825 | 0.17797 | 0.17768 | 0.1774 | 0.17711 | 0.17683 | 0.17655 | 0.17627
CA | Residential | Single Family - Low Income | Existing | Miscellaneous | Miscellaneous | 22.298 | 22.4737 | 22.6507 | 22.8292 | 23.009 | 23.1903 | 23.373 | 23.5571 | 23.7427 | 23.9298 | 24.1183 | 24.3083 | 24.4998 | 24.6928 | 24.8874 | 25.0834 | 25.281 | 25.4802 | 25.681 | 25.8833 | 26.0872 | 26.2927
CA | Residential | Single Family - Low Income | Existing | Generation | Solar PV | -2.0114 | -2.0484 | -2.4939 | -2.9661 | -3.4772 | -4.0235 | -4.568 | -5.1428 | -5.872 | -6.7348 | -7.5866 | -8.5545 | -9.4981 | -10.423 | -11.3322 | -12.2173 | -13.0816 | -13.9242 | -14.7441 | -15.5429 | -16.3225 | -17.0776
CA | Residential | Single Family - Low Income | New | Cooling | Central AC | 0 | 0.0048101 | 0.0095259 | 0.014795 | 0.020586 | 0.02682 | 0.033385 | 0.040132 | 0.047143 | 0.054344 | 0.061656 | 0.069079 | 0.076449 | 0.083723 | 0.091146 | 0.09865 | 0.10635 | 0.11417 | 0.12224 | 0.13051 | 0.13898 | 0.14758
CA | Residential | Single Family - Low Income | New | Cooling | Room AC | 0 | 0.007816 | 0.016004 | 0.025154 | 0.035209 | 0.04603 | 0.057424 | 0.069135 | 0.081304 | 0.093802 | 0.10649 | 0.11938 | 0.13217 | 0.14486 | 0.1578 | 0.17088 | 0.1843 | 0.19791 | 0.21194 | 0.22634 | 0.24108 | 0.25604
CA | Residential | Single Family - Low Income | New | Cooling | Air-Source Heat Pump | 0 | 0.0040062 | 0.0079423 | 0.01234 | 0.017174 | 0.022378 | 0.027857 | 0.033489 | 0.039341 | 0.045351 | 0.051454 | 0.057651 | 0.063802 | 0.069875 | 0.076072 | 0.082337 | 0.088767 | 0.095294 | 0.10203 | 0.10893 | 0.11601 | 0.12318
CA | Residential | Single Family - Low Income | New | Cooling | Geothermal Heat Pump | 0 | 0.00079711 | 0.0016314 | 0.0025625 | 0.0035838 | 0.004681 | 0.0058342 | 0.0070195 | 0.0082512 | 0.0095161 | 0.010801 | 0.012105 | 0.0134 | 0.014684 | 0.015994 | 0.017318 | 0.018676 | 0.020053 | 0.021472 | 0.022927 | 0.024418 | 0.02593
CA | Residential | Single Family - Low Income | New | Cooling | Evaporative Cooler | 0 | 0.00079328 | 0.0016187 | 0.0025352 | 0.0035363 | 0.0046072 | 0.0057278 | 0.006872 | 0.0080536 | 0.0092593 | 0.010476 | 0.011702 | 0.012911 | 0.014101 | 0.015308 | 0.016519 | 0.017754 | 0.018999 | 0.020275 | 0.021576 | 0.022902 | 0.024238
CA | Residential | Single Family - Low Income | New | Cooling | Ductless Mini Split Heat Pump | 0 | 0.0040683 | 0.0083784 | 0.013244 | 0.018645 | 0.024516 | 0.030762 | 0.037249 | 0.044058 | 0.051123 | 0.058374 | 0.065813 | 0.073285 | 0.080783 | 0.088507 | 0.096393 | 0.10456 | 0.11293 | 0.12163 | 0.13064 | 0.13995 | 0.14949
CA | Residential | Single Family - Low Income | New | Space Heating | Electric Room Heat | 0 | 0.031964 | 0.065828 | 0.10453 | 0.14649 | 0.19014 | 0.23552 | 0.28283 | 0.32876 | 0.37663 | 0.42461 | 0.47488 | 0.51971 | 0.56569 | 0.61201 | 0.66105 | 0.70453 | 0.75118 | 0.79876 | 0.85094 | 0.89585 | 0.94478
CA | Residential | Single Family - Low Income | New | Space Heating | Electric Furnace | 0 | 0.019191 | 0.039523 | 0.062759 | 0.087952 | 0.11416 | 0.1414 | 0.16981 | 0.19738 | 0.22613 | 0.25493 | 0.28511 | 0.31203 | 0.33963 | 0.36744 | 0.39688 | 0.42299 | 0.451 | 0.47956 | 0.51089 | 0.53785 | 0.56723
CA | Residential | Single Family - Low Income | New | Space Heating | Air-Source Heat Pump | 0 | 0.0083258 | 0.016585 | 0.026027 | 0.036259 | 0.046902 | 0.057966 | 0.069506 | 0.080701 | 0.092374 | 0.10407 | 0.11633 | 0.12726 | 0.13841 | 0.14966 | 0.16157 | 0.17214 | 0.18348 | 0.19505 | 0.20775 | 0.21867 | 0.23058
CA | Residential | Single Family - Low Income | New | Space Heating | Geothermal Heat Pump | 0 | 0.0014761 | 0.0030389 | 0.0048237 | 0.0067561 | 0.008764 | 0.010849 | 0.013023 | 0.015132 | 0.017332 | 0.019536 | 0.021845 | 0.023905 | 0.026017 | 0.028145 | 0.030398 | 0.032396 | 0.034538 | 0.036723 | 0.039119 | 0.04118 | 0.043426
CA | Residential | Single Family - Low Income | New | Space Heating | Ductless Mini Split Heat Pump | 0 | 0.0083228 | 0.01714 | 0.027218 | 0.038143 | 0.049509 | 0.061324 | 0.073644 | 0.085602 | 0.098067 | 0.11056 | 0.12365 | 0.13532 | 0.14729 | 0.15935 | 0.17212 | 0.18345 | 0.19559 | 0.20798 | 0.22157 | 0.23326 | 0.246
CA | Residential | Single Family - Low Income | New | Water Heating | Water Heater (<= 55 Gal) | 0 | 0.073465 | 0.15081 | 0.23763 | 0.33347 | 0.4335 | 0.53779 | 0.64391 | 0.75312 | 0.8642 | 0.9759 | 1.0882 | 1.1985 | 1.3068 | 1.4164 | 1.5251 | 1.6357 | 1.7469 | 1.8606 | 1.9762 | 2.0938 | 2.212
CA | Residential | Single Family - Low Income | New | Water Heating | Water Heater (> 55 Gal) | 0 | 0.0046724 | 0.0095917 | 0.015113 | 0.021209 | 0.027571 | 0.034204 | 0.040953 | 0.047899 | 0.054964 | 0.062068 | 0.069211 | 0.076228 | 0.083116 | 0.090081 | 0.096997 | 0.10403 | 0.1111 | 0.11833 | 0.12569 | 0.13317 | 0.14068
CA | Residential | Single Family - Low Income | New | Interior Lighting | General Service Lighting | 0 | 0.011892 | 0.024266 | 0.038006 | 0.050922 | 0.064253 | 0.077999 | 0.091822 | 0.10589 | 0.11858 | 0.13088 | 0.14328 | 0.15503 | 0.16635 | 0.17631 | 0.18588 | 0.19539 | 0.20464 | 0.21411 | 0.22275 | 0.23158 | 0.24036
CA | Residential | Single Family - Low Income | New | Interior Lighting | Linear Lighting | 0 | 0.0060698 | 0.012386 | 0.019398 | 0.026973 | 0.034792 | 0.042853 | 0.05096 | 0.059211 | 0.067447 | 0.07563 | 0.083758 | 0.091637 | 0.099264 | 0.10685 | 0.11428 | 0.12176 | 0.12918 | 0.1367 | 0.14426 | 0.15184 | 0.15934
CA | Residential | Single Family - Low Income | New | Interior Lighting | Exempted Lighting | 0 | 4.7776e-05 | 9.7488e-05 | 0.00015269 | 0.00020383 | 0.00025661 | 0.00031104 | 0.00036577 | 0.00042147 | 0.00047165 | 0.00051922 | 0.00056452 | 0.0006065 | 0.00064709 | 0.00068112 | 0.00071015 | 0.00073977 | 0.00076906 | 0.00080242 | 0.00083667 | 0.0008716 | 0.00090655
CA | Residential | Single Family - Low Income | New | Exterior Lighting | General Service Lighting | 0 | 0.0030827 | 0.0062904 | 0.0098521 | 0.013094 | 0.01644 | 0.01989 | 0.02336 | 0.026891 | 0.030015 | 0.033028 | 0.035969 | 0.038731 | 0.041377 | 0.043589 | 0.045711 | 0.047811 | 0.049864 | 0.05197 | 0.053791 | 0.055661 | 0.057517
CA | Residential | Single Family - Low Income | New | Appliances | Clothes Washer | 0 | 0.0036669 | 0.0075051 | 0.01179 | 0.016495 | 0.021379 | 0.026443 | 0.031565 | 0.036808 | 0.042111 | 0.047411 | 0.052709 | 0.057879 | 0.062919 | 0.067987 | 0.072987 | 0.078045 | 0.083098 | 0.088243 | 0.093193 | 0.098146 | 0.10306
CA | Residential | Single Family - Low Income | New | Appliances | Clothes Dryer | 0 | 0.023089 | 0.047199 | 0.074057 | 0.10349 | 0.13396 | 0.16549 | 0.19731 | 0.22981 | 0.26259 | 0.29528 | 0.32788 | 0.3596 | 0.39045 | 0.42138 | 0.45182 | 0.48255 | 0.51317 | 0.54428 | 0.57567 | 0.60736 | 0.63894
CA | Residential | Single Family - Low Income | New | Appliances | Dishwasher | 0 | 0.0029014 | 0.0059171 | 0.0092626 | 0.012913 | 0.016677 | 0.020555 | 0.02445 | 0.02841 | 0.032388 | 0.036335 | 0.040252 | 0.044044 | 0.04771 | 0.05137 | 0.054953 | 0.058554 | 0.062125 | 0.065737 | 0.069367 | 0.073015 | 0.076633
CA | Residential | Single Family - Low Income | New | Appliances | Refrigerator | 0 | 0.018205 | 0.037155 | 0.058201 | 0.081171 | 0.10484 | 0.12925 | 0.15378 | 0.17876 | 0.20387 | 0.22881 | 0.25359 | 0.27761 | 0.30086 | 0.3241 | 0.34687 | 0.36978 | 0.39252 | 0.41555 | 0.43872 | 0.46202 | 0.48516
CA | Residential | Single Family - Low Income | New | Appliances | Freezer | 0 | 0.011245 | 0.02282 | 0.035545 | 0.049309 | 0.063365 | 0.077707 | 0.091973 | 0.10634 | 0.12062 | 0.13465 | 0.14843 | 0.16161 | 0.17419 | 0.18662 | 0.19865 | 0.21061 | 0.22235 | 0.23411 | 0.24581 | 0.25745 | 0.26887
CA | Residential | Single Family - Low Income | New | Appliances | Second Refrigerator | 0 | 0.0055818 | 0.011334 | 0.017665 | 0.024513 | 0.031502 | 0.038638 | 0.045742 | 0.052902 | 0.060029 | 0.067034 | 0.07392 | 0.080512 | 0.086815 | 0.093048 | 0.099083 | 0.10509 | 0.11099 | 0.11691 | 0.12281 | 0.12868 | 0.13444
CA | Residential | Single Family - Low Income | New | Appliances | Stove/Oven | 0 | 0.0047872 | 0.0097684 | 0.015299 | 0.021341 | 0.027576 | 0.034006 | 0.040471 | 0.047051 | 0.053667 | 0.060241 | 0.06677 | 0.073099 | 0.079226 | 0.08535 | 0.091351 | 0.097389 | 0.10338 | 0.10945 | 0.11556 | 0.1217 | 0.1278
CA | Residential | Single Family - Low Income | New | Appliances | Microwave | 0 | 0.0048205 | 0.0098365 | 0.015406 | 0.02149 | 0.027768 | 0.034243 | 0.040753 | 0.047379 | 0.054041 | 0.06066 | 0.067236 | 0.073608 | 0.079778 | 0.085945 | 0.091988 | 0.098067 | 0.1041 | 0.11022 | 0.11636 | 0.12255 | 0.12869
CA | Residential | Single Family - Low Income | New | Appliances | Dehumidifier | 0 | 0.001351 | 0.0027568 | 0.0043178 | 0.0060227 | 0.0077825 | 0.009597 | 0.011422 | 0.013279 | 0.015146 | 0.017001 | 0.018844 | 0.02063 | 0.022359 | 0.024087 | 0.025781 | 0.027485 | 0.029176 | 0.030889 | 0.032613 | 0.034346 | 0.036067
CA | Residential | Single Family - Low Income | New | Appliances | Air Purifier | 0 | 0.0015626 | 0.0031885 | 0.004994 | 0.0069659 | 0.0090013 | 0.0111 | 0.01321 | 0.015358 | 0.017518 | 0.019663 | 0.021795 | 0.023861 | 0.025861 | 0.027859 | 0.029818 | 0.031789 | 0.033746 | 0.035727 | 0.03772 | 0.039725 | 0.041715
CA | Residential | Single Family - Low Income | New | Electronics | Personal Computers | 0 | 0.0017497 | 0.0035704 | 0.005592 | 0.0078001 | 0.010079 | 0.012429 | 0.014792 | 0.017197 | 0.019616 | 0.022018 | 0.024405 | 0.026718 | 0.028957 | 0.031196 | 0.033389 | 0.035596 | 0.037787 | 0.040005 | 0.042237 | 0.044482 | 0.046711
CA | Residential | Single Family - Low Income | New | Electronics | Monitor | 0 | 0.0015333 | 0.0031733 | 0.0050408 | 0.0071314 | 0.0093461 | 0.011689 | 0.01411 | 0.016637 | 0.019247 | 0.021911 | 0.024632 | 0.02735 | 0.030065 | 0.032849 | 0.03566 | 0.038557 | 0.041513 | 0.044576 | 0.047732 | 0.050984 | 0.054301
CA | Residential | Single Family - Low Income | New | Electronics | Laptops | 0 | 0.0018045 | 0.0037346 | 0.0059324 | 0.0083927 | 0.010999 | 0.013757 | 0.016605 | 0.01958 | 0.022651 | 0.025787 | 0.028989 | 0.032188 | 0.035382 | 0.038659 | 0.041967 | 0.045377 | 0.048855 | 0.05246 | 0.056174 | 0.060001 | 0.063905
CA | Residential | Single Family - Low Income | New | Electronics | TVs | 0 | 0.017154 | 0.03523 | 0.055536 | 0.077968 | 0.1014 | 0.12586 | 0.15076 | 0.17641 | 0.20252 | 0.2288 | 0.25525 | 0.28125 | 0.3068 | 0.33266 | 0.35837 | 0.38453 | 0.41085 | 0.43779 | 0.46521 | 0.49312 | 0.52119
CA | Residential | Single Family - Low Income | New | Electronics | Printer/Fax/Copier | 0 | 0.00078428 | 0.0016231 | 0.0025783 | 0.0036476 | 0.0047805 | 0.0059789 | 0.0072169 | 0.0085097 | 0.0098445 | 0.011207 | 0.012599 | 0.013989 | 0.015378 | 0.016802 | 0.01824 | 0.019722 | 0.021234 | 0.0228 | 0.024415 | 0.026078 | 0.027774
CA | Residential | Single Family - Low Income | New | Electronics | Set-top Boxes/DVRs | 0 | 0.0012005 | 0.0024656 | 0.0038867 | 0.0054567 | 0.0070967 | 0.0088082 | 0.010551 | 0.012346 | 0.014173 | 0.016013 | 0.017864 | 0.019684 | 0.021472 | 0.023282 | 0.025081 | 0.026912 | 0.028753 | 0.030639 | 0.032558 | 0.034511 | 0.036476
CA | Residential | Single Family - Low Income | New | Electronics | Devices and Gadgets | 0 | 0.015706 | 0.032504 | 0.051632 | 0.073045 | 0.095731 | 0.11973 | 0.14452 | 0.17041 | 0.19714 | 0.22443 | 0.2523 | 0.28015 | 0.30795 | 0.33647 | 0.36526 | 0.39494 | 0.42521 | 0.45658 | 0.48891 | 0.52222 | 0.55619
CA | Residential | Single Family - Low Income | New | Miscellaneous | Electric Vehicle Chargers | 0 | 0 | 0 | 0 | 0 | 0 | 0 | 0 | 0 | 0 | 0 | 0 | 0 | 0 | 0 | 0 | 0 | 0 | 0 | 0 | 0 | 0
CA | Residential | Single Family - Low Income | New | Miscellaneous | Pool Pump | 0 | 0.0003031 | 0.00061848 | 0.00096867 | 0.0013512 | 0.001746 | 0.002153 | 0.0025624 | 0.002979 | 0.0033979 | 0.0038141 | 0.0042275 | 0.0046282 | 0.0050161 | 0.0054039 | 0.0057838 | 0.0061661 | 0.0065456 | 0.0069299 | 0.0073165 | 0.0077054 | 0.0080915
CA | Residential | Single Family - Low Income | New | Miscellaneous | Pool Heater | 0 | 0 | 0 | 0 | 0 | 0 | 0 | 0 | 0 | 0 | 0 | 0 | 0 | 0 | 0 | 0 | 0 | 0 | 0 | 0 | 0 | 0
CA | Residential | Single Family - Low Income | New | Miscellaneous | Hot Tub/Spa | 0 | 0.0035373 | 0.007218 | 0.0098958 | 0.012821 | 0.015839 | 0.018952 | 0.022082 | 0.025268 | 0.028471 | 0.031409 | 0.034121 | 0.036826 | 0.039505 | 0.04224 | 0.044642 | 0.047149 | 0.050051 | 0.052989 | 0.055945 | 0.058919 | 0.061871
CA | Residential | Single Family - Low Income | New | Miscellaneous | Furnace Fan | 0 | 0.0022169 | 0.0045495 | 0.0071663 | 0.010053 | 0.013065 | 0.016204 | 0.019396 | 0.02268 | 0.026019 | 0.029375 | 0.032747 | 0.036059 | 0.039309 | 0.042593 | 0.045854 | 0.049169 | 0.052501 | 0.055908 | 0.059373 | 0.062895 | 0.066434
CA | Residential | Single Family - Low Income | New | Miscellaneous | Well Pump | 0 | 0.00057323 | 0.0011697 | 0.001832 | 0.0025554 | 0.003302 | 0.0040719 | 0.0048461 | 0.005634 | 0.0064263 | 0.0072133 | 0.0079952 | 0.008753 | 0.0094867 | 0.01022 | 0.010939 | 0.011662 | 0.012379 | 0.013106 | 0.013837 | 0.014573 | 0.015303
CA | Residential | Single Family - Low Income | New | Miscellaneous | Bathroom Exhaust Fan | 0 | 0.00060804 | 0.0012407 | 0.0019432 | 0.0027106 | 0.0035026 | 0.0043192 | 0.0051404 | 0.0059762 | 0.0068165 | 0.0076514 | 0.0084808 | 0.0092846 | 0.010063 | 0.010841 | 0.011603 | 0.01237 | 0.013131 | 0.013902 | 0.014678 | 0.015458 | 0.016232
CA | Residential | Single Family - Low Income | New | Miscellaneous | Miscellaneous | 0 | 0.075081 | 0.15466 | 0.24453 | 0.34433 | 0.44916 | 0.55914 | 0.67176 | 0.7884 | 0.90779 | 1.0287 | 1.151 | 1.272 | 1.3917 | 1.5135 | 1.6354 | 1.76 | 1.8861 | 2.0157 | 2.1484 | 2.2841 | 2.4213
CA | Residential | Single Family - Low Income | New | Generation | Solar PV | 0 | -0.0068433 | -0.017028 | -0.03177 | -0.052035 | -0.077929 | -0.10928 | -0.14665 | -0.19498 | -0.25549 | -0.32357 | -0.40505 | -0.49314 | -0.58746 | -0.68918 | -0.79652 | -0.9107 | -1.0307 | -1.1573 | -1.2901 | -1.4291 | -1.5727
CA | Residential | Multi-Family - Low Income | Existing | Cooling | Central AC | 0.14384 | 0.14203 | 0.13998 | 0.13796 | 0.13598 | 0.13516 | 0.13438 | 0.13364 | 0.13296 | 0.13236 | 0.13183 | 0.13139 | 0.13105 | 0.13081 | 0.13068 | 0.13073 | 0.13088 | 0.1311 | 0.1314 | 0.13176 | 0.13218 | 0.13266
CA | Residential | Multi-Family - Low Income | Existing | Cooling | Room AC | 0.19509 | 0.19231 | 0.18935 | 0.18632 | 0.18335 | 0.18201 | 0.18087 | 0.18001 | 0.17939 | 0.17899 | 0.17878 | 0.17874 | 0.17885 | 0.17909 | 0.17945 | 0.18001 | 0.18067 | 0.1814 | 0.1822 | 0.18306 | 0.18397 | 0.18493
CA | Residential | Multi-Family - Low Income | Existing | Cooling | Air-Source Heat Pump | 0.061426 | 0.061194 | 0.060918 | 0.060646 | 0.060377 | 0.06061 | 0.060845 | 0.061086 | 0.061332 | 0.061586 | 0.061848 | 0.06212 | 0.062402 | 0.062695 | 0.063003 | 0.063361 | 0.063732 | 0.064112 | 0.064502 | 0.064901 | 0.065306 | 0.065718
CA | Residential | Multi-Family - Low Income | Existing | Cooling | Geothermal Heat Pump | 0 | 0 | 0 | 0 | 0 | 0 | 0 | 0 | 0 | 0 | 0 | 0 | 0 | 0 | 0 | 0 | 0 | 0 | 0 | 0 | 0 | 0
CA | Residential | Multi-Family - Low Income | Existing | Cooling | Evaporative Cooler | 0 | 0 | 0 | 0 | 0 | 0 | 0 | 0 | 0 | 0 | 0 | 0 | 0 | 0 | 0 | 0 | 0 | 0 | 0 | 0 | 0 | 0
CA | Residential | Multi-Family - Low Income | Existing | Cooling | Ductless Mini Split Heat Pump | 0.011754 | 0.011815 | 0.011877 | 0.011939 | 0.012002 | 0.012164 | 0.012327 | 0.012492 | 0.012658 | 0.012826 | 0.012995 | 0.013166 | 0.013338 | 0.013511 | 0.013686 | 0.01387 | 0.014056 | 0.014244 | 0.014433 | 0.014624 | 0.014816 | 0.01501
CA | Residential | Multi-Family - Low Income | Existing | Space Heating | Electric Room Heat | 1.6165 | 1.6178 | 1.6188 | 1.6269 | 1.6203 | 1.6133 | 1.6064 | 1.6069 | 1.593 | 1.5867 | 1.5807 | 1.5823 | 1.5697 | 1.5649 | 1.5604 | 1.5639 | 1.5531 | 1.5499 | 1.547 | 1.5516 | 1.5419 | 1.5397
CA | Residential | Multi-Family - Low Income | Existing | Space Heating | Electric Furnace | 0.70128 | 0.70182 | 0.70225 | 0.7058 | 0.70291 | 0.69988 | 0.69688 | 0.69713 | 0.69108 | 0.68833 | 0.68572 | 0.68644 | 0.68097 | 0.67886 | 0.67693 | 0.67846 | 0.67377 | 0.67239 | 0.67113 | 0.67311 | 0.66891 | 0.66794
CA | Residential | Multi-Family - Low Income | Existing | Space Heating | Air-Source Heat Pump | 0.14917 | 0.15007 | 0.15084 | 0.15231 | 0.15239 | 0.15243 | 0.15246 | 0.15319 | 0.1525 | 0.1525 | 0.15249 | 0.15318 | 0.15244 | 0.1524 | 0.15237 | 0.15309 | 0.15237 | 0.15238 | 0.15239 | 0.15311 | 0.15241 | 0.15243
CA | Residential | Multi-Family - Low Income | Existing | Space Heating | Geothermal Heat Pump | 0 | 0 | 0 | 0 | 0 | 0 | 0 | 0 | 0 | 0 | 0 | 0 | 0 | 0 | 0 | 0 | 0 | 0 | 0 | 0 | 0 | 0
CA | Residential | Multi-Family - Low Income | Existing | Space Heating | Ductless Mini Split Heat Pump | 0.029481 | 0.029636 | 0.029791 | 0.030083 | 0.030103 | 0.030117 | 0.03013 | 0.030281 | 0.030154 | 0.030165 | 0.030176 | 0.030326 | 0.030195 | 0.030203 | 0.03021 | 0.030365 | 0.030235 | 0.030246 | 0.030257 | 0.030408 | 0.030276 | 0.030284
CA | Residential | Multi-Family - Low Income | Existing | Water Heating | Water Heater (<= 55 Gal) | 6.148 | 6.1604 | 6.1727 | 6.1852 | 6.1976 | 6.2101 | 6.2225 | 6.235 | 6.2476 | 6.2601 | 6.2727 | 6.2853 | 6.298 | 6.3106 | 6.3233 | 6.336 | 6.3488 | 6.3615 | 6.3743 | 6.3871 | 6.4 | 6.4129
CA | Residential | Multi-Family - Low Income | Existing | Water Heating | Water Heater (> 55 Gal) | 0 | 0 | 0 | 0 | 0 | 0 | 0 | 0 | 0 | 0 | 0 | 0 | 0 | 0 | 0 | 0 | 0 | 0 | 0 | 0 | 0 | 0
CA | Residential | Multi-Family - Low Income | Existing | Interior Lighting | General Service Lighting | 1.2394 | 1.1896 | 1.1297 | 1.0616 | 0.98175 | 0.89607 | 0.80575 | 0.73054 | 0.66787 | 0.61344 | 0.56744 | 0.52883 | 0.49575 | 0.46772 | 0.44235 | 0.42026 | 0.401 | 0.38409 | 0.36951 | 0.35511 | 0.34216 | 0.33048
CA | Residential | Multi-Family - Low Income | Existing | Interior Lighting | Linear Lighting | 0.26337 | 0.26232 | 0.26127 | 0.26023 | 0.25915 | 0.25808 | 0.257 | 0.25593 | 0.25486 | 0.25377 | 0.25268 | 0.25159 | 0.25051 | 0.24943 | 0.24834 | 0.24724 | 0.24615 | 0.24507 | 0.24399 | 0.24291 | 0.24186 | 0.24081
CA | Residential | Multi-Family - Low Income | Existing | Interior Lighting | Exempted Lighting | 0.0075168 | 0.0071289 | 0.0065954 | 0.0059553 | 0.0052154 | 0.0044175 | 0.0035782 | 0.0029502 | 0.0024799 | 0.0021215 | 0.0018492 | 0.0016398 | 0.001476 | 0.0013496 | 0.0012444 | 0.0011533 | 0.0010772 | 0.0010137 | 0.00096738 | 0.00092979 | 0.00089889 | 0.00087492
CA | Residential | Multi-Family - Low Income | Existing | Exterior Lighting | General Service Lighting | 0.1196 | 0.11293 | 0.10528 | 0.096835 | 0.086876 | 0.078585 | 0.071677 | 0.065917 | 0.061111 | 0.05689 | 0.053255 | 0.0501 | 0.047311 | 0.044899 | 0.042604 | 0.040583 | 0.038797 | 0.03722 | 0.035847 | 0.034287 | 0.032855 | 0.031536
CA | Residential | Multi-Family - Low Income | Existing | Appliances | Clothes Washer | 0.11739 | 0.11728 | 0.11716 | 0.11704 | 0.11693 | 0.11681 | 0.11669 | 0.11658 | 0.11646 | 0.11635 | 0.11623 | 0.11611 | 0.116 | 0.11588 | 0.11577 | 0.11565 | 0.11554 | 0.11542 | 0.11531 | 0.11519 | 0.11508 | 0.11496
CA | Residential | Multi-Family - Low Income | Existing | Appliances | Clothes Dryer | 0.83989 | 0.83525 | 0.83029 | 0.82514 | 0.81993 | 0.81476 | 0.80973 | 0.80489 | 0.80033 | 0.79609 | 0.79222 | 0.78866 | 0.78537 | 0.78231 | 0.77945 | 0.77676 | 0.77422 | 0.7718 | 0.76949 | 0.76727 | 0.76513 | 0.76306
CA | Residential | Multi-Family - Low Income | Existing | Appliances | Dishwasher | 0.054785 | 0.054537 | 0.05429 | 0.054044 | 0.053799 | 0.053555 | 0.053313 | 0.053071 | 0.05283 | 0.052591 | 0.052353 | 0.052116 | 0.051879 | 0.051644 | 0.05141 | 0.051177 | 0.050946 | 0.050715 | 0.050485 | 0.050256 | 0.050028 | 0.049802
CA | Residential | Multi-Family - Low Income | Existing | Appliances | Refrigerator | 1.2306 | 1.2194 | 1.2079 | 1.1963 | 1.1846 | 1.1729 | 1.1614 | 1.1502 | 1.1393 | 1.1289 | 1.1189 | 1.1096 | 1.1007 | 1.0922 | 1.0842 | 1.0765 | 1.0692 | 1.0622 | 1.0555 | 1.0491 | 1.0428 | 1.0368
CA | Residential | Multi-Family - Low Income | Existing | Appliances | Freezer | 0.3311 | 0.32796 | 0.32486 | 0.32178 | 0.31874 | 0.31572 | 0.31273 | 0.30977 | 0.30684 | 0.30393 | 0.30105 | 0.2982 | 0.29538 | 0.29258 | 0.28981 | 0.28706 | 0.28435 | 0.28165 | 0.27899 | 0.27634 | 0.27373 | 0.27113
CA | Residential | Multi-Family - Low Income | Existing | Appliances | Second Refrigerator | 0.31057 | 0.30129 | 0.29177 | 0.28217 | 0.27261 | 0.26319 | 0.25403 | 0.24521 | 0.23682 | 0.22891 | 0.22154 | 0.21477 | 0.20853 | 0.20277 | 0.19745 | 0.19252 | 0.18795 | 0.1837 | 0.17974 | 0.17604 | 0.17259 | 0.16935
CA | Residential | Multi-Family - Low Income | Existing | Appliances | Stove/Oven | 0.41012 | 0.4086 | 0.40712 | 0.40567 | 0.40423 | 0.4028 | 0.40138 | 0.39996 | 0.39853 | 0.39711 | 0.39567 | 0.39422 | 0.39277 | 0.3913 | 0.38983 | 0.38834 | 0.38684 | 0.38534 | 0.38383 | 0.38232 | 0.38082 | 0.37931
CA | Residential | Multi-Family - Low Income | Existing | Appliances | Microwave | 0.27665 | 0.27555 | 0.27445 | 0.27335 | 0.27225 | 0.27117 | 0.27008 | 0.269 | 0.26792 | 0.26685 | 0.26578 | 0.26472 | 0.26366 | 0.26261 | 0.26156 | 0.26051 | 0.25947 | 0.25843 | 0.2574 | 0.25637 | 0.25534 | 0.25432
CA | Residential | Multi-Family - Low Income | Existing | Appliances | Dehumidifier | 0.067856 | 0.066892 | 0.065825 | 0.064702 | 0.063562 | 0.062438 | 0.061355 | 0.060335 | 0.059396 | 0.058553 | 0.057815 | 0.057166 | 0.056591 | 0.056077 | 0.055614 | 0.055193 | 0.054808 | 0.054452 | 0.054121 | 0.05381 | 0.053517 | 0.053238
CA | Residential | Multi-Family - Low Income | Existing | Appliances | Air Purifier | 0.065022 | 0.064762 | 0.064503 | 0.064245 | 0.063988 | 0.063732 | 0.063477 | 0.063223 | 0.06297 | 0.062719 | 0.062468 | 0.062218 | 0.061969 | 0.061721 | 0.061474 | 0.061228 | 0.060983 | 0.060739 | 0.060497 | 0.060255 | 0.060014 | 0.059773
CA | Residential | Multi-Family - Low Income | Existing | Electronics | Personal Computers | 0.16815 | 0.1613 | 0.1535 | 0.14551 | 0.13794 | 0.13127 | 0.12587 | 0.12149 | 0.1179 | 0.11497 | 0.11254 | 0.11053 | 0.10884 | 0.10741 | 0.10619 | 0.10513 | 0.10421 | 0.10339 | 0.10266 | 0.10199 | 0.10138 | 0.10081
CA | Residential | Multi-Family - Low Income | Existing | Electronics | Monitor | 0.095296 | 0.091557 | 0.087148 | 0.082577 | 0.07825 | 0.074493 | 0.071566 | 0.069303 | 0.067572 | 0.066267 | 0.065303 | 0.064614 | 0.064143 | 0.063849 | 0.063696 | 0.063656 | 0.063708 | 0.063834 | 0.06402 | 0.064253 | 0.064526 | 0.064831
CA | Residential | Multi-Family - Low Income | Existing | Electronics | Laptops | 0.13644 | 0.13401 | 0.13158 | 0.12979 | 0.12853 | 0.12768 | 0.12716 | 0.12691 | 0.12688 | 0.12702 | 0.1273 | 0.12769 | 0.12818 | 0.12874 | 0.12936 | 0.13003 | 0.13074 | 0.13148 | 0.13226 | 0.13305 | 0.13387 | 0.1347
CA | Residential | Multi-Family - Low Income | Existing | Electronics | TVs | 0.3099 | 0.41891 | 0.52438 | 0.61812 | 0.6936 | 0.75448 | 0.80368 | 0.84353 | 0.8759 | 0.90229 | 0.92391 | 0.94169 | 0.95642 | 0.96871 | 0.97904 | 0.9878 | 0.99532 | 1.0018 | 1.0076 | 1.0126 | 1.0172 | 1.0214
CA | Residential | Multi-Family - Low Income | Existing | Electronics | Printer/Fax/Copier | 0.011328 | 0.01118 | 0.011004 | 0.010829 | 0.010679 | 0.010572 | 0.0105 | 0.010456 | 0.010434 | 0.01043 | 0.010441 | 0.010463 | 0.010495 | 0.010534 | 0.01058 | 0.01063 | 0.010685 | 0.010743 | 0.010804 | 0.010868 | 0.010933 | 0.011
CA | Residential | Multi-Family - Low Income | Existing | Electronics | Set-top Boxes/DVRs | 0.040445 | 0.040298 | 0.040112 | 0.039917 | 0.039736 | 0.039589 | 0.039491 | 0.039431 | 0.039403 | 0.039399 | 0.039416 | 0.039449 | 0.039495 | 0.039551 | 0.039616 | 0.039687 | 0.039764 | 0.039845 | 0.03993 | 0.040017 | 0.040107 | 0.040199
CA | Residential | Multi-Family - Low Income | Existing | Electronics | Devices and Gadgets | 1.0984 | 1.1057 | 1.113 | 1.1203 | 1.1277 | 1.1351 | 1.1426 | 1.1501 | 1.1577 | 1.1653 | 1.173 | 1.1807 | 1.1885 | 1.1963 | 1.2042 | 1.2121 | 1.2201 | 1.2281 | 1.2362 | 1.2443 | 1.2525 | 1.2608
CA | Residential | Multi-Family - Low Income | Existing | Miscellaneous | Electric Vehicle Chargers | 0 | 0 | 0 | 0 | 0 | 0 | 0 | 0 | 0 | 0 | 0 | 0 | 0 | 0 | 0 | 0 | 0 | 0 | 0 | 0 | 0 | 0
CA | Residential | Multi-Family - Low Income | Existing | Miscellaneous | Pool Pump | 0.042938 | 0.035557 | 0.029727 | 0.025133 | 0.02154 | 0.01877 | 0.01669 | 0.015126 | 0.013947 | 0.013055 | 0.012379 | 0.011863 | 0.011467 | 0.011161 | 0.010922 | 0.010733 | 0.010582 | 0.010459 | 0.010356 | 0.01027 | 0.010195 | 0.010129
CA | Residential | Multi-Family - Low Income | Existing | Miscellaneous | Pool Heater | 0 | 0 | 0 | 0 | 0 | 0 | 0 | 0 | 0 | 0 | 0 | 0 | 0 | 0 | 0 | 0 | 0 | 0 | 0 | 0 | 0 | 0
CA | Residential | Multi-Family - Low Income | Existing | Miscellaneous | Hot Tub/Spa | 0.098521 | 0.10203 | 0.10633 | 0.10787 | 0.10911 | 0.1099 | 0.1101 | 0.10961 | 0.10834 | 0.10625 | 0.10411 | 0.10181 | 0.099902 | 0.098306 | 0.096959 | 0.095299 | 0.093752 | 0.093108 | 0.092521 | 0.09198 | 0.091476 | 0.091002
CA | Residential | Multi-Family - Low Income | Existing | Miscellaneous | Furnace Fan | 0.05136 | 0.051216 | 0.051047 | 0.05086 | 0.050661 | 0.050456 | 0.05025 | 0.050047 | 0.049851 | 0.049666 | 0.049495 | 0.049341 | 0.049207 | 0.049094 | 0.049004 | 0.04894 | 0.048898 | 0.048876 | 0.048873 | 0.048885 | 0.048912 | 0.048951
CA | Residential | Multi-Family - Low Income | Existing | Miscellaneous | Well Pump | 0 | 0 | 0 | 0 | 0 | 0 | 0 | 0 | 0 | 0 | 0 | 0 | 0 | 0 | 0 | 0 | 0 | 0 | 0 | 0 | 0 | 0
CA | Residential | Multi-Family - Low Income | Existing | Miscellaneous | Bathroom Exhaust Fan | 0.016287 | 0.016222 | 0.016157 | 0.016092 | 0.016028 | 0.015964 | 0.0159 | 0.015836 | 0.015773 | 0.01571 | 0.015647 | 0.015584 | 0.015522 | 0.01546 | 0.015398 | 0.015336 | 0.015275 | 0.015214 | 0.015153 | 0.015092 | 0.015032 | 0.014972
CA | Residential | Multi-Family - Low Income | Existing | Miscellaneous | Miscellaneous | 6.4625 | 6.4978 | 6.5332 | 6.5689 | 6.6047 | 6.6407 | 6.6769 | 6.7134 | 6.75 | 6.7868 | 6.8238 | 6.8611 | 6.8985 | 6.9361 | 6.974 | 7.012 | 7.0503 | 7.0887 | 7.1274 | 7.1663 | 7.2054 | 7.2447
CA | Residential | Multi-Family - Low Income | Existing | Generation | Solar PV | 0 | 0 | 0 | 0 | 0 | 0 | 0 | 0 | 0 | 0 | 0 | 0 | 0 | 0 | 0 | 0 | 0 | 0 | 0 | 0 | 0 | 0
CA | Residential | Multi-Family - Low Income | New | Cooling | Central AC | 0 | 0.00067178 | 0.0013183 | 0.0020102 | 0.0027447 | 0.0035267 | 0.0043402 | 0.0051733 | 0.0060325 | 0.0069119 | 0.0078051 | 0.0087121 | 0.0096196 | 0.010522 | 0.011441 | 0.012375 | 0.01333 | 0.0143 | 0.015295 | 0.016312 | 0.017352 | 0.018406
CA | Residential | Multi-Family - Low Income | New | Cooling | Room AC | 0 | 0.00088017 | 0.0017853 | 0.0027538 | 0.0037821 | 0.0048762 | 0.0060145 | 0.0071801 | 0.0083824 | 0.0096128 | 0.010863 | 0.012132 | 0.013401 | 0.014671 | 0.015964 | 0.017277 | 0.018618 | 0.01998 | 0.021377 | 0.022804 | 0.024263 | 0.025742
CA | Residential | Multi-Family - Low Income | New | Cooling | Air-Source Heat Pump | 0 | 0.00033886 | 0.00066553 | 0.0010151 | 0.0013862 | 0.0017813 | 0.0021923 | 0.0026132 | 0.0030473 | 0.0034916 | 0.0039429 | 0.0044011 | 0.0048596 | 0.0053156 | 0.0057802 | 0.006252 | 0.0067346 | 0.0072246 | 0.0077274 | 0.0082414 | 0.0087666 | 0.0092994
CA | Residential | Multi-Family - Low Income | New | Cooling | Geothermal Heat Pump | 0 | 0 | 0 | 0 | 0 | 0 | 0 | 0 | 0 | 0 | 0 | 0 | 0 | 0 | 0 | 0 | 0 | 0 | 0 | 0 | 0 | 0
CA | Residential | Multi-Family - Low Income | New | Cooling | Evaporative Cooler | 0 | 0 | 0 | 0 | 0 | 0 | 0 | 0 | 0 | 0 | 0 | 0 | 0 | 0 | 0 | 0 | 0 | 0 | 0 | 0 | 0 | 0
CA | Residential | Multi-Family - Low Income | New | Cooling | Ductless Mini Split Heat Pump | 0 | 6.4637e-05 | 0.00013186 | 0.00020456 | 0.00028257 | 0.00036642 | 0.00045457 | 0.0005458 | 0.00064086 | 0.00073917 | 0.00084009 | 0.00094364 | 0.0010484 | 0.0011544 | 0.0012633 | 0.001375 | 0.0014904 | 0.0016086 | 0.0017309 | 0.0018571 | 0.0019872 | 0.0021205
CA | Residential | Multi-Family - Low Income | New | Space Heating | Electric Room Heat | 0 | 0.0080814 | 0.016486 | 0.025692 | 0.035329 | 0.045223 | 0.055382 | 0.065949 | 0.076098 | 0.086657 | 0.09724 | 0.10835 | 0.11831 | 0.12863 | 0.13901 | 0.15005 | 0.1598 | 0.17027 | 0.18088 | 0.19249 | 0.20242 | 0.21326
CA | Residential | Multi-Family - Low Income | New | Space Heating | Electric Furnace | 0 | 0.0035059 | 0.0071519 | 0.011146 | 0.015326 | 0.019619 | 0.024026 | 0.02861 | 0.033013 | 0.037593 | 0.042185 | 0.047004 | 0.051326 | 0.055803 | 0.060305 | 0.065097 | 0.069324 | 0.073865 | 0.078469 | 0.083507 | 0.087813 | 0.092516
CA | Residential | Multi-Family - Low Income | New | Space Heating | Air-Source Heat Pump | 0 | 0.00087573 | 0.0017283 | 0.0026625 | 0.0036397 | 0.004643 | 0.0056732 | 0.0067449 | 0.0077738 | 0.0088444 | 0.0099176 | 0.011044 | 0.012054 | 0.013095 | 0.014142 | 0.015257 | 0.016241 | 0.017299 | 0.018372 | 0.019547 | 0.020551 | 0.021648
CA | Residential | Multi-Family - Low Income | New | Space Heating | Geothermal Heat Pump | 0 | 0 | 0 | 0 | 0 | 0 | 0 | 0 | 0 | 0 | 0 | 0 | 0 | 0 | 0 | 0 | 0 | 0 | 0 | 0 | 0 | 0
CA | Residential | Multi-Family - Low Income | New | Space Heating | Ductless Mini Split Heat Pump | 0 | 0.00016446 | 0.00033549 | 0.00052285 | 0.00071895 | 0.0009203 | 0.001127 | 0.0013421 | 0.0015486 | 0.0017635 | 0.0019789 | 0.002205 | 0.0024077 | 0.0026177 | 0.0028289 | 0.0030537 | 0.003252 | 0.003465 | 0.0036809 | 0.0039173 | 0.0041193 | 0.0043399
CA | Residential | Multi-Family - Low Income | New | Water Heating | Water Heater (<= 55 Gal) | 0 | 0.035475 | 0.072135 | 0.11155 | 0.1536 | 0.19692 | 0.24153 | 0.28675 | 0.33294 | 0.37976 | 0.42685 | 0.47421 | 0.52112 | 0.56755 | 0.61443 | 0.66119 | 0.70858 | 0.75623 | 0.8047 | 0.85381 | 0.90358 | 0.95362
CA | Residential | Multi-Family - Low Income | New | Water Heating | Water Heater (> 55 Gal) | 0 | 0 | 0 | 0 | 0 | 0 | 0 | 0 | 0 | 0 | 0 | 0 | 0 | 0 | 0 | 0 | 0 | 0 | 0 | 0 | 0 | 0
CA | Residential | Multi-Family - Low Income | New | Interior Lighting | General Service Lighting | 0 | 0.0024589 | 0.0049701 | 0.0076397 | 0.010064 | 0.012533 | 0.015046 | 0.017565 | 0.020108 | 0.022393 | 0.024602 | 0.026823 | 0.028943 | 0.031008 | 0.032816 | 0.034565 | 0.036295 | 0.037982 | 0.039697 | 0.04123 | 0.042796 | 0.044364
CA | Residential | Multi-Family - Low Income | New | Interior Lighting | Linear Lighting | 0 | 0.0015106 | 0.0030532 | 0.0046932 | 0.0064166 | 0.0081719 | 0.0099593 | 0.01175 | 0.013558 | 0.015364 | 0.01716 | 0.018944 | 0.020688 | 0.022392 | 0.024089 | 0.02576 | 0.027435 | 0.029098 | 0.030772 | 0.03245 | 0.034128 | 0.035793
CA | Residential | Multi-Family - Low Income | New | Interior Lighting | Exempted Lighting | 0 | 7.3957e-06 | 1.4948e-05 | 2.2978e-05 | 3.0163e-05 | 3.7481e-05 | 4.4933e-05 | 5.2398e-05 | 5.9936e-05 | 6.6702e-05 | 7.307e-05 | 7.9105e-05 | 8.4734e-05 | 9.0244e-05 | 9.4838e-05 | 9.8721e-05 | 0.0001027 | 0.00010668 | 0.00011121 | 0.00011586 | 0.00012057 | 0.0001253
CA | Residential | Multi-Family - Low Income | New | Exterior Lighting | General Service Lighting | 0 | 0.00025797 | 0.00052141 | 0.00080148 | 0.0010477 | 0.0012985 | 0.0015539 | 0.0018097 | 0.002068 | 0.0022957 | 0.0025144 | 0.0027272 | 0.0029284 | 0.0031231 | 0.003285 | 0.0034414 | 0.0035956 | 0.0037467 | 0.0039007 | 0.0040298 | 0.0041628 | 0.004296
CA | Residential | Multi-Family - Low Income | New | Appliances | Clothes Washer | 0 | 0.00067535 | 0.0013691 | 0.0021109 | 0.0028978 | 0.003704 | 0.0045295 | 0.0053615 | 0.0062065 | 0.0070579 | 0.0079093 | 0.0087605 | 0.0095981 | 0.010422 | 0.011249 | 0.012069 | 0.012895 | 0.013721 | 0.014556 | 0.015398 | 0.016247 | 0.017095
CA | Residential | Multi-Family - Low Income | New | Appliances | Clothes Dryer | 0 | 0.0045792 | 0.0092722 | 0.014278 | 0.019577 | 0.024993 | 0.030527 | 0.03609 | 0.041727 | 0.047394 | 0.053046 | 0.058683 | 0.064216 | 0.069644 | 0.075079 | 0.080452 | 0.085855 | 0.091243 | 0.096682 | 0.10215 | 0.10765 | 0.11313
CA | Residential | Multi-Family - Low Income | New | Appliances | Dishwasher | 0 | 0.00031405 | 0.00063443 | 0.00097469 | 0.0013333 | 0.0016982 | 0.0020693 | 0.0024408 | 0.0028154 | 0.0031904 | 0.0035625 | 0.003932 | 0.0042927 | 0.0046447 | 0.0049955 | 0.0053406 | 0.005686 | 0.0060287 | 0.0063732 | 0.0067181 | 0.0070632 | 0.0074057
CA | Residential | Multi-Family - Low Income | New | Appliances | Refrigerator | 0 | 0.0063666 | 0.012871 | 0.019787 | 0.027077 | 0.034493 | 0.04204 | 0.049601 | 0.057236 | 0.064884 | 0.072485 | 0.080038 | 0.08742 | 0.094633 | 0.10183 | 0.10892 | 0.11602 | 0.12307 | 0.13017 | 0.13728 | 0.1444 | 0.15148
CA | Residential | Multi-Family - Low Income | New | Appliances | Freezer | 0 | 0.0018888 | 0.0037967 | 0.0058041 | 0.0079001 | 0.010012 | 0.012139 | 0.014247 | 0.016352 | 0.018438 | 0.020487 | 0.022499 | 0.024441 | 0.026314 | 0.028161 | 0.029957 | 0.031736 | 0.033482 | 0.03522 | 0.036941 | 0.038646 | 0.040319
CA | Residential | Multi-Family - Low Income | New | Appliances | Second Refrigerator | 0 | 0.0010549 | 0.0021219 | 0.0032456 | 0.0044191 | 0.0056009 | 0.0067921 | 0.0079732 | 0.0091541 | 0.010325 | 0.011476 | 0.012608 | 0.013702 | 0.014757 | 0.015799 | 0.016813 | 0.017819 | 0.018807 | 0.019791 | 0.020767 | 0.021735 | 0.022685
CA | Residential | Multi-Family - Low Income | New | Appliances | Stove/Oven | 0 | 0.002367 | 0.0047843 | 0.0073541 | 0.010065 | 0.012827 | 0.015638 | 0.018455 | 0.021299 | 0.024149 | 0.02698 | 0.029794 | 0.032544 | 0.035232 | 0.037913 | 0.040554 | 0.0432 | 0.045828 | 0.048473 | 0.051123 | 0.053778 | 0.056416
CA | Residential | Multi-Family - Low Income | New | Appliances | Microwave | 0 | 0.0015867 | 0.0032072 | 0.0049299 | 0.0067473 | 0.0085984 | 0.010483 | 0.012371 | 0.014278 | 0.016188 | 0.018086 | 0.019972 | 0.021816 | 0.023618 | 0.025415 | 0.027185 | 0.028959 | 0.030721 | 0.032494 | 0.03427 | 0.03605 | 0.037819
CA | Residential | Multi-Family - Low Income | New | Appliances | Dehumidifier | 0 | 0.00033014 | 0.00066728 | 0.0010257 | 0.0014038 | 0.001789 | 0.0021811 | 0.002574 | 0.0029707 | 0.0033681 | 0.003763 | 0.0041555 | 0.0045391 | 0.0049139 | 0.0052879 | 0.0056562 | 0.0060252 | 0.0063918 | 0.0067607 | 0.0071303 | 0.0075006 | 0.0078685
CA | Residential | Multi-Family - Low Income | New | Appliances | Air Purifier | 0 | 0.00037293 | 0.00075379 | 0.0011587 | 0.0015858 | 0.0020209 | 0.0024639 | 0.0029077 | 0.0033558 | 0.0038047 | 0.0042508 | 0.0046942 | 0.0051275 | 0.0055509 | 0.0059734 | 0.0063894 | 0.0068063 | 0.0072204 | 0.0076371 | 0.0080546 | 0.008473 | 0.0088885
CA | Residential | Multi-Family - Low Income | New | Electronics | Personal Computers | 0 | 0.00062496 | 0.0012632 | 0.0019417 | 0.0026575 | 0.0033866 | 0.004129 | 0.0048726 | 0.0056236 | 0.0063759 | 0.0071235 | 0.0078664 | 0.0085926 | 0.0093022 | 0.01001 | 0.010707 | 0.011406 | 0.0121 | 0.012798 | 0.013498 | 0.014199 | 0.014895
CA | Residential | Multi-Family - Low Income | New | Electronics | Monitor | 0 | 0.00032506 | 0.00066399 | 0.0010315 | 0.0014268 | 0.0018375 | 0.0022641 | 0.0027003 | 0.0031496 | 0.0036089 | 0.0040749 | 0.0045477 | 0.0050203 | 0.0054926 | 0.0059734 | 0.0064574 | 0.0069518 | 0.0074531 | 0.0079671 | 0.0084919 | 0.0090279 | 0.0095714
CA | Residential | Multi-Family - Low Income | New | Electronics | Laptops | 0 | 0.00067934 | 0.0013877 | 0.0021557 | 0.0029818 | 0.0038402 | 0.0047318 | 0.0056434 | 0.0065824 | 0.0075423 | 0.0085162 | 0.0095043 | 0.010492 | 0.011479 | 0.012484 | 0.013495 | 0.014529 | 0.015576 | 0.01665 | 0.017747 | 0.018867 | 0.020003
CA | Residential | Multi-Family - Low Income | New | Electronics | TVs | 0 | 0.0056352 | 0.011464 | 0.017736 | 0.024432 | 0.031337 | 0.038455 | 0.045676 | 0.053057 | 0.060545 | 0.068084 | 0.075672 | 0.083195 | 0.090649 | 0.09818 | 0.1057 | 0.11333 | 0.121 | 0.12882 | 0.13674 | 0.14478 | 0.15286
CA | Residential | Multi-Family - Low Income | New | Electronics | Printer/Fax/Copier | 0 | 5.5455e-05 | 0.00011328 | 0.00017598 | 0.00024341 | 0.00031348 | 0.00038627 | 0.00046068 | 0.00053733 | 0.00061569 | 0.00069519 | 0.00077585 | 0.00085648 | 0.00093706 | 0.0010191 | 0.0011016 | 0.001186 | 0.0012715 | 0.0013592 | 0.0014487 | 0.0015402 | 0.0016329
CA | Residential | Multi-Family - Low Income | New | Electronics | Set-top Boxes/DVRs | 0 | 0.00022022 | 0.000448 | 0.00069311 | 0.00095478 | 0.0012246 | 0.0015028 | 0.0017849 | 0.0020734 | 0.002366 | 0.0026606 | 0.0029572 | 0.0032511 | 0.0035424 | 0.0038368 | 0.0041306 | 0.0044287 | 0.0047286 | 0.005034 | 0.0053437 | 0.0056577 | 0.0059737
CA | Residential | Multi-Family - Low Income | New | Electronics | Devices and Gadgets | 0 | 0.0063671 | 0.013006 | 0.020205 | 0.027947 | 0.035993 | 0.044349 | 0.052893 | 0.061694 | 0.07069 | 0.079818 | 0.089079 | 0.098337 | 0.10759 | 0.11701 | 0.12649 | 0.13617 | 0.14599 | 0.15606 | 0.16634 | 0.17684 | 0.18748
CA | Residential | Multi-Family - Low Income | New | Miscellaneous | Electric Vehicle Chargers | 0 | 0 | 0 | 0 | 0 | 0 | 0 | 0 | 0 | 0 | 0 | 0 | 0 | 0 | 0 | 0 | 0 | 0 | 0 | 0 | 0 | 0
CA | Residential | Multi-Family - Low Income | New | Miscellaneous | Pool Pump | 0 | 6.2723e-05 | 0.00012678 | 0.00019487 | 0.00026671 | 0.00033989 | 0.0004144 | 0.00048903 | 0.0005644 | 0.00063991 | 0.00071494 | 0.0007895 | 0.00086238 | 0.0009336 | 0.0010046 | 0.0010746 | 0.0011447 | 0.0012144 | 0.0012845 | 0.0013547 | 0.001425 | 0.0014949
CA | Residential | Multi-Family - Low Income | New | Miscellaneous | Pool Heater | 0 | 0 | 0 | 0 | 0 | 0 | 0 | 0 | 0 | 0 | 0 | 0 | 0 | 0 | 0 | 0 | 0 | 0 | 0 | 0 | 0 | 0
CA | Residential | Multi-Family - Low Income | New | Miscellaneous | Hot Tub/Spa | 0 | 0.00086245 | 0.0017432 | 0.0023567 | 0.0030039 | 0.0036631 | 0.0043343 | 0.0050068 | 0.0056858 | 0.0063659 | 0.0069824 | 0.0075458 | 0.0081158 | 0.008688 | 0.0092726 | 0.0097807 | 0.010313 | 0.01094 | 0.011572 | 0.012204 | 0.012838 | 0.013468
CA | Residential | Multi-Family - Low Income | New | Miscellaneous | Furnace Fan | 0 | 0.00026254 | 0.00053421 | 0.00082668 | 0.0011391 | 0.0014613 | 0.0017937 | 0.002131 | 0.0024761 | 0.0028264 | 0.0031792 | 0.0035345 | 0.0038871 | 0.0042367 | 0.0045901 | 0.0049433 | 0.0053018 | 0.0056628 | 0.0060306 | 0.0064038 | 0.0067826 | 0.0071642
CA | Residential | Multi-Family - Low Income | New | Miscellaneous | Well Pump | 0 | 0 | 0 | 0 | 0 | 0 | 0 | 0 | 0 | 0 | 0 | 0 | 0 | 0 | 0 | 0 | 0 | 0 | 0 | 0 | 0 | 0
CA | Residential | Multi-Family - Low Income | New | Miscellaneous | Bathroom Exhaust Fan | 0 | 9.3412e-05 | 0.00018881 | 0.00029022 | 0.00039721 | 0.00050619 | 0.00061715 | 0.00072831 | 0.00084056 | 0.000953 | 0.0010647 | 0.0011758 | 0.0012843 | 0.0013904 | 0.0014962 | 0.0016004 | 0.0017048 | 0.0018085 | 0.0019129 | 0.0020175 | 0.0021223 | 0.0022264
CA | Residential | Multi-Family - Low Income | New | Miscellaneous | Miscellaneous | 0 | 0.037418 | 0.076347 | 0.11847 | 0.16368 | 0.21057 | 0.25917 | 0.30875 | 0.35972 | 0.41171 | 0.46435 | 0.51765 | 0.57081 | 0.62381 | 0.67765 | 0.73173 | 0.78687 | 0.84267 | 0.89977 | 0.95796 | 1.0173 | 1.0773
CA | Residential | Multi-Family - Low Income | New | Generation | Solar PV | 0 | 0 | 0 | 0 | 0 | 0 | 0 | 0 | 0 | 0 | 0 | 0 | 0 | 0 | 0 | 0 | 0 | 0 | 0 | 0 | 0 | 0
CA | Residential | Manufactured Home - Low Income | Existing | Cooling | Central AC | 0.35398 | 0.34952 | 0.34448 | 0.3395 | 0.33463 | 0.3326 | 0.33067 | 0.32885 | 0.32718 | 0.32569 | 0.32439 | 0.32331 | 0.32248 | 0.32188 | 0.32156 | 0.32168 | 0.32204 | 0.32259 | 0.32332 | 0.32421 | 0.32525 | 0.32642
CA | Residential | Manufactured Home - Low Income | Existing | Cooling | Room AC | 0.68767 | 0.67787 | 0.66741 | 0.65675 | 0.64627 | 0.64156 | 0.63753 | 0.63449 | 0.63232 | 0.63091 | 0.63017 | 0.63003 | 0.63041 | 0.63126 | 0.63251 | 0.6345 | 0.63681 | 0.63938 | 0.6422 | 0.64524 | 0.64846 | 0.65185
CA | Residential | Manufactured Home - Low Income | Existing | Cooling | Air-Source Heat Pump | 0.19365 | 0.19278 | 0.19181 | 0.19087 | 0.18994 | 0.1906 | 0.19127 | 0.19196 | 0.19268 | 0.19343 | 0.19422 | 0.19505 | 0.19592 | 0.19683 | 0.19779 | 0.19891 | 0.20007 | 0.20126 | 0.20248 | 0.20373 | 0.205 | 0.20629
CA | Residential | Manufactured Home - Low Income | Existing | Cooling | Geothermal Heat Pump | 0 | 0 | 0 | 0 | 0 | 0 | 0 | 0 | 0 | 0 | 0 | 0 | 0 | 0 | 0 | 0 | 0 | 0 | 0 | 0 | 0 | 0
CA | Residential | Manufactured Home - Low Income | Existing | Cooling | Evaporative Cooler | 0.095887 | 0.095124 | 0.094346 | 0.093561 | 0.092772 | 0.092743 | 0.092708 | 0.092672 | 0.092637 | 0.092609 | 0.09259 | 0.092584 | 0.092594 | 0.092624 | 0.092672 | 0.09279 | 0.092923 | 0.093068 | 0.093225 | 0.093392 | 0.093569 | 0.093754
CA | Residential | Manufactured Home - Low Income | Existing | Cooling | Ductless Mini Split Heat Pump | 0.2088 | 0.20989 | 0.21099 | 0.2121 | 0.21321 | 0.21609 | 0.21899 | 0.22192 | 0.22487 | 0.22785 | 0.23085 | 0.23388 | 0.23693 | 0.24001 | 0.24312 | 0.2464 | 0.2497 | 0.25303 | 0.25639 | 0.25978 | 0.2632 | 0.26665
CA | Residential | Manufactured Home - Low Income | Existing | Space Heating | Electric Room Heat | 2.5656 | 2.5676 | 2.5692 | 2.5821 | 2.5716 | 2.5605 | 2.5495 | 2.5504 | 2.5283 | 2.5182 | 2.5087 | 2.5113 | 2.4913 | 2.4836 | 2.4765 | 2.4821 | 2.465 | 2.4599 | 2.4553 | 2.4625 | 2.4472 | 2.4436
CA | Residential | Manufactured Home - Low Income | Existing | Space Heating | Electric Furnace | 3.1367 | 3.1391 | 3.141 | 3.1569 | 3.144 | 3.1304 | 3.117 | 3.1181 | 3.0911 | 3.0788 | 3.0671 | 3.0703 | 3.0459 | 3.0364 | 3.0278 | 3.0346 | 3.0137 | 3.0075 | 3.0019 | 3.0107 | 2.9919 | 2.9876
CA | Residential | Manufactured Home - Low Income | Existing | Space Heating | Air-Source Heat Pump | 0.43642 | 0.43875 | 0.44083 | 0.44494 | 0.44503 | 0.44501 | 0.44498 | 0.44699 | 0.44489 | 0.44483 | 0.44476 | 0.44674 | 0.44458 | 0.44447 | 0.44438 | 0.44648 | 0.44441 | 0.44443 | 0.44446 | 0.44658 | 0.44454 | 0.44458
CA | Residential | Manufactured Home - Low Income | Existing | Space Heating | Geothermal Heat Pump | 0 | 0 | 0 | 0 | 0 | 0 | 0 | 0 | 0 | 0 | 0 | 0 | 0 | 0 | 0 | 0 | 0 | 0 | 0 | 0 | 0 | 0
CA | Residential | Manufactured Home - Low Income | Existing | Space Heating | Ductless Mini Split Heat Pump | 0.48604 | 0.48858 | 0.49114 | 0.49595 | 0.49629 | 0.49652 | 0.49673 | 0.49923 | 0.49714 | 0.49732 | 0.49749 | 0.49997 | 0.4978 | 0.49794 | 0.49806 | 0.50061 | 0.49847 | 0.49865 | 0.49883 | 0.50132 | 0.49914 | 0.49928
CA | Residential | Manufactured Home - Low Income | Existing | Water Heating | Water Heater (<= 55 Gal) | 6.5255 | 6.5386 | 6.5518 | 6.5649 | 6.5781 | 6.5914 | 6.6046 | 6.6179 | 6.6312 | 6.6445 | 6.6579 | 6.6713 | 6.6847 | 6.6981 | 6.7116 | 6.7251 | 6.7386 | 6.7522 | 6.7657 | 6.7793 | 6.793 | 6.8066
CA | Residential | Manufactured Home - Low Income | Existing | Water Heating | Water Heater (> 55 Gal) | 0 | 0 | 0 | 0 | 0 | 0 | 0 | 0 | 0 | 0 | 0 | 0 | 0 | 0 | 0 | 0 | 0 | 0 | 0 | 0 | 0 | 0
CA | Residential | Manufactured Home - Low Income | Existing | Interior Lighting | General Service Lighting | 1.3841 | 1.3347 | 1.2754 | 1.2081 | 1.1271 | 1.0403 | 0.94889 | 0.87265 | 0.80903 | 0.75291 | 0.7052 | 0.665 | 0.63022 | 0.60055 | 0.57303 | 0.54877 | 0.52735 | 0.5083 | 0.49175 | 0.47484 | 0.45943 | 0.44535
CA | Residential | Manufactured Home - Low Income | Existing | Interior Lighting | Linear Lighting | 0.33828 | 0.33693 | 0.33558 | 0.33424 | 0.33284 | 0.33144 | 0.33004 | 0.32864 | 0.32725 | 0.32581 | 0.32437 | 0.32294 | 0.32151 | 0.32009 | 0.31863 | 0.31718 | 0.31574 | 0.3143 | 0.31286 | 0.31143 | 0.31003 | 0.30865
CA | Residential | Manufactured Home - Low Income | Existing | Interior Lighting | Exempted Lighting | 0.0063946 | 0.0060789 | 0.0056453 | 0.005125 | 0.0045189 | 0.0038654 | 0.0031779 | 0.0026633 | 0.0022777 | 0.0019821 | 0.0017567 | 0.0015819 | 0.0014438 | 0.0013363 | 0.0012447 | 0.0011634 | 0.0010941 | 0.0010355 | 0.00099284 | 0.00095786 | 0.00092878 | 0.00090613
CA | Residential | Manufactured Home - Low Income | Existing | Exterior Lighting | General Service Lighting | 0.37351 | 0.35294 | 0.32937 | 0.30335 | 0.27257 | 0.24693 | 0.22557 | 0.20776 | 0.19289 | 0.17981 | 0.16853 | 0.15873 | 0.15005 | 0.14254 | 0.13537 | 0.12904 | 0.12345 | 0.1185 | 0.11419 | 0.10927 | 0.10474 | 0.10057
CA | Residential | Manufactured Home - Low Income | Existing | Appliances | Clothes Washer | 0.23743 | 0.23719 | 0.23696 | 0.23672 | 0.23648 | 0.23625 | 0.23601 | 0.23578 | 0.23554 | 0.23531 | 0.23507 | 0.23484 | 0.2346 | 0.23437 | 0.23414 | 0.2339 | 0.23367 | 0.23344 | 0.2332 | 0.23297 | 0.23274 | 0.23251
CA | Residential | Manufactured Home - Low Income | Existing | Appliances | Clothes Dryer | 1.782 | 1.7722 | 1.7617 | 1.7507 | 1.7397 | 1.7287 | 1.718 | 1.7078 | 1.6981 | 1.6891 | 1.6809 | 1.6733 | 1.6664 | 1.6599 | 1.6538 | 1.6481 | 1.6427 | 1.6376 | 1.6327 | 1.628 | 1.6234 | 1.619
CA | Residential | Manufactured Home - Low Income | Existing | Appliances | Dishwasher | 0.17779 | 0.17698 | 0.17618 | 0.17538 | 0.17459 | 0.1738 | 0.17301 | 0.17223 | 0.17145 | 0.17067 | 0.1699 | 0.16913 | 0.16836 | 0.1676 | 0.16684 | 0.16608 | 0.16533 | 0.16458 | 0.16383 | 0.16309 | 0.16235 | 0.16162
CA | Residential | Manufactured Home - Low Income | Existing | Appliances | Refrigerator | 1.2036 | 1.1927 | 1.1814 | 1.1701 | 1.1586 | 1.1472 | 1.136 | 1.125 | 1.1144 | 1.1041 | 1.0944 | 1.0852 | 1.0765 | 1.0683 | 1.0604 | 1.0529 | 1.0458 | 1.0389 | 1.0324 | 1.0261 | 1.02 | 1.0141
CA | Residential | Manufactured Home - Low Income | Existing | Appliances | Freezer | 0.68766 | 0.68115 | 0.67471 | 0.66832 | 0.66199 | 0.65572 | 0.64951 | 0.64336 | 0.63727 | 0.63124 | 0.62526 | 0.61934 | 0.61347 | 0.60766 | 0.60191 | 0.59621 | 0.59056 | 0.58497 | 0.57943 | 0.57394 | 0.56851 | 0.56312
CA | Residential | Manufactured Home - Low Income | Existing | Appliances | Second Refrigerator | 0.41708 | 0.40461 | 0.39183 | 0.37894 | 0.3661 | 0.35345 | 0.34115 | 0.3293 | 0.31803 | 0.30741 | 0.29752 | 0.28842 | 0.28004 | 0.27231 | 0.26516 | 0.25855 | 0.2524 | 0.2467 | 0.24138 | 0.23642 | 0.23178 | 0.22742
CA | Residential | Manufactured Home - Low Income | Existing | Appliances | Stove/Oven | 0.44675 | 0.4451 | 0.44349 | 0.4419 | 0.44034 | 0.43878 | 0.43723 | 0.43568 | 0.43413 | 0.43258 | 0.43101 | 0.42944 | 0.42785 | 0.42625 | 0.42465 | 0.42302 | 0.42139 | 0.41975 | 0.41811 | 0.41647 | 0.41483 | 0.41319
CA | Residential | Manufactured Home - Low Income | Existing | Appliances | Microwave | 0.28354 | 0.2824 | 0.28128 | 0.28015 | 0.27903 | 0.27791 | 0.2768 | 0.27569 | 0.27459 | 0.27349 | 0.2724 | 0.27131 | 0.27022 | 0.26914 | 0.26807 | 0.26699 | 0.26593 | 0.26486 | 0.2638 | 0.26275 | 0.2617 | 0.26065
CA | Residential | Manufactured Home - Low Income | Existing | Appliances | Dehumidifier | 0.022401 | 0.022083 | 0.02173 | 0.021359 | 0.020983 | 0.020612 | 0.020255 | 0.019918 | 0.019608 | 0.019329 | 0.019086 | 0.018872 | 0.018682 | 0.018512 | 0.018359 | 0.01822 | 0.018093 | 0.017976 | 0.017866 | 0.017764 | 0.017667 | 0.017575
CA | Residential | Manufactured Home - Low Income | Existing | Appliances | Air Purifier | 0.041871 | 0.041703 | 0.041536 | 0.04137 | 0.041205 | 0.04104 | 0.040876 | 0.040712 | 0.04055 | 0.040387 | 0.040226 | 0.040065 | 0.039905 | 0.039745 | 0.039586 | 0.039428 | 0.03927 | 0.039113 | 0.038956 | 0.038801 | 0.038645 | 0.038491
CA | Residential | Manufactured Home - Low Income | Existing | Electronics | Personal Computers | 0.19544 | 0.18748 | 0.17841 | 0.16913 | 0.16034 | 0.15258 | 0.14631 | 0.14121 | 0.13704 | 0.13363 | 0.13081 | 0.12847 | 0.1265 | 0.12484 | 0.12342 | 0.1222 | 0.12112 | 0.12017 | 0.11932 | 0.11855 | 0.11784 | 0.11718
CA | Residential | Manufactured Home - Low Income | Existing | Electronics | Monitor | 0.133 | 0.12756 | 0.12117 | 0.11456 | 0.10829 | 0.10281 | 0.098488 | 0.095089 | 0.092429 | 0.090362 | 0.088769 | 0.087555 | 0.086645 | 0.085978 | 0.085506 | 0.08519 | 0.084999 | 0.084909 | 0.084899 | 0.084953 | 0.08506 | 0.085208
CA | Residential | Manufactured Home - Low Income | Existing | Electronics | Laptops | 0.1381 | 0.1353 | 0.13249 | 0.13033 | 0.1287 | 0.12748 | 0.1266 | 0.12598 | 0.12558 | 0.12535 | 0.12525 | 0.12527 | 0.12538 | 0.12556 | 0.12579 | 0.12608 | 0.12639 | 0.12674 | 0.12712 | 0.12751 | 0.12792 | 0.12835
CA | Residential | Manufactured Home - Low Income | Existing | Electronics | TVs | 0.40507 | 0.54756 | 0.68541 | 0.80794 | 0.90661 | 0.98618 | 1.0505 | 1.1026 | 1.1449 | 1.1794 | 1.2076 | 1.2309 | 1.2501 | 1.2662 | 1.2797 | 1.2911 | 1.301 | 1.3095 | 1.317 | 1.3236 | 1.3296 | 1.3351
CA | Residential | Manufactured Home - Low Income | Existing | Electronics | Printer/Fax/Copier | 0.057399 | 0.056507 | 0.055473 | 0.054444 | 0.053539 | 0.052852 | 0.052339 | 0.051965 | 0.051704 | 0.051532 | 0.051432 | 0.05139 | 0.051394 | 0.051435 | 0.051506 | 0.051601 | 0.051715 | 0.051845 | 0.051987 | 0.05214 | 0.052301 | 0.052469
CA | Residential | Manufactured Home - Low Income | Existing | Electronics | Set-top Boxes/DVRs | 0.10376 | 0.10338 | 0.1029 | 0.1024 | 0.10194 | 0.10156 | 0.10131 | 0.10116 | 0.10108 | 0.10107 | 0.10112 | 0.1012 | 0.10132 | 0.10146 | 0.10163 | 0.10181 | 0.10201 | 0.10222 | 0.10243 | 0.10266 | 0.10289 | 0.10313
CA | Residential | Manufactured Home - Low Income | Existing | Electronics | Devices and Gadgets | 1.0498 | 1.0537 | 1.0576 | 1.0614 | 1.0654 | 1.0693 | 1.0732 | 1.0772 | 1.0812 | 1.0852 | 1.0892 | 1.0932 | 1.0972 | 1.1012 | 1.1053 | 1.1094 | 1.1135 | 1.1176 | 1.1217 | 1.1258 | 1.13 | 1.1342
CA | Residential | Manufactured Home - Low Income | Existing | Miscellaneous | Electric Vehicle Chargers | 0 | 0 | 0 | 0 | 0 | 0 | 0 | 0 | 0 | 0 | 0 | 0 | 0 | 0 | 0 | 0 | 0 | 0 | 0 | 0 | 0 | 0
CA | Residential | Manufactured Home - Low Income | Existing | Miscellaneous | Pool Pump | 0.049257 | 0.04079 | 0.034101 | 0.028832 | 0.02471 | 0.021532 | 0.019146 | 0.017352 | 0.015999 | 0.014977 | 0.014201 | 0.013609 | 0.013155 | 0.012804 | 0.01253 | 0.012313 | 0.012139 | 0.011998 | 0.01188 | 0.011781 | 0.011695 | 0.011619
CA | Residential | Manufactured Home - Low Income | Existing | Miscellaneous | Pool Heater | 0 | 0 | 0 | 0 | 0 | 0 | 0 | 0 | 0 | 0 | 0 | 0 | 0 | 0 | 0 | 0 | 0 | 0 | 0 | 0 | 0 | 0
CA | Residential | Manufactured Home - Low Income | Existing | Miscellaneous | Hot Tub/Spa | 0.23625 | 0.24466 | 0.25498 | 0.25866 | 0.26165 | 0.26354 | 0.26401 | 0.26283 | 0.25981 | 0.2548 | 0.24966 | 0.24414 | 0.23956 | 0.23573 | 0.2325 | 0.22852 | 0.22481 | 0.22327 | 0.22186 | 0.22057 | 0.21936 | 0.21822
CA | Residential | Manufactured Home - Low Income | Existing | Miscellaneous | Furnace Fan | 0.11499 | 0.11473 | 0.11442 | 0.11406 | 0.11368 | 0.11328 | 0.11289 | 0.1125 | 0.11212 | 0.11178 | 0.11146 | 0.11118 | 0.11094 | 0.11076 | 0.11062 | 0.11055 | 0.11052 | 0.11054 | 0.1106 | 0.1107 | 0.11083 | 0.11099
CA | Residential | Manufactured Home - Low Income | Existing | Miscellaneous | Well Pump | 0.032201 | 0.032072 | 0.031944 | 0.031816 | 0.031689 | 0.031562 | 0.031436 | 0.03131 | 0.031185 | 0.03106 | 0.030936 | 0.030812 | 0.030689 | 0.030566 | 0.030444 | 0.030322 | 0.030201 | 0.03008 | 0.02996 | 0.02984 | 0.02972 | 0.029602
CA | Residential | Manufactured Home - Low Income | Existing | Miscellaneous | Bathroom Exhaust Fan | 0.015033 | 0.014973 | 0.014913 | 0.014853 | 0.014794 | 0.014735 | 0.014676 | 0.014617 | 0.014559 | 0.0145 | 0.014442 | 0.014384 | 0.014327 | 0.01427 | 0.014213 | 0.014156 | 0.014099 | 0.014043 | 0.013987 | 0.013931 | 0.013875 | 0.013819
CA | Residential | Manufactured Home - Low Income | Existing | Miscellaneous | Miscellaneous | 4.828 | 4.8543 | 4.8808 | 4.9074 | 4.9342 | 4.9611 | 4.9882 | 5.0154 | 5.0427 | 5.0703 | 5.0979 | 5.1257 | 5.1537 | 5.1818 | 5.2101 | 5.2385 | 5.2671 | 5.2958 | 5.3247 | 5.3537 | 5.383 | 5.4123
CA | Residential | Manufactured Home - Low Income | Existing | Generation | Solar PV | -0.109 | -0.11073 | -0.13449 | -0.15957 | -0.18662 | -0.21543 | -0.24399 | -0.27403 | -0.31213 | -0.35714 | -0.40134 | -0.45145 | -0.50005 | -0.54742 | -0.59374 | -0.63857 | -0.68211 | -0.7243 | -0.7651 | -0.80462 | -0.84294 | -0.87982
CA | Residential | Manufactured Home - Low Income | New | Cooling | Central AC | 0 | 0.0016441 | 0.003233 | 0.0049332 | 0.0067381 | 0.0086593 | 0.010658 | 0.012704 | 0.014815 | 0.016975 | 0.01917 | 0.021398 | 0.023627 | 0.025845 | 0.028104 | 0.030398 | 0.032745 | 0.035128 | 0.037573 | 0.040072 | 0.042626 | 0.045217
CA | Residential | Manufactured Home - Low Income | New | Cooling | Room AC | 0 | 0.0031027 | 0.0062931 | 0.0097072 | 0.013332 | 0.017189 | 0.021201 | 0.02531 | 0.029548 | 0.033886 | 0.038291 | 0.042765 | 0.047241 | 0.051717 | 0.056275 | 0.060901 | 0.065631 | 0.070432 | 0.075356 | 0.080387 | 0.085527 | 0.090741
CA | Residential | Manufactured Home - Low Income | New | Cooling | Air-Source Heat Pump | 0 | 0.0010684 | 0.0020988 | 0.0032013 | 0.0043719 | 0.0056181 | 0.0069146 | 0.0082422 | 0.0096115 | 0.011013 | 0.012436 | 0.013882 | 0.015328 | 0.016767 | 0.018232 | 0.01972 | 0.021243 | 0.022789 | 0.024375 | 0.025996 | 0.027653 | 0.029333
CA | Residential | Manufactured Home - Low Income | New | Cooling | Geothermal Heat Pump | 0 | 0 | 0 | 0 | 0 | 0 | 0 | 0 | 0 | 0 | 0 | 0 | 0 | 0 | 0 | 0 | 0 | 0 | 0 | 0 | 0 | 0
CA | Residential | Manufactured Home - Low Income | New | Cooling | Evaporative Cooler | 0 | 0.00047497 | 0.00096001 | 0.0014757 | 0.0020197 | 0.002595 | 0.0031897 | 0.0037947 | 0.0044147 | 0.0050451 | 0.0056813 | 0.006323 | 0.0069605 | 0.0075935 | 0.008234 | 0.0088798 | 0.0095362 | 0.010198 | 0.010873 | 0.011559 | 0.012255 | 0.012956
CA | Residential | Manufactured Home - Low Income | New | Cooling | Ductless Mini Split Heat Pump | 0 | 0.0011483 | 0.0023424 | 0.0036339 | 0.0050197 | 0.0065093 | 0.0080752 | 0.0096958 | 0.011385 | 0.013131 | 0.014924 | 0.016763 | 0.018624 | 0.020506 | 0.022442 | 0.024427 | 0.026475 | 0.028575 | 0.030749 | 0.032991 | 0.035302 | 0.037669
CA | Residential | Manufactured Home - Low Income | New | Space Heating | Electric Room Heat | 0 | 0.012826 | 0.026165 | 0.040777 | 0.056071 | 0.071774 | 0.087898 | 0.10467 | 0.12078 | 0.13753 | 0.15433 | 0.17196 | 0.18777 | 0.20415 | 0.22063 | 0.23815 | 0.25362 | 0.27023 | 0.28708 | 0.30551 | 0.32126 | 0.33847
CA | Residential | Manufactured Home - Low Income | New | Space Heating | Electric Furnace | 0 | 0.015681 | 0.031989 | 0.049853 | 0.068552 | 0.087751 | 0.10746 | 0.12797 | 0.14766 | 0.16815 | 0.18868 | 0.21024 | 0.22957 | 0.2496 | 0.26974 | 0.29117 | 0.31007 | 0.33038 | 0.35098 | 0.37351 | 0.39277 | 0.41381
CA | Residential | Manufactured Home - Low Income | New | Space Heating | Air-Source Heat Pump | 0 | 0.0025623 | 0.0050575 | 0.0077916 | 0.010652 | 0.013588 | 0.016603 | 0.01974 | 0.022752 | 0.025885 | 0.029026 | 0.032324 | 0.03528 | 0.038326 | 0.041391 | 0.044656 | 0.047536 | 0.050632 | 0.053772 | 0.057211 | 0.06015 | 0.063361
CA | Residential | Manufactured Home - Low Income | New | Space Heating | Geothermal Heat Pump | 0 | 0 | 0 | 0 | 0 | 0 | 0 | 0 | 0 | 0 | 0 | 0 | 0 | 0 | 0 | 0 | 0 | 0 | 0 | 0 | 0 | 0
CA | Residential | Manufactured Home - Low Income | New | Space Heating | Ductless Mini Split Heat Pump | 0 | 0.0027107 | 0.0055298 | 0.0086179 | 0.01185 | 0.015169 | 0.018577 | 0.022121 | 0.025525 | 0.029067 | 0.032617 | 0.036343 | 0.039685 | 0.043146 | 0.046628 | 0.050332 | 0.053601 | 0.057112 | 0.060671 | 0.064567 | 0.067896 | 0.071532
CA | Residential | Manufactured Home - Low Income | New | Water Heating | Water Heater (<= 55 Gal) | 0 | 0.037653 | 0.076564 | 0.1184 | 0.16303 | 0.20901 | 0.25636 | 0.30436 | 0.35339 | 0.40308 | 0.45306 | 0.50333 | 0.55311 | 0.6024 | 0.65216 | 0.70179 | 0.75209 | 0.80266 | 0.85411 | 0.90624 | 0.95906 | 1.0122
CA | Residential | Manufactured Home - Low Income | New | Water Heating | Water Heater (> 55 Gal) | 0 | 0 | 0 | 0 | 0 | 0 | 0 | 0 | 0 | 0 | 0 | 0 | 0 | 0 | 0 | 0 | 0 | 0 | 0 | 0 | 0 | 0
CA | Residential | Manufactured Home - Low Income | New | Interior Lighting | General Service Lighting | 0 | 0.0044029 | 0.0088992 | 0.013679 | 0.01802 | 0.02244 | 0.026942 | 0.031451 | 0.036004 | 0.040096 | 0.044051 | 0.048028 | 0.051824 | 0.055522 | 0.058759 | 0.061891 | 0.064989 | 0.068009 | 0.071079 | 0.073825 | 0.076629 | 0.079436
CA | Residential | Manufactured Home - Low Income | New | Interior Lighting | Linear Lighting | 0 | 0.0025222 | 0.005098 | 0.0078364 | 0.01071 | 0.013636 | 0.016616 | 0.019601 | 0.022615 | 0.025624 | 0.028615 | 0.031586 | 0.034491 | 0.037329 | 0.040153 | 0.042935 | 0.045722 | 0.048491 | 0.051277 | 0.054069 | 0.05686 | 0.059628
CA | Residential | Manufactured Home - Low Income | New | Interior Lighting | Exempted Lighting | 0 | 1.0034e-05 | 2.0282e-05 | 3.1176e-05 | 4.0924e-05 | 5.0854e-05 | 6.0964e-05 | 7.1092e-05 | 8.132e-05 | 9.05e-05 | 9.9141e-05 | 0.00010733 | 0.00011497 | 0.00012244 | 0.00012868 | 0.00013394 | 0.00013934 | 0.00014474 | 0.00015089 | 0.0001572 | 0.00016359 | 0.00017
CA | Residential | Manufactured Home - Low Income | New | Exterior Lighting | General Service Lighting | 0 | 0.0010717 | 0.0021662 | 0.0033298 | 0.0043527 | 0.0053947 | 0.0064556 | 0.0075184 | 0.0085916 | 0.0095376 | 0.010446 | 0.01133 | 0.012166 | 0.012975 | 0.013648 | 0.014298 | 0.014938 | 0.015566 | 0.016206 | 0.016742 | 0.017294 | 0.017848
CA | Residential | Manufactured Home - Low Income | New | Appliances | Clothes Washer | 0 | 0.0013659 | 0.0027691 | 0.0042693 | 0.0058608 | 0.0074912 | 0.0091609 | 0.010844 | 0.012552 | 0.014275 | 0.015996 | 0.017718 | 0.019412 | 0.021078 | 0.022751 | 0.024409 | 0.02608 | 0.02775 | 0.02944 | 0.031143 | 0.032859 | 0.034575
CA | Residential | Manufactured Home - Low Income | New | Appliances | Clothes Dryer | 0 | 0.0097159 | 0.019673 | 0.030295 | 0.041538 | 0.053029 | 0.06477 | 0.076573 | 0.088533 | 0.10056 | 0.11255 | 0.12451 | 0.13625 | 0.14777 | 0.1593 | 0.1707 | 0.18216 | 0.19359 | 0.20513 | 0.21674 | 0.2284 | 0.24004
CA | Residential | Manufactured Home - Low Income | New | Appliances | Dishwasher | 0 | 0.0010192 | 0.0020589 | 0.0031631 | 0.0043268 | 0.005511 | 0.0067154 | 0.0079207 | 0.0091366 | 0.010353 | 0.011561 | 0.01276 | 0.013931 | 0.015073 | 0.016211 | 0.017331 | 0.018452 | 0.019564 | 0.020682 | 0.021801 | 0.022922 | 0.024033
CA | Residential | Manufactured Home - Low Income | New | Appliances | Refrigerator | 0 | 0.006227 | 0.012589 | 0.019353 | 0.026484 | 0.033737 | 0.041119 | 0.048514 | 0.055981 | 0.063462 | 0.070896 | 0.078283 | 0.085504 | 0.092559 | 0.099597 | 0.10653 | 0.11347 | 0.12037 | 0.12731 | 0.13427 | 0.14124 | 0.14816
CA | Residential | Manufactured Home - Low Income | New | Appliances | Freezer | 0 | 0.0039229 | 0.0078855 | 0.012055 | 0.016408 | 0.020794 | 0.025213 | 0.02959 | 0.033963 | 0.038294 | 0.042549 | 0.046728 | 0.050762 | 0.054652 | 0.058487 | 0.062218 | 0.065913 | 0.069539 | 0.073148 | 0.076724 | 0.080265 | 0.08374
CA | Residential | Manufactured Home - Low Income | New | Appliances | Second Refrigerator | 0 | 0.0014167 | 0.0028496 | 0.0043587 | 0.0059346 | 0.0075217 | 0.0091214 | 0.010708 | 0.012293 | 0.013866 | 0.015412 | 0.016932 | 0.018401 | 0.019818 | 0.021217 | 0.022579 | 0.02393 | 0.025257 | 0.026578 | 0.027889 | 0.029188 | 0.030465
CA | Residential | Manufactured Home - Low Income | New | Appliances | Stove/Oven | 0 | 0.0025784 | 0.0052116 | 0.008011 | 0.010964 | 0.013972 | 0.017035 | 0.020103 | 0.023202 | 0.026306 | 0.02939 | 0.032455 | 0.035451 | 0.038379 | 0.041299 | 0.044176 | 0.047058 | 0.049921 | 0.052802 | 0.055689 | 0.058581 | 0.061455
CA | Residential | Manufactured Home - Low Income | New | Appliances | Microwave | 0 | 0.0016262 | 0.003287 | 0.0050526 | 0.0069152 | 0.0088124 | 0.010744 | 0.012679 | 0.014633 | 0.016591 | 0.018536 | 0.02047 | 0.022359 | 0.024206 | 0.026048 | 0.027862 | 0.02968 | 0.031486 | 0.033303 | 0.035123 | 0.036948 | 0.03876
CA | Residential | Manufactured Home - Low Income | New | Appliances | Dehumidifier | 0 | 0.00010899 | 0.00022028 | 0.00033861 | 0.00046343 | 0.00059058 | 0.00072004 | 0.00084973 | 0.00098069 | 0.0011119 | 0.0012422 | 0.0013718 | 0.0014984 | 0.0016222 | 0.0017456 | 0.0018672 | 0.001989 | 0.0021101 | 0.0022318 | 0.0023538 | 0.0024761 | 0.0025976
CA | Residential | Manufactured Home - Low Income | New | Appliances | Air Purifier | 0 | 0.00024015 | 0.0004854 | 0.00074612 | 0.0010212 | 0.0013013 | 0.0015866 | 0.0018724 | 0.002161 | 0.00245 | 0.0027373 | 0.0030228 | 0.0033018 | 0.0035745 | 0.0038465 | 0.0041144 | 0.0043829 | 0.0046495 | 0.0049179 | 0.0051867 | 0.0054561 | 0.0057237
CA | Residential | Manufactured Home - Low Income | New | Electronics | Personal Computers | 0 | 0.00072641 | 0.0014682 | 0.0022569 | 0.0030889 | 0.0039364 | 0.0047992 | 0.0056636 | 0.0065365 | 0.0074109 | 0.0082799 | 0.0091434 | 0.0099875 | 0.010812 | 0.011635 | 0.012445 | 0.013257 | 0.014064 | 0.014876 | 0.015689 | 0.016504 | 0.017313
CA | Residential | Manufactured Home - Low Income | New | Electronics | Monitor | 0 | 0.00045237 | 0.0009214 | 0.0014273 | 0.0019685 | 0.0025279 | 0.0031058 | 0.0036935 | 0.0042957 | 0.0049079 | 0.0055257 | 0.0061491 | 0.0067686 | 0.0073841 | 0.0080074 | 0.0086312 | 0.0092653 | 0.0099049 | 0.010557 | 0.011221 | 0.011894 | 0.012574
CA | Residential | Manufactured Home - Low Income | New | Electronics | Laptops | 0 | 0.00068564 | 0.0013965 | 0.0021632 | 0.0029836 | 0.0038314 | 0.0047074 | 0.0055981 | 0.0065108 | 0.0074387 | 0.0083751 | 0.0093199 | 0.010259 | 0.011192 | 0.012136 | 0.013082 | 0.014043 | 0.015012 | 0.016001 | 0.017006 | 0.018028 | 0.019058
CA | Residential | Manufactured Home - Low Income | New | Electronics | TVs | 0 | 0.0073658 | 0.014985 | 0.023183 | 0.031935 | 0.040961 | 0.050264 | 0.059702 | 0.069351 | 0.079138 | 0.088992 | 0.09891 | 0.10874 | 0.11849 | 0.12833 | 0.13816 | 0.14813 | 0.15816 | 0.16838 | 0.17873 | 0.18924 | 0.19981
CA | Residential | Manufactured Home - Low Income | New | Electronics | Printer/Fax/Copier | 0 | 0.00028018 | 0.00057067 | 0.00088398 | 0.0012192 | 0.0015657 | 0.0019236 | 0.0022876 | 0.0026606 | 0.0030398 | 0.0034224 | 0.0038085 | 0.0041922 | 0.0045734 | 0.0049594 | 0.0053458 | 0.0057385 | 0.0061346 | 0.0065388 | 0.0069495 | 0.0073668 | 0.0077878
CA | Residential | Manufactured Home - Low Income | New | Electronics | Set-top Boxes/DVRs | 0 | 0.00056494 | 0.0011493 | 0.0017781 | 0.0024494 | 0.0031416 | 0.0038552 | 0.004579 | 0.0053191 | 0.0060698 | 0.0068255 | 0.0075862 | 0.0083404 | 0.0090877 | 0.0098427 | 0.010597 | 0.011361 | 0.012131 | 0.012914 | 0.013709 | 0.014514 | 0.015325
CA | Residential | Manufactured Home - Low Income | New | Electronics | Devices and Gadgets | 0 | 0.0060676 | 0.012359 | 0.019143 | 0.026403 | 0.033906 | 0.041658 | 0.049541 | 0.057617 | 0.065829 | 0.074115 | 0.082477 | 0.090786 | 0.099042 | 0.1074 | 0.11577 | 0.12427 | 0.13285 | 0.1416 | 0.1505 | 0.15954 | 0.16865
CA | Residential | Manufactured Home - Low Income | New | Miscellaneous | Electric Vehicle Chargers | 0 | 0 | 0 | 0 | 0 | 0 | 0 | 0 | 0 | 0 | 0 | 0 | 0 | 0 | 0 | 0 | 0 | 0 | 0 | 0 | 0 | 0
CA | Residential | Manufactured Home - Low Income | New | Miscellaneous | Pool Pump | 0 | 7.1954e-05 | 0.00014543 | 0.00022355 | 0.00030597 | 0.00038991 | 0.00047538 | 0.000561 | 0.00064747 | 0.00073408 | 0.00082015 | 0.00090569 | 0.0009893 | 0.001071 | 0.0011525 | 0.0012328 | 0.0013132 | 0.0013931 | 0.0014735 | 0.001554 | 0.0016348 | 0.0017149
CA | Residential | Manufactured Home - Low Income | New | Miscellaneous | Pool Heater | 0 | 0 | 0 | 0 | 0 | 0 | 0 | 0 | 0 | 0 | 0 | 0 | 0 | 0 | 0 | 0 | 0 | 0 | 0 | 0 | 0 | 0
CA | Residential | Manufactured Home - Low Income | New | Miscellaneous | Hot Tub/Spa | 0 | 0.0020681 | 0.0041802 | 0.0056513 | 0.0072032 | 0.008784 | 0.010394 | 0.012006 | 0.013634 | 0.015265 | 0.016744 | 0.018095 | 0.019461 | 0.020834 | 0.022235 | 0.023454 | 0.02473 | 0.026234 | 0.027748 | 0.029265 | 0.030785 | 0.032295
CA | Residential | Manufactured Home - Low Income | New | Miscellaneous | Furnace Fan | 0 | 0.00058816 | 0.0011975 | 0.0018543 | 0.0025565 | 0.0032818 | 0.0040307 | 0.0047918 | 0.0055711 | 0.006363 | 0.0071616 | 0.007967 | 0.008767 | 0.0095613 | 0.010365 | 0.01117 | 0.011987 | 0.012811 | 0.013651 | 0.014505 | 0.015372 | 0.016246
CA | Residential | Manufactured Home - Low Income | New | Miscellaneous | Well Pump | 0 | 0.00018469 | 0.0003733 | 0.00057381 | 0.00078534 | 0.0010008 | 0.0012202 | 0.00144 | 0.0016619 | 0.0018842 | 0.0021051 | 0.0023247 | 0.0025393 | 0.002749 | 0.0029582 | 0.0031642 | 0.0033707 | 0.0035757 | 0.0037821 | 0.0039889 | 0.004196 | 0.0044019
CA | Residential | Manufactured Home - Low Income | New | Miscellaneous | Bathroom Exhaust Fan | 0 | 8.6221e-05 | 0.00017427 | 0.00026788 | 0.00036663 | 0.00046722 | 0.00056964 | 0.00067224 | 0.00077585 | 0.00087964 | 0.00098277 | 0.0010853 | 0.0011855 | 0.0012834 | 0.001381 | 0.0014772 | 0.0015736 | 0.0016693 | 0.0017657 | 0.0018622 | 0.0019589 | 0.002055
CA | Residential | Manufactured Home - Low Income | New | Miscellaneous | Miscellaneous | 0 | 0.027954 | 0.057037 | 0.088506 | 0.12228 | 0.15731 | 0.19362 | 0.23066 | 0.26874 | 0.30758 | 0.34691 | 0.38672 | 0.42643 | 0.46603 | 0.50625 | 0.54666 | 0.58785 | 0.62954 | 0.67219 | 0.71567 | 0.75999 | 0.80483
CA | Residential | Manufactured Home - Low Income | New | Generation | Solar PV | 0 | -0.00063766 | -0.0015717 | -0.0028779 | -0.0046251 | -0.006831 | -0.0094706 | -0.012603 | -0.016634 | -0.021665 | -0.027311 | -0.034061 | -0.041375 | -0.049232 | -0.057693 | -0.066638 | -0.076129 | -0.086101 | -0.096587 | -0.10756 | -0.11901 | -0.13083
CA | Residential | Single Family - Reg. Income | Existing | Cooling | Central AC | 1.6937 | 1.6756 | 1.6548 | 1.6342 | 1.6141 | 1.6077 | 1.6019 | 1.5966 | 1.5921 | 1.5885 | 1.5859 | 1.5844 | 1.5841 | 1.585 | 1.5873 | 1.5918 | 1.5975 | 1.6042 | 1.6118 | 1.6202 | 1.6294 | 1.6393
CA | Residential | Single Family - Reg. Income | Existing | Cooling | Room AC | 0.55443 | 0.54768 | 0.54038 | 0.53292 | 0.5256 | 0.52297 | 0.52091 | 0.51965 | 0.51912 | 0.51921 | 0.51987 | 0.52103 | 0.52262 | 0.52461 | 0.52695 | 0.52992 | 0.53315 | 0.53663 | 0.54033 | 0.54422 | 0.54828 | 0.55251
CA | Residential | Single Family - Reg. Income | Existing | Cooling | Air-Source Heat Pump | 1.492 | 1.4887 | 1.4847 | 1.4808 | 1.477 | 1.4856 | 1.4943 | 1.5033 | 1.5126 | 1.5221 | 1.532 | 1.5423 | 1.5529 | 1.5639 | 1.5754 | 1.5882 | 1.6013 | 1.6147 | 1.6285 | 1.6425 | 1.6568 | 1.6712
CA | Residential | Single Family - Reg. Income | Existing | Cooling | Geothermal Heat Pump | 0.10091 | 0.099749 | 0.098508 | 0.097209 | 0.095866 | 0.095275 | 0.094661 | 0.094041 | 0.093431 | 0.092847 | 0.092303 | 0.091813 | 0.09139 | 0.091047 | 0.090796 | 0.090701 | 0.090719 | 0.090807 | 0.090957 | 0.091166 | 0.091428 | 0.09174
CA | Residential | Single Family - Reg. Income | Existing | Cooling | Evaporative Cooler | 0.037131 | 0.036924 | 0.036711 | 0.036493 | 0.036272 | 0.036348 | 0.036422 | 0.036495 | 0.03657 | 0.036647 | 0.036727 | 0.036814 | 0.036907 | 0.037007 | 0.037115 | 0.037253 | 0.037396 | 0.037544 | 0.037698 | 0.037857 | 0.03802 | 0.038187
CA | Residential | Single Family - Reg. Income | Existing | Cooling | Ductless Mini Split Heat Pump | 0.83819 | 0.8446 | 0.85107 | 0.85758 | 0.86414 | 0.87792 | 0.89187 | 0.90597 | 0.92024 | 0.93467 | 0.94928 | 0.96404 | 0.97898 | 0.9941 | 1.0094 | 1.0255 | 1.0417 | 1.0582 | 1.0748 | 1.0916 | 1.1087 | 1.1259
CA | Residential | Single Family - Reg. Income | Existing | Space Heating | Electric Room Heat | 1.3064 | 1.3103 | 1.314 | 1.3236 | 1.3211 | 1.3185 | 1.3158 | 1.3194 | 1.311 | 1.3089 | 1.307 | 1.3115 | 1.3042 | 1.3033 | 1.3027 | 1.3088 | 1.303 | 1.3035 | 1.3042 | 1.3112 | 1.3062 | 1.3075
CA | Residential | Single Family - Reg. Income | Existing | Space Heating | Electric Furnace | 1.6017 | 1.6065 | 1.611 | 1.6228 | 1.6198 | 1.6165 | 1.6133 | 1.6176 | 1.6073 | 1.6047 | 1.6025 | 1.608 | 1.599 | 1.5979 | 1.5972 | 1.6047 | 1.5975 | 1.5981 | 1.599 | 1.6076 | 1.6015 | 1.6031
CA | Residential | Single Family - Reg. Income | Existing | Space Heating | Air-Source Heat Pump | 2.9138 | 2.9363 | 2.9573 | 2.9921 | 2.9998 | 3.0069 | 3.0139 | 3.0347 | 3.0278 | 3.0346 | 3.0414 | 3.0624 | 3.0549 | 3.0615 | 3.0683 | 3.0902 | 3.0833 | 3.0909 | 3.0986 | 3.1208 | 3.1141 | 3.1219
CA | Residential | Single Family - Reg. Income | Existing | Space Heating | Geothermal Heat Pump | 0.18685 | 0.18599 | 0.185 | 0.18478 | 0.18282 | 0.1808 | 0.1788 | 0.17766 | 0.17496 | 0.17316 | 0.17146 | 0.17068 | 0.16844 | 0.16714 | 0.166 | 0.16584 | 0.16429 | 0.16364 | 0.16308 | 0.16337 | 0.16223 | 0.16192
CA | Residential | Single Family - Reg. Income | Existing | Space Heating | Ductless Mini Split Heat Pump | 1.6908 | 1.7037 | 1.7167 | 1.7378 | 1.7431 | 1.7481 | 1.7531 | 1.7662 | 1.763 | 1.7679 | 1.7728 | 1.7859 | 1.7824 | 1.7872 | 1.792 | 1.8055 | 1.8021 | 1.8071 | 1.8121 | 1.8255 | 1.822 | 1.8269
CA | Residential | Single Family - Reg. Income | Existing | Water Heating | Water Heater (<= 55 Gal) | 4.2709 | 4.2898 | 4.3087 | 4.3278 | 4.347 | 4.3662 | 4.3855 | 4.4049 | 4.4244 | 4.444 | 4.4637 | 4.4834 | 4.5032 | 4.5232 | 4.5432 | 4.5633 | 4.5835 | 4.6038 | 4.6241 | 4.6446 | 4.6651 | 4.6858
CA | Residential | Single Family - Reg. Income | Existing | Water Heating | Water Heater (> 55 Gal) | 0.55665 | 0.54124 | 0.52502 | 0.5084 | 0.49175 | 0.47539 | 0.45964 | 0.44478 | 0.43105 | 0.41869 | 0.40758 | 0.39759 | 0.38863 | 0.3806 | 0.37343 | 0.36703 | 0.36133 | 0.35627 | 0.3518 | 0.34785 | 0.34439 | 0.34137
CA | Residential | Single Family - Reg. Income | Existing | Interior Lighting | General Service Lighting | 2.7462 | 2.6487 | 2.5298 | 2.3932 | 2.229 | 2.0517 | 1.8637 | 1.707 | 1.5764 | 1.4619 | 1.365 | 1.2836 | 1.2136 | 1.1542 | 1.0997 | 1.052 | 1.0103 | 0.97355 | 0.94186 | 0.90983 | 0.88085 | 0.85461
CA | Residential | Single Family - Reg. Income | Existing | Interior Lighting | Linear Lighting | 0.54483 | 0.54396 | 0.54309 | 0.54222 | 0.54115 | 0.54005 | 0.53895 | 0.53784 | 0.53671 | 0.53542 | 0.53411 | 0.5328 | 0.53149 | 0.53017 | 0.52873 | 0.52728 | 0.52583 | 0.52438 | 0.52294 | 0.52149 | 0.52013 | 0.5188
CA | Residential | Single Family - Reg. Income | Existing | Interior Lighting | Exempted Lighting | 0.017782 | 0.016977 | 0.01585 | 0.014485 | 0.01287 | 0.011117 | 0.0092639 | 0.0078745 | 0.0068327 | 0.0060304 | 0.0054166 | 0.0049383 | 0.0045574 | 0.0042603 | 0.0040025 | 0.0037688 | 0.0035674 | 0.0033955 | 0.0032724 | 0.0031716 | 0.003088 | 0.003024
CA | Residential | Single Family - Reg. Income | Existing | Exterior Lighting | General Service Lighting | 0.74243 | 0.70249 | 0.65624 | 0.60476 | 0.54356 | 0.49257 | 0.45009 | 0.41467 | 0.38515 | 0.35922 | 0.33691 | 0.31757 | 0.30049 | 0.28575 | 0.27171 | 0.25937 | 0.24849 | 0.23891 | 0.2306 | 0.22106 | 0.2123 | 0.20425
CA | Residential | Single Family - Reg. Income | Existing | Appliances | Clothes Washer | 0.32363 | 0.32408 | 0.32454 | 0.325 | 0.32546 | 0.32536 | 0.32484 | 0.32432 | 0.3238 | 0.32329 | 0.32277 | 0.32225 | 0.32174 | 0.32122 | 0.32071 | 0.32019 | 0.31968 | 0.31917 | 0.31866 | 0.31815 | 0.31764 | 0.31713
CA | Residential | Single Family - Reg. Income | Existing | Appliances | Clothes Dryer | 2.2371 | 2.23 | 2.2221 | 2.2136 | 2.205 | 2.1963 | 2.188 | 2.1802 | 2.1731 | 2.1668 | 2.1614 | 2.1569 | 2.1531 | 2.1499 | 2.1472 | 2.1449 | 2.1431 | 2.1415 | 2.1403 | 2.1392 | 2.1384 | 2.1378
CA | Residential | Single Family - Reg. Income | Existing | Appliances | Dishwasher | 0.24661 | 0.24609 | 0.24556 | 0.24504 | 0.24452 | 0.244 | 0.24347 | 0.24296 | 0.24244 | 0.24192 | 0.2414 | 0.24089 | 0.24038 | 0.23986 | 0.23935 | 0.23884 | 0.23833 | 0.23782 | 0.23732 | 0.23681 | 0.23631 | 0.2358
CA | Residential | Single Family - Reg. Income | Existing | Appliances | Refrigerator | 1.7178 | 1.7062 | 1.6942 | 1.682 | 1.6696 | 1.6571 | 1.6448 | 1.6328 | 1.6213 | 1.6103 | 1.6 | 1.5904 | 1.5814 | 1.5731 | 1.5653 | 1.558 | 1.5511 | 1.5447 | 1.5386 | 1.5329 | 1.5275 | 1.5223
CA | Residential | Single Family - Reg. Income | Existing | Appliances | Freezer | 0.97064 | 0.96376 | 0.95694 | 0.95017 | 0.94344 | 0.93676 | 0.93012 | 0.92354 | 0.91699 | 0.9105 | 0.90405 | 0.89765 | 0.89129 | 0.88497 | 0.87871 | 0.87248 | 0.8663 | 0.86017 | 0.85407 | 0.84802 | 0.84202 | 0.83605
CA | Residential | Single Family - Reg. Income | Existing | Appliances | Second Refrigerator | 1.173 | 1.1407 | 1.1074 | 1.0735 | 1.0396 | 1.0061 | 0.97344 | 0.94192 | 0.91186 | 0.88353 | 0.85717 | 0.83296 | 0.81071 | 0.79022 | 0.77134 | 0.7539 | 0.73777 | 0.72282 | 0.70895 | 0.69604 | 0.68402 | 0.67279
CA | Residential | Single Family - Reg. Income | Existing | Appliances | Stove/Oven | 0.34937 | 0.34892 | 0.34849 | 0.34808 | 0.34769 | 0.34729 | 0.3469 | 0.3465 | 0.3461 | 0.34569 | 0.34527 | 0.34484 | 0.3444 | 0.34394 | 0.34346 | 0.34298 | 0.34248 | 0.34197 | 0.34145 | 0.34093 | 0.34041 | 0.33988
CA | Residential | Single Family - Reg. Income | Existing | Appliances | Microwave | 0.40952 | 0.40887 | 0.40821 | 0.40756 | 0.40691 | 0.40626 | 0.40561 | 0.40496 | 0.40431 | 0.40366 | 0.40302 | 0.40237 | 0.40173 | 0.40109 | 0.40045 | 0.3998 | 0.39917 | 0.39853 | 0.39789 | 0.39725 | 0.39662 | 0.39598
CA | Residential | Single Family - Reg. Income | Existing | Appliances | Dehumidifier | 0.1353 | 0.1337 | 0.13189 | 0.12995 | 0.12797 | 0.12601 | 0.12412 | 0.12235 | 0.12074 | 0.11931 | 0.11809 | 0.11705 | 0.11615 | 0.11537 | 0.11469 | 0.1141 | 0.11358 | 0.11311 | 0.11269 | 0.11232 | 0.11197 | 0.11166
CA | Residential | Single Family - Reg. Income | Existing | Appliances | Air Purifier | 0.13275 | 0.13254 | 0.13233 | 0.13211 | 0.1319 | 0.13169 | 0.13148 | 0.13127 | 0.13106 | 0.13085 | 0.13064 | 0.13043 | 0.13022 | 0.13001 | 0.12981 | 0.1296 | 0.12939 | 0.12918 | 0.12898 | 0.12877 | 0.12857 | 0.12836
CA | Residential | Single Family - Reg. Income | Existing | Electronics | Personal Computers | 0.22938 | 0.22057 | 0.21041 | 0.19994 | 0.19 | 0.18125 | 0.17421 | 0.16854 | 0.16397 | 0.16027 | 0.15727 | 0.15482 | 0.15282 | 0.15118 | 0.14982 | 0.14869 | 0.14774 | 0.14693 | 0.14624 | 0.14564 | 0.14512 | 0.14466
CA | Residential | Single Family - Reg. Income | Existing | Electronics | Monitor | 0.21825 | 0.21046 | 0.20115 | 0.19149 | 0.1824 | 0.17463 | 0.16877 | 0.16446 | 0.16137 | 0.15928 | 0.15799 | 0.15734 | 0.15722 | 0.15751 | 0.15814 | 0.15905 | 0.1602 | 0.16152 | 0.16301 | 0.16462 | 0.16634 | 0.16815
CA | Residential | Single Family - Reg. Income | Existing | Electronics | Laptops | 0.17597 | 0.17374 | 0.17153 | 0.17017 | 0.16951 | 0.16939 | 0.16973 | 0.17043 | 0.17142 | 0.17266 | 0.1741 | 0.1757 | 0.17745 | 0.17931 | 0.18126 | 0.18331 | 0.18543 | 0.18761 | 0.18985 | 0.19214 | 0.19449 | 0.19688
CA | Residential | Single Family - Reg. Income | Existing | Electronics | TVs | 0.45965 | 0.62483 | 0.78477 | 0.92736 | 1.0429 | 1.1368 | 1.2134 | 1.2761 | 1.3278 | 1.3707 | 1.4065 | 1.4366 | 1.4623 | 1.4843 | 1.5035 | 1.5203 | 1.5354 | 1.549 | 1.5614 | 1.5729 | 1.5837 | 1.594
CA | Residential | Single Family - Reg. Income | Existing | Electronics | Printer/Fax/Copier | 0.077786 | 0.077163 | 0.076357 | 0.075568 | 0.074956 | 0.074649 | 0.074589 | 0.074728 | 0.07503 | 0.075463 | 0.076004 | 0.076634 | 0.077338 | 0.078103 | 0.07892 | 0.07978 | 0.080678 | 0.081609 | 0.08257 | 0.083555 | 0.084565 | 0.085596
CA | Residential | Single Family - Reg. Income | Existing | Electronics | Set-top Boxes/DVRs | 0.10743 | 0.10729 | 0.10704 | 0.10677 | 0.10654 | 0.1064 | 0.10639 | 0.10649 | 0.10667 | 0.10692 | 0.10723 | 0.10758 | 0.10797 | 0.10838 | 0.10882 | 0.10928 | 0.10976 | 0.11025 | 0.11075 | 0.11126 | 0.11178 | 0.11231
CA | Residential | Single Family - Reg. Income | Existing | Electronics | Devices and Gadgets | 1.3155 | 1.3321 | 1.3489 | 1.3659 | 1.3831 | 1.4006 | 1.4182 | 1.4361 | 1.4542 | 1.4725 | 1.4911 | 1.5099 | 1.5289 | 1.5482 | 1.5677 | 1.5875 | 1.6075 | 1.6278 | 1.6483 | 1.6691 | 1.6901 | 1.7114
CA | Residential | Single Family - Reg. Income | Existing | Miscellaneous | Electric Vehicle Chargers | 0.15865 | 0.20435 | 0.26035 | 0.32421 | 0.40855 | 0.5201 | 0.67373 | 0.88368 | 1.1643 | 1.5288 | 2.0053 | 2.5423 | 3.142 | 3.8044 | 4.5245 | 5.2886 | 6.1047 | 6.9544 | 7.8317 | 8.7452 | 9.7591 | 10.8845
CA | Residential | Single Family - Reg. Income | Existing | Miscellaneous | Pool Pump | 0.1459 | 0.12111 | 0.1015 | 0.086021 | 0.0739 | 0.064553 | 0.057538 | 0.052271 | 0.048313 | 0.045334 | 0.043088 | 0.041392 | 0.040108 | 0.039132 | 0.038386 | 0.037813 | 0.037369 | 0.037023 | 0.036749 | 0.036529 | 0.03635 | 0.036202
CA | Residential | Single Family - Reg. Income | Existing | Miscellaneous | Pool Heater | 0.040191 | 0.040126 | 0.040062 | 0.039998 | 0.039934 | 0.03987 | 0.039807 | 0.039743 | 0.039679 | 0.039616 | 0.039552 | 0.039489 | 0.039426 | 0.039363 | 0.0393 | 0.039237 | 0.039174 | 0.039111 | 0.039049 | 0.038986 | 0.038924 | 0.038862
CA | Residential | Single Family - Reg. Income | Existing | Miscellaneous | Hot Tub/Spa | 0.77366 | 0.80314 | 0.83901 | 0.8532 | 0.86513 | 0.87347 | 0.87715 | 0.87533 | 0.86734 | 0.85267 | 0.83748 | 0.82095 | 0.80749 | 0.79651 | 0.78749 | 0.77587 | 0.76512 | 0.76169 | 0.75871 | 0.7561 | 0.75376 | 0.75166
CA | Residential | Single Family - Reg. Income | Existing | Miscellaneous | Furnace Fan | 0.39864 | 0.39751 | 0.39619 | 0.39473 | 0.39317 | 0.39156 | 0.38994 | 0.38834 | 0.38681 | 0.38535 | 0.384 | 0.38278 | 0.38171 | 0.3808 | 0.38007 | 0.37954 | 0.37918 | 0.37898 | 0.37892 | 0.37897 | 0.37914 | 0.37941
CA | Residential | Single Family - Reg. Income | Existing | Miscellaneous | Well Pump | 0.036143 | 0.036085 | 0.036027 | 0.03597 | 0.035912 | 0.035855 | 0.035797 | 0.03574 | 0.035683 | 0.035626 | 0.035569 | 0.035512 | 0.035455 | 0.035398 | 0.035341 | 0.035285 | 0.035228 | 0.035172 | 0.035116 | 0.03506 | 0.035004 | 0.034948
CA | Residential | Single Family - Reg. Income | Existing | Miscellaneous | Bathroom Exhaust Fan | 0.051655 | 0.051573 | 0.05149 | 0.051408 | 0.051326 | 0.051243 | 0.051161 | 0.05108 | 0.050998 | 0.050916 | 0.050835 | 0.050753 | 0.050672 | 0.050591 | 0.05051 | 0.050429 | 0.050349 | 0.050268 | 0.050188 | 0.050107 | 0.050027 | 0.049947
CA | Residential | Single Family - Reg. Income | Existing | Miscellaneous | Miscellaneous | 6.4829 | 6.534 | 6.5854 | 6.6373 | 6.6896 | 6.7423 | 6.7954 | 6.849 | 6.9029 | 6.9573 | 7.0121 | 7.0674 | 7.123 | 7.1792 | 7.2357 | 7.2927 | 7.3502 | 7.4081 | 7.4664 | 7.5253 | 7.5846 | 7.6443
CA | Residential | Single Family - Reg. Income | Existing | Generation | Solar PV | -1.4345 | -1.4609 | -1.7786 | -2.1154 | -2.4799 | -2.8696 | -3.2579 | -3.6678 | -4.1879 | -4.8033 | -5.4108 | -6.101 | -6.774 | -7.4336 | -8.0821 | -8.7133 | -9.3298 | -9.9308 | -10.5155 | -11.0852 | -11.6412 | -12.1797
CA | Residential | Single Family - Reg. Income | New | Cooling | Central AC | 0 | 0.0046016 | 0.0091131 | 0.014154 | 0.019694 | 0.025658 | 0.031938 | 0.038393 | 0.0451 | 0.051988 | 0.058983 | 0.066085 | 0.073136 | 0.080095 | 0.087196 | 0.094375 | 0.10174 | 0.10922 | 0.11694 | 0.12485 | 0.13296 | 0.14119
CA | Residential | Single Family - Reg. Income | New | Cooling | Room AC | 0 | 0.0014549 | 0.0029792 | 0.0046823 | 0.006554 | 0.0085683 | 0.010689 | 0.012869 | 0.015134 | 0.017461 | 0.019823 | 0.022222 | 0.024603 | 0.026965 | 0.029374 | 0.031808 | 0.034306 | 0.03684 | 0.039453 | 0.042131 | 0.044877 | 0.04766
CA | Residential | Single Family - Reg. Income | New | Cooling | Air-Source Heat Pump | 0 | 0.0047872 | 0.0094905 | 0.014746 | 0.020521 | 0.02674 | 0.033287 | 0.040017 | 0.047009 | 0.054191 | 0.061484 | 0.068888 | 0.076239 | 0.083495 | 0.0909 | 0.098386 | 0.10607 | 0.11387 | 0.12191 | 0.13016 | 0.13862 | 0.1472
CA | Residential | Single Family - Reg. Income | New | Cooling | Geothermal Heat Pump | 0 | 0.00029832 | 0.00061056 | 0.00095903 | 0.0013412 | 0.0017519 | 0.0021835 | 0.0026271 | 0.003088 | 0.0035614 | 0.0040421 | 0.0045302 | 0.0050148 | 0.0054954 | 0.0059857 | 0.0064811 | 0.0069894 | 0.0075048 | 0.008036 | 0.0085805 | 0.0091385 | 0.0097042
CA | Residential | Single Family - Reg. Income | New | Cooling | Evaporative Cooler | 0 | 0.00010696 | 0.00021826 | 0.00034184 | 0.00047682 | 0.00062121 | 0.00077231 | 0.00092659 | 0.0010859 | 0.0012485 | 0.0014125 | 0.0015779 | 0.0017409 | 0.0019013 | 0.002064 | 0.0022273 | 0.0023938 | 0.0025617 | 0.0027338 | 0.0029092 | 0.003088 | 0.0032681
CA | Residential | Single Family - Reg. Income | New | Cooling | Ductless Mini Split Heat Pump | 0 | 0.0026806 | 0.0055205 | 0.0087265 | 0.012285 | 0.016154 | 0.020269 | 0.024543 | 0.029029 | 0.033685 | 0.038462 | 0.043364 | 0.048287 | 0.053228 | 0.058317 | 0.063513 | 0.068895 | 0.074409 | 0.080145 | 0.086079 | 0.092215 | 0.098498
CA | Residential | Single Family - Reg. Income | New | Space Heating | Electric Room Heat | 0 | 0.0037981 | 0.007822 | 0.012421 | 0.017407 | 0.022593 | 0.027985 | 0.033607 | 0.039064 | 0.044753 | 0.050453 | 0.056427 | 0.061754 | 0.067217 | 0.072721 | 0.078548 | 0.083715 | 0.089258 | 0.094911 | 0.10111 | 0.10645 | 0.11226
CA | Residential | Single Family - Reg. Income | New | Space Heating | Electric Furnace | 0 | 0.0046567 | 0.0095901 | 0.015228 | 0.021341 | 0.027701 | 0.034311 | 0.041204 | 0.047895 | 0.054869 | 0.061858 | 0.069182 | 0.075713 | 0.082411 | 0.08916 | 0.096303 | 0.10264 | 0.10943 | 0.11637 | 0.12397 | 0.13051 | 0.13764
CA | Residential | Single Family - Reg. Income | New | Space Heating | Air-Source Heat Pump | 0 | 0.0099488 | 0.019818 | 0.031101 | 0.043327 | 0.056045 | 0.069265 | 0.083054 | 0.096432 | 0.11038 | 0.12436 | 0.13901 | 0.15207 | 0.16539 | 0.17883 | 0.19307 | 0.20569 | 0.21924 | 0.23307 | 0.24824 | 0.2613 | 0.27553
CA | Residential | Single Family - Reg. Income | New | Space Heating | Geothermal Heat Pump | 0 | 0.00055241 | 0.0011373 | 0.0018053 | 0.0025285 | 0.0032799 | 0.0040601 | 0.0048737 | 0.0056633 | 0.0064864 | 0.0073112 | 0.0081756 | 0.0089464 | 0.0097369 | 0.010533 | 0.011377 | 0.012124 | 0.012926 | 0.013744 | 0.01464 | 0.015412 | 0.016252
CA | Residential | Single Family - Reg. Income | New | Space Heating | Ductless Mini Split Heat Pump | 0 | 0.0054839 | 0.011294 | 0.017934 | 0.025133 | 0.032621 | 0.040406 | 0.048524 | 0.056403 | 0.064616 | 0.072847 | 0.081471 | 0.089163 | 0.097051 | 0.105 | 0.11341 | 0.12087 | 0.12887 | 0.13704 | 0.14599 | 0.15369 | 0.16209
CA | Residential | Single Family - Reg. Income | New | Water Heating | Water Heater (<= 55 Gal) | 0 | 0.014331 | 0.02942 | 0.046356 | 0.065051 | 0.084566 | 0.10491 | 0.12561 | 0.14692 | 0.16859 | 0.19038 | 0.21229 | 0.23381 | 0.25494 | 0.2763 | 0.29751 | 0.31909 | 0.34077 | 0.36296 | 0.38552 | 0.40846 | 0.43151
CA | Residential | Single Family - Reg. Income | New | Water Heating | Water Heater (> 55 Gal) | 0 | 0.00091148 | 0.0018711 | 0.0029483 | 0.0041373 | 0.0053784 | 0.0066724 | 0.0079889 | 0.0093439 | 0.010722 | 0.012108 | 0.013501 | 0.01487 | 0.016214 | 0.017573 | 0.018922 | 0.020294 | 0.021673 | 0.023084 | 0.024519 | 0.025978 | 0.027444
CA | Residential | Single Family - Reg. Income | New | Interior Lighting | General Service Lighting | 0 | 0.0044506 | 0.0090815 | 0.014224 | 0.019058 | 0.024047 | 0.029191 | 0.034364 | 0.039629 | 0.044378 | 0.048984 | 0.053623 | 0.058018 | 0.062257 | 0.065983 | 0.069565 | 0.073123 | 0.076585 | 0.08013 | 0.083365 | 0.086668 | 0.089954
CA | Residential | Single Family - Reg. Income | New | Interior Lighting | Linear Lighting | 0 | 0.0022716 | 0.0046353 | 0.0072598 | 0.010095 | 0.013021 | 0.016038 | 0.019072 | 0.02216 | 0.025242 | 0.028304 | 0.031347 | 0.034295 | 0.03715 | 0.039988 | 0.042769 | 0.045568 | 0.048346 | 0.051159 | 0.053989 | 0.056825 | 0.059633
CA | Residential | Single Family - Reg. Income | New | Interior Lighting | Exempted Lighting | 0 | 1.788e-05 | 3.6485e-05 | 5.7143e-05 | 7.6283e-05 | 9.6037e-05 | 0.00011641 | 0.00013689 | 0.00015774 | 0.00017652 | 0.00019432 | 0.00021127 | 0.00022698 | 0.00024217 | 0.00025491 | 0.00026577 | 0.00027686 | 0.00028782 | 0.0003003 | 0.00031312 | 0.0003262 | 0.00033928
CA | Residential | Single Family - Reg. Income | New | Exterior Lighting | General Service Lighting | 0 | 0.0011537 | 0.0023542 | 0.0036871 | 0.0049004 | 0.0061527 | 0.0074439 | 0.0087424 | 0.010064 | 0.011233 | 0.012361 | 0.013461 | 0.014495 | 0.015485 | 0.016313 | 0.017107 | 0.017893 | 0.018662 | 0.01945 | 0.020131 | 0.020831 | 0.021526
CA | Residential | Single Family - Reg. Income | New | Appliances | Clothes Washer | 0 | 0.0010827 | 0.002216 | 0.0034811 | 0.0048704 | 0.0063017 | 0.007771 | 0.0092484 | 0.010752 | 0.012264 | 0.013766 | 0.015258 | 0.016705 | 0.018105 | 0.019504 | 0.020876 | 0.022255 | 0.023625 | 0.025012 | 0.026407 | 0.027811 | 0.029205
CA | Residential | Single Family - Reg. Income | New | Appliances | Clothes Dryer | 0 | 0.0070931 | 0.0145 | 0.02275 | 0.031791 | 0.041154 | 0.05084 | 0.060615 | 0.070597 | 0.080669 | 0.090711 | 0.10073 | 0.11047 | 0.11995 | 0.12945 | 0.1388 | 0.14824 | 0.15765 | 0.1672 | 0.17685 | 0.18658 | 0.19628
CA | Residential | Single Family - Reg. Income | New | Appliances | Dishwasher | 0 | 0.00082214 | 0.0016767 | 0.0026247 | 0.0036591 | 0.0047258 | 0.0058245 | 0.0069281 | 0.0080503 | 0.0091774 | 0.010296 | 0.011406 | 0.01248 | 0.013519 | 0.014556 | 0.015572 | 0.016592 | 0.017604 | 0.018627 | 0.019656 | 0.02069 | 0.021715
CA | Residential | Single Family - Reg. Income | New | Appliances | Refrigerator | 0 | 0.0051683 | 0.010548 | 0.016523 | 0.023044 | 0.029765 | 0.036692 | 0.043658 | 0.050748 | 0.057877 | 0.064959 | 0.071994 | 0.078812 | 0.085413 | 0.09201 | 0.098475 | 0.10498 | 0.11143 | 0.11797 | 0.12455 | 0.13116 | 0.13773
CA | Residential | Single Family - Reg. Income | New | Appliances | Freezer | 0 | 0.0032201 | 0.0065346 | 0.010179 | 0.01412 | 0.018145 | 0.022252 | 0.026337 | 0.03045 | 0.034541 | 0.038559 | 0.042503 | 0.046276 | 0.04988 | 0.05344 | 0.056883 | 0.06031 | 0.06367 | 0.067038 | 0.070389 | 0.073723 | 0.076992
CA | Residential | Single Family - Reg. Income | New | Appliances | Second Refrigerator | 0 | 0.0023172 | 0.0047054 | 0.0073335 | 0.010176 | 0.013078 | 0.01604 | 0.018989 | 0.021962 | 0.02492 | 0.027829 | 0.030687 | 0.033424 | 0.03604 | 0.038628 | 0.041133 | 0.043628 | 0.046078 | 0.048535 | 0.050982 | 0.053419 | 0.055811
CA | Residential | Single Family - Reg. Income | New | Appliances | Stove/Oven | 0 | 0.0011727 | 0.0023928 | 0.0037477 | 0.0052276 | 0.006755 | 0.0083299 | 0.0099136 | 0.011525 | 0.013146 | 0.014756 | 0.016356 | 0.017906 | 0.019407 | 0.020907 | 0.022377 | 0.023856 | 0.025324 | 0.026811 | 0.028307 | 0.029811 | 0.031305
CA | Residential | Single Family - Reg. Income | New | Appliances | Microwave | 0 | 0.001366 | 0.0027873 | 0.0043655 | 0.0060893 | 0.0078685 | 0.0097031 | 0.011548 | 0.013425 | 0.015313 | 0.017189 | 0.019052 | 0.020858 | 0.022606 | 0.024353 | 0.026066 | 0.027789 | 0.029499 | 0.031231 | 0.032973 | 0.034726 | 0.036466
CA | Residential | Single Family - Reg. Income | New | Appliances | Dehumidifier | 0 | 0.00038283 | 0.00078118 | 0.0012235 | 0.0017066 | 0.0022053 | 0.0027194 | 0.0032365 | 0.0037627 | 0.0042918 | 0.0048174 | 0.0053396 | 0.0058457 | 0.0063357 | 0.0068254 | 0.0073053 | 0.0077882 | 0.0082675 | 0.0087529 | 0.0092412 | 0.0097323 | 0.01022
CA | Residential | Single Family - Reg. Income | New | Appliances | Air Purifier | 0 | 0.00044278 | 0.00090351 | 0.0014151 | 0.0019739 | 0.0025506 | 0.0031453 | 0.0037433 | 0.0043519 | 0.0049639 | 0.0055719 | 0.0061758 | 0.0067612 | 0.0073279 | 0.0078943 | 0.0084494 | 0.0090078 | 0.0095623 | 0.010124 | 0.010688 | 0.011256 | 0.011821
CA | Residential | Single Family - Reg. Income | New | Electronics | Personal Computers | 0 | 0.00049581 | 0.0010117 | 0.0015846 | 0.0022103 | 0.0028561 | 0.003522 | 0.0041916 | 0.0048731 | 0.0055583 | 0.0062391 | 0.0069154 | 0.0075708 | 0.0082054 | 0.0088397 | 0.0094612 | 0.010087 | 0.010707 | 0.011336 | 0.011968 | 0.012604 | 0.013236
CA | Residential | Single Family - Reg. Income | New | Electronics | Monitor | 0 | 0.00043449 | 0.0008992 | 0.0014284 | 0.0020208 | 0.0026483 | 0.0033123 | 0.0039981 | 0.0047143 | 0.0054538 | 0.0062088 | 0.0069798 | 0.0077501 | 0.0085192 | 0.0093083 | 0.010105 | 0.010926 | 0.011763 | 0.012631 | 0.013525 | 0.014447 | 0.015387
CA | Residential | Single Family - Reg. Income | New | Electronics | Laptops | 0 | 0.00051133 | 0.0010582 | 0.001681 | 0.0023782 | 0.0031168 | 0.0038981 | 0.0047053 | 0.0055481 | 0.0064184 | 0.007307 | 0.0082143 | 0.0091208 | 0.010026 | 0.010955 | 0.011892 | 0.012858 | 0.013844 | 0.014865 | 0.015918 | 0.017002 | 0.018108
CA | Residential | Single Family - Reg. Income | New | Electronics | TVs | 0 | 0.0048607 | 0.0099828 | 0.015737 | 0.022093 | 0.028734 | 0.035663 | 0.042719 | 0.049987 | 0.057386 | 0.064833 | 0.072327 | 0.079696 | 0.086937 | 0.094265 | 0.10155 | 0.10896 | 0.11642 | 0.12405 | 0.13182 | 0.13973 | 0.14769
CA | Residential | Single Family - Reg. Income | New | Electronics | Printer/Fax/Copier | 0 | 0.00022224 | 0.00045993 | 0.0007306 | 0.0010336 | 0.0013546 | 0.0016942 | 0.002045 | 0.0024113 | 0.0027896 | 0.0031758 | 0.0035701 | 0.0039641 | 0.0043575 | 0.0047611 | 0.0051684 | 0.0055884 | 0.0060168 | 0.0064607 | 0.0069182 | 0.0073895 | 0.0078702
CA | Residential | Single Family - Reg. Income | New | Electronics | Set-top Boxes/DVRs | 0 | 0.00034018 | 0.00069865 | 0.0011013 | 0.0015462 | 0.002011 | 0.0024959 | 0.0029897 | 0.0034984 | 0.0040162 | 0.0045374 | 0.0050619 | 0.0055776 | 0.0060843 | 0.0065972 | 0.0071069 | 0.0076258 | 0.0081477 | 0.008682 | 0.0092258 | 0.0097792 | 0.010336
CA | Residential | Single Family - Reg. Income | New | Electronics | Devices and Gadgets | 0 | 0.0044504 | 0.0092103 | 0.014631 | 0.020698 | 0.027127 | 0.033927 | 0.040952 | 0.048288 | 0.055862 | 0.063596 | 0.071493 | 0.079383 | 0.087261 | 0.095343 | 0.1035 | 0.11191 | 0.12049 | 0.12938 | 0.13854 | 0.14798 | 0.1576
CA | Residential | Single Family - Reg. Income | New | Miscellaneous | Electric Vehicle Chargers | 0 | 0.00068271 | 0.0017777 | 0.0034727 | 0.0061139 | 0.010073 | 0.016117 | 0.025199 | 0.038661 | 0.057997 | 0.085525 | 0.12038 | 0.16313 | 0.21442 | 0.27516 | 0.3448 | 0.42499 | 0.51477 | 0.61473 | 0.72588 | 0.85445 | 1.0023
CA | Residential | Single Family - Reg. Income | New | Miscellaneous | Pool Pump | 0 | 0.00012395 | 0.00025292 | 0.00039613 | 0.00055255 | 0.00071399 | 0.00088046 | 0.0010479 | 0.0012182 | 0.0013895 | 0.0015597 | 0.0017288 | 0.0018927 | 0.0020513 | 0.0022098 | 0.0023652 | 0.0025216 | 0.0026768 | 0.0028339 | 0.002992 | 0.003151 | 0.0033089
CA | Residential | Single Family - Reg. Income | New | Miscellaneous | Pool Heater | 0 | 0.00013406 | 0.00027354 | 0.00042843 | 0.00059761 | 0.00077222 | 0.00095226 | 0.0011333 | 0.0013176 | 0.0015029 | 0.0016869 | 0.0018698 | 0.002047 | 0.0022186 | 0.0023901 | 0.0025581 | 0.0027272 | 0.002895 | 0.003065 | 0.003236 | 0.003408 | 0.0035788
CA | Residential | Single Family - Reg. Income | New | Miscellaneous | Hot Tub/Spa | 0 | 0.0039386 | 0.0080369 | 0.011018 | 0.014275 | 0.017636 | 0.021102 | 0.024587 | 0.028134 | 0.031701 | 0.034972 | 0.037992 | 0.041004 | 0.043987 | 0.047032 | 0.049706 | 0.052498 | 0.055729 | 0.059001 | 0.062292 | 0.065603 | 0.06889
CA | Residential | Single Family - Reg. Income | New | Miscellaneous | Furnace Fan | 0 | 0.0011822 | 0.0024225 | 0.0038104 | 0.0053377 | 0.0069268 | 0.0085783 | 0.010253 | 0.011971 | 0.013713 | 0.015459 | 0.017208 | 0.01892 | 0.020594 | 0.022281 | 0.023951 | 0.025644 | 0.02734 | 0.02907 | 0.030825 | 0.032604 | 0.034386
CA | Residential | Single Family - Reg. Income | New | Miscellaneous | Well Pump | 0 | 0.00012055 | 0.00024599 | 0.00038528 | 0.00053742 | 0.00069444 | 0.00085635 | 0.0010192 | 0.0011849 | 0.0013515 | 0.001517 | 0.0016814 | 0.0018408 | 0.0019951 | 0.0021493 | 0.0023005 | 0.0024525 | 0.0026034 | 0.0027563 | 0.0029101 | 0.0030647 | 0.0032183
CA | Residential | Single Family - Reg. Income | New | Miscellaneous | Bathroom Exhaust Fan | 0 | 0.0001723 | 0.00035157 | 0.00055064 | 0.00076808 | 0.00099249 | 0.0012239 | 0.0014566 | 0.0016934 | 0.0019315 | 0.0021681 | 0.0024031 | 0.0026309 | 0.0028514 | 0.0030718 | 0.0032878 | 0.0035051 | 0.0037209 | 0.0039393 | 0.0041591 | 0.0043801 | 0.0045996
CA | Residential | Single Family - Reg. Income | New | Miscellaneous | Miscellaneous | 0 | 0.021829 | 0.044965 | 0.071094 | 0.10011 | 0.13059 | 0.16256 | 0.19531 | 0.22922 | 0.26393 | 0.29907 | 0.33463 | 0.36983 | 0.40463 | 0.44005 | 0.47546 | 0.5117 | 0.54835 | 0.58605 | 0.62462 | 0.66406 | 0.70396
CA | Residential | Single Family - Reg. Income | New | Generation | Solar PV | 0 | -0.0048806 | -0.012144 | -0.022659 | -0.037112 | -0.055579 | -0.077937 | -0.10459 | -0.13906 | -0.18222 | -0.23077 | -0.28888 | -0.35171 | -0.41898 | -0.49152 | -0.56808 | -0.64951 | -0.73508 | -0.82538 | -0.92011 | -1.0192 | -1.1216
CA | Residential | Multi-Family - Reg. Income | Existing | Cooling | Central AC | 0.024591 | 0.024282 | 0.023932 | 0.023586 | 0.023248 | 0.023108 | 0.022974 | 0.022848 | 0.022732 | 0.022628 | 0.022538 | 0.022464 | 0.022406 | 0.022364 | 0.022342 | 0.022351 | 0.022375 | 0.022414 | 0.022465 | 0.022527 | 0.022599 | 0.02268
CA | Residential | Multi-Family - Reg. Income | Existing | Cooling | Room AC | 0.047319 | 0.046644 | 0.045925 | 0.045191 | 0.04447 | 0.044146 | 0.043869 | 0.04366 | 0.04351 | 0.043413 | 0.043363 | 0.043353 | 0.043379 | 0.043438 | 0.043524 | 0.043661 | 0.043819 | 0.043996 | 0.04419 | 0.044399 | 0.044621 | 0.044854
CA | Residential | Multi-Family - Reg. Income | Existing | Cooling | Air-Source Heat Pump | 0.043665 | 0.0435 | 0.043304 | 0.043111 | 0.04292 | 0.043085 | 0.043253 | 0.043423 | 0.043599 | 0.043779 | 0.043965 | 0.044158 | 0.044359 | 0.044567 | 0.044786 | 0.045041 | 0.045304 | 0.045575 | 0.045852 | 0.046135 | 0.046424 | 0.046716
CA | Residential | Multi-Family - Reg. Income | Existing | Cooling | Geothermal Heat Pump | 0 | 0 | 0 | 0 | 0 | 0 | 0 | 0 | 0 | 0 | 0 | 0 | 0 | 0 | 0 | 0 | 0 | 0 | 0 | 0 | 0 | 0
CA | Residential | Multi-Family - Reg. Income | Existing | Cooling | Evaporative Cooler | 0 | 0 | 0 | 0 | 0 | 0 | 0 | 0 | 0 | 0 | 0 | 0 | 0 | 0 | 0 | 0 | 0 | 0 | 0 | 0 | 0 | 0
CA | Residential | Multi-Family - Reg. Income | Existing | Cooling | Ductless Mini Split Heat Pump | 0 | 0 | 0 | 0 | 0 | 0 | 0 | 0 | 0 | 0 | 0 | 0 | 0 | 0 | 0 | 0 | 0 | 0 | 0 | 0 | 0 | 0
CA | Residential | Multi-Family - Reg. Income | Existing | Space Heating | Electric Room Heat | 0.11029 | 0.11038 | 0.11045 | 0.11101 | 0.11055 | 0.11007 | 0.1096 | 0.10964 | 0.10869 | 0.10826 | 0.10785 | 0.10796 | 0.1071 | 0.10677 | 0.10647 | 0.10671 | 0.10597 | 0.10575 | 0.10555 | 0.10586 | 0.1052 | 0.10505
CA | Residential | Multi-Family - Reg. Income | Existing | Space Heating | Electric Furnace | 0.12532 | 0.12542 | 0.12549 | 0.12613 | 0.12561 | 0.12507 | 0.12453 | 0.12458 | 0.1235 | 0.12301 | 0.12254 | 0.12267 | 0.12169 | 0.12132 | 0.12097 | 0.12124 | 0.12041 | 0.12016 | 0.11993 | 0.12029 | 0.11954 | 0.11936
CA | Residential | Multi-Family - Reg. Income | Existing | Space Heating | Air-Source Heat Pump | 0.10604 | 0.10668 | 0.10723 | 0.10827 | 0.10833 | 0.10836 | 0.10838 | 0.1089 | 0.10841 | 0.10841 | 0.1084 | 0.10889 | 0.10836 | 0.10834 | 0.10831 | 0.10882 | 0.10832 | 0.10832 | 0.10833 | 0.10884 | 0.10834 | 0.10835
CA | Residential | Multi-Family - Reg. Income | Existing | Space Heating | Geothermal Heat Pump | 0 | 0 | 0 | 0 | 0 | 0 | 0 | 0 | 0 | 0 | 0 | 0 | 0 | 0 | 0 | 0 | 0 | 0 | 0 | 0 | 0 | 0
CA | Residential | Multi-Family - Reg. Income | Existing | Space Heating | Ductless Mini Split Heat Pump | 0 | 0 | 0 | 0 | 0 | 0 | 0 | 0 | 0 | 0 | 0 | 0 | 0 | 0 | 0 | 0 | 0 | 0 | 0 | 0 | 0 | 0
CA | Residential | Multi-Family - Reg. Income | Existing | Water Heating | Water Heater (<= 55 Gal) | 0.74193 | 0.74343 | 0.74492 | 0.74642 | 0.74792 | 0.74942 | 0.75093 | 0.75244 | 0.75395 | 0.75547 | 0.75699 | 0.75851 | 0.76003 | 0.76156 | 0.76309 | 0.76463 | 0.76616 | 0.7677 | 0.76925 | 0.77079 | 0.77234 | 0.7739
CA | Residential | Multi-Family - Reg. Income | Existing | Water Heating | Water Heater (> 55 Gal) | 0 | 0 | 0 | 0 | 0 | 0 | 0 | 0 | 0 | 0 | 0 | 0 | 0 | 0 | 0 | 0 | 0 | 0 | 0 | 0 | 0 | 0
CA | Residential | Multi-Family - Reg. Income | Existing | Interior Lighting | General Service Lighting | 0.21869 | 0.2099 | 0.19934 | 0.18733 | 0.17323 | 0.15811 | 0.14218 | 0.12891 | 0.11785 | 0.10824 | 0.10013 | 0.093313 | 0.087477 | 0.082531 | 0.078053 | 0.074156 | 0.070757 | 0.067773 | 0.065201 | 0.062661 | 0.060375 | 0.058314
CA | Residential | Multi-Family - Reg. Income | Existing | Interior Lighting | Linear Lighting | 0.046473 | 0.046287 | 0.046102 | 0.045918 | 0.045728 | 0.045538 | 0.045349 | 0.04516 | 0.044971 | 0.044779 | 0.044586 | 0.044394 | 0.044203 | 0.044013 | 0.043819 | 0.043626 | 0.043434 | 0.043243 | 0.043053 | 0.042863 | 0.042676 | 0.042491
CA | Residential | Multi-Family - Reg. Income | Existing | Interior Lighting | Exempted Lighting | 0.0013263 | 0.0012579 | 0.0011638 | 0.0010508 | 0.00092027 | 0.00077948 | 0.00063139 | 0.00052057 | 0.00043759 | 0.00037434 | 0.0003263 | 0.00028934 | 0.00026044 | 0.00023814 | 0.00021957 | 0.00020351 | 0.00019007 | 0.00017887 | 0.0001707 | 0.00016406 | 0.00015861 | 0.00015438
CA | Residential | Multi-Family - Reg. Income | Existing | Exterior Lighting | General Service Lighting | 0.021103 | 0.019926 | 0.018576 | 0.017087 | 0.01533 | 0.013866 | 0.012648 | 0.011631 | 0.010783 | 0.010038 | 0.009397 | 0.0088402 | 0.0083481 | 0.0079226 | 0.0075176 | 0.0071609 | 0.0068459 | 0.0065676 | 0.0063252 | 0.0060501 | 0.0057973 | 0.0055647
CA | Residential | Multi-Family - Reg. Income | Existing | Appliances | Clothes Washer | 0.029838 | 0.029809 | 0.029779 | 0.029749 | 0.029719 | 0.02969 | 0.02966 | 0.029631 | 0.029601 | 0.029572 | 0.029542 | 0.029513 | 0.029483 | 0.029454 | 0.029424 | 0.029395 | 0.029366 | 0.029337 | 0.029307 | 0.029278 | 0.029249 | 0.02922
CA | Residential | Multi-Family - Reg. Income | Existing | Appliances | Clothes Dryer | 0.21347 | 0.21229 | 0.21103 | 0.20972 | 0.2084 | 0.20708 | 0.2058 | 0.20458 | 0.20342 | 0.20234 | 0.20135 | 0.20045 | 0.19961 | 0.19884 | 0.19811 | 0.19743 | 0.19678 | 0.19616 | 0.19558 | 0.19501 | 0.19447 | 0.19394
CA | Residential | Multi-Family - Reg. Income | Existing | Appliances | Dishwasher | 0.0070432 | 0.0070113 | 0.0069795 | 0.0069479 | 0.0069164 | 0.0068851 | 0.0068539 | 0.0068228 | 0.0067919 | 0.0067611 | 0.0067305 | 0.0067 | 0.0066696 | 0.0066394 | 0.0066093 | 0.0065794 | 0.0065496 | 0.0065199 | 0.0064904 | 0.0064609 | 0.0064317 | 0.0064025
CA | Residential | Multi-Family - Reg. Income | Existing | Appliances | Refrigerator | 0.1506 | 0.14923 | 0.14782 | 0.1464 | 0.14497 | 0.14354 | 0.14213 | 0.14076 | 0.13943 | 0.13815 | 0.13694 | 0.13579 | 0.1347 | 0.13366 | 0.13268 | 0.13175 | 0.13085 | 0.12999 | 0.12917 | 0.12838 | 0.12762 | 0.12689
CA | Residential | Multi-Family - Reg. Income | Existing | Appliances | Freezer | 0.071803 | 0.071124 | 0.07045 | 0.069784 | 0.069123 | 0.068468 | 0.06782 | 0.067178 | 0.066542 | 0.065912 | 0.065287 | 0.064669 | 0.064057 | 0.06345 | 0.062849 | 0.062254 | 0.061664 | 0.06108 | 0.060502 | 0.059929 | 0.059362 | 0.058799
CA | Residential | Multi-Family - Reg. Income | Existing | Appliances | Second Refrigerator | 0.090987 | 0.088268 | 0.08548 | 0.082667 | 0.079865 | 0.077106 | 0.074422 | 0.071839 | 0.06938 | 0.067063 | 0.064905 | 0.062921 | 0.061093 | 0.059406 | 0.057847 | 0.056403 | 0.055063 | 0.053818 | 0.052658 | 0.051575 | 0.050563 | 0.049613
CA | Residential | Multi-Family - Reg. Income | Existing | Appliances | Stove/Oven | 0.045538 | 0.04537 | 0.045206 | 0.045044 | 0.044885 | 0.044726 | 0.044568 | 0.04441 | 0.044252 | 0.044094 | 0.043934 | 0.043774 | 0.043612 | 0.043449 | 0.043285 | 0.04312 | 0.042954 | 0.042787 | 0.042619 | 0.042452 | 0.042285 | 0.042118
CA | Residential | Multi-Family - Reg. Income | Existing | Appliances | Microwave | 0.035567 | 0.035424 | 0.035283 | 0.035142 | 0.035001 | 0.034861 | 0.034722 | 0.034583 | 0.034444 | 0.034307 | 0.034169 | 0.034033 | 0.033897 | 0.033761 | 0.033626 | 0.033491 | 0.033358 | 0.033224 | 0.033091 | 0.032959 | 0.032827 | 0.032696
CA | Residential | Multi-Family - Reg. Income | Existing | Appliances | Dehumidifier | 0.0087236 | 0.0085997 | 0.0084625 | 0.0083181 | 0.0081716 | 0.008027 | 0.0078878 | 0.0077567 | 0.007636 | 0.0075275 | 0.0074327 | 0.0073493 | 0.0072753 | 0.0072092 | 0.0071497 | 0.0070956 | 0.0070461 | 0.0070004 | 0.0069578 | 0.0069179 | 0.0068801 | 0.0068443
CA | Residential | Multi-Family - Reg. Income | Existing | Appliances | Air Purifier | 0.0083593 | 0.0083259 | 0.0082926 | 0.0082594 | 0.0082263 | 0.0081934 | 0.0081607 | 0.008128 | 0.0080955 | 0.0080631 | 0.0080309 | 0.0079988 | 0.0079668 | 0.0079349 | 0.0079032 | 0.0078715 | 0.0078401 | 0.0078087 | 0.0077775 | 0.0077463 | 0.0077154 | 0.0076845
CA | Residential | Multi-Family - Reg. Income | Existing | Electronics | Personal Computers | 0.021617 | 0.020737 | 0.019734 | 0.018707 | 0.017734 | 0.016876 | 0.016182 | 0.015618 | 0.015158 | 0.01478 | 0.014468 | 0.014209 | 0.013992 | 0.013808 | 0.013651 | 0.013516 | 0.013397 | 0.013292 | 0.013197 | 0.013112 | 0.013033 | 0.012961
CA | Residential | Multi-Family - Reg. Income | Existing | Electronics | Monitor | 0.012251 | 0.011771 | 0.011204 | 0.010616 | 0.01006 | 0.0095769 | 0.0092005 | 0.0089096 | 0.0086871 | 0.0085193 | 0.0083954 | 0.0083067 | 0.0082463 | 0.0082084 | 0.0081887 | 0.0081837 | 0.0081904 | 0.0082066 | 0.0082304 | 0.0082605 | 0.0082955 | 0.0083347
CA | Residential | Multi-Family - Reg. Income | Existing | Electronics | Laptops | 0.017541 | 0.017228 | 0.016915 | 0.016686 | 0.016523 | 0.016414 | 0.016348 | 0.016316 | 0.016312 | 0.01633 | 0.016366 | 0.016416 | 0.016479 | 0.016551 | 0.01663 | 0.016717 | 0.016808 | 0.016904 | 0.017003 | 0.017105 | 0.01721 | 0.017317
CA | Residential | Multi-Family - Reg. Income | Existing | Electronics | TVs | 0.039841 | 0.053856 | 0.067414 | 0.079466 | 0.08917 | 0.096997 | 0.10332 | 0.10844 | 0.11261 | 0.116 | 0.11878 | 0.12106 | 0.12296 | 0.12454 | 0.12587 | 0.12699 | 0.12796 | 0.1288 | 0.12953 | 0.13019 | 0.13077 | 0.13131
CA | Residential | Multi-Family - Reg. Income | Existing | Electronics | Printer/Fax/Copier | 0.0014564 | 0.0014373 | 0.0014147 | 0.0013922 | 0.0013729 | 0.0013592 | 0.0013499 | 0.0013442 | 0.0013414 | 0.0013409 | 0.0013423 | 0.0013451 | 0.0013492 | 0.0013543 | 0.0013601 | 0.0013667 | 0.0013737 | 0.0013812 | 0.001389 | 0.0013972 | 0.0014056 | 0.0014142
CA | Residential | Multi-Family - Reg. Income | Existing | Electronics | Set-top Boxes/DVRs | 0.0051996 | 0.0051807 | 0.0051568 | 0.0051318 | 0.0051085 | 0.0050896 | 0.0050769 | 0.0050693 | 0.0050656 | 0.0050652 | 0.0050674 | 0.0050716 | 0.0050775 | 0.0050847 | 0.005093 | 0.0051022 | 0.005112 | 0.0051225 | 0.0051334 | 0.0051446 | 0.0051562 | 0.005168
CA | Residential | Multi-Family - Reg. Income | Existing | Electronics | Devices and Gadgets | 0.14122 | 0.14215 | 0.14308 | 0.14402 | 0.14497 | 0.14593 | 0.14689 | 0.14786 | 0.14883 | 0.14981 | 0.1508 | 0.15179 | 0.15279 | 0.15379 | 0.15481 | 0.15583 | 0.15685 | 0.15788 | 0.15892 | 0.15997 | 0.16102 | 0.16208
CA | Residential | Multi-Family - Reg. Income | Existing | Miscellaneous | Electric Vehicle Chargers | 0 | 0 | 0 | 0 | 0 | 0 | 0 | 0 | 0 | 0 | 0 | 0 | 0 | 0 | 0 | 0 | 0 | 0 | 0 | 0 | 0 | 0
CA | Residential | Multi-Family - Reg. Income | Existing | Miscellaneous | Pool Pump | 0.021884 | 0.018122 | 0.015151 | 0.01281 | 0.010978 | 0.0095665 | 0.0085065 | 0.0077092 | 0.0071082 | 0.0066539 | 0.0063092 | 0.0060463 | 0.0058446 | 0.0056886 | 0.0055668 | 0.0054705 | 0.0053933 | 0.0053305 | 0.0052783 | 0.0052342 | 0.005196 | 0.0051624
CA | Residential | Multi-Family - Reg. Income | Existing | Miscellaneous | Pool Heater | 0 | 0 | 0 | 0 | 0 | 0 | 0 | 0 | 0 | 0 | 0 | 0 | 0 | 0 | 0 | 0 | 0 | 0 | 0 | 0 | 0 | 0
CA | Residential | Multi-Family - Reg. Income | Existing | Miscellaneous | Hot Tub/Spa | 0 | 0 | 0 | 0 | 0 | 0 | 0 | 0 | 0 | 0 | 0 | 0 | 0 | 0 | 0 | 0 | 0 | 0 | 0 | 0 | 0 | 0
CA | Residential | Multi-Family - Reg. Income | Existing | Miscellaneous | Furnace Fan | 0.010137 | 0.010101 | 0.01006 | 0.010015 | 0.0099674 | 0.0099188 | 0.00987 | 0.0098217 | 0.0097749 | 0.0097302 | 0.0096882 | 0.0096495 | 0.0096146 | 0.0095839 | 0.0095578 | 0.0095367 | 0.0095199 | 0.0095071 | 0.0094978 | 0.0094916 | 0.0094882 | 0.0094873
CA | Residential | Multi-Family - Reg. Income | Existing | Miscellaneous | Well Pump | 0.0091336 | 0.009097 | 0.0090606 | 0.0090244 | 0.0089883 | 0.0089524 | 0.0089165 | 0.0088809 | 0.0088454 | 0.00881 | 0.0087747 | 0.0087396 | 0.0087047 | 0.0086699 | 0.0086352 | 0.0086006 | 0.0085662 | 0.008532 | 0.0084978 | 0.0084638 | 0.00843 | 0.0083963
CA | Residential | Multi-Family - Reg. Income | Existing | Miscellaneous | Bathroom Exhaust Fan | 0.0020938 | 0.0020854 | 0.0020771 | 0.0020688 | 0.0020605 | 0.0020523 | 0.0020441 | 0.0020359 | 0.0020277 | 0.0020196 | 0.0020116 | 0.0020035 | 0.0019955 | 0.0019875 | 0.0019796 | 0.0019716 | 0.0019638 | 0.0019559 | 0.0019481 | 0.0019403 | 0.0019325 | 0.0019248
CA | Residential | Multi-Family - Reg. Income | Existing | Miscellaneous | Miscellaneous | 1.3775 | 1.385 | 1.3925 | 1.4001 | 1.4078 | 1.4155 | 1.4232 | 1.4309 | 1.4388 | 1.4466 | 1.4545 | 1.4624 | 1.4704 | 1.4784 | 1.4865 | 1.4946 | 1.5028 | 1.511 | 1.5192 | 1.5275 | 1.5358 | 1.5442
CA | Residential | Multi-Family - Reg. Income | Existing | Generation | Solar PV | -0.068533 | -0.069625 | -0.084563 | -0.10033 | -0.11734 | -0.13545 | -0.15341 | -0.1723 | -0.19625 | -0.22455 | -0.25235 | -0.28385 | -0.31441 | -0.34419 | -0.37332 | -0.40151 | -0.42888 | -0.45541 | -0.48107 | -0.50591 | -0.53 | -0.55319
CA | Residential | Multi-Family - Reg. Income | New | Cooling | Central AC | 0 | 0.00011485 | 0.00022539 | 0.00034367 | 0.00046925 | 0.00060294 | 0.00074202 | 0.00088444 | 0.0010313 | 0.0011817 | 0.0013344 | 0.0014895 | 0.0016446 | 0.0017989 | 0.0019561 | 0.0021157 | 0.002279 | 0.0024448 | 0.0026149 | 0.0027888 | 0.0029665 | 0.0031468
CA | Residential | Multi-Family - Reg. Income | New | Cooling | Room AC | 0 | 0.00021348 | 0.000433 | 0.00066791 | 0.00091732 | 0.0011827 | 0.0014588 | 0.0017415 | 0.0020331 | 0.0023315 | 0.0026347 | 0.0029425 | 0.0032504 | 0.0035584 | 0.003872 | 0.0041903 | 0.0045158 | 0.0048461 | 0.0051849 | 0.005531 | 0.0058847 | 0.0062434
CA | Residential | Multi-Family - Reg. Income | New | Cooling | Air-Source Heat Pump | 0 | 0.00024088 | 0.0004731 | 0.00072159 | 0.00098541 | 0.0012663 | 0.0015584 | 0.0018576 | 0.0021662 | 0.002482 | 0.0028028 | 0.0031286 | 0.0034545 | 0.0037786 | 0.0041089 | 0.0044443 | 0.0047873 | 0.0051357 | 0.0054931 | 0.0058584 | 0.0062318 | 0.0066105
CA | Residential | Multi-Family - Reg. Income | New | Cooling | Geothermal Heat Pump | 0 | 0 | 0 | 0 | 0 | 0 | 0 | 0 | 0 | 0 | 0 | 0 | 0 | 0 | 0 | 0 | 0 | 0 | 0 | 0 | 0 | 0
CA | Residential | Multi-Family - Reg. Income | New | Cooling | Evaporative Cooler | 0 | 0 | 0 | 0 | 0 | 0 | 0 | 0 | 0 | 0 | 0 | 0 | 0 | 0 | 0 | 0 | 0 | 0 | 0 | 0 | 0 | 0
CA | Residential | Multi-Family - Reg. Income | New | Cooling | Ductless Mini Split Heat Pump | 0 | 0 | 0 | 0 | 0 | 0 | 0 | 0 | 0 | 0 | 0 | 0 | 0 | 0 | 0 | 0 | 0 | 0 | 0 | 0 | 0 | 0
CA | Residential | Multi-Family - Reg. Income | New | Space Heating | Electric Room Heat | 0 | 0.00055139 | 0.0011248 | 0.001753 | 0.0024105 | 0.0030855 | 0.0037787 | 0.0044997 | 0.0051922 | 0.0059126 | 0.0066347 | 0.0073927 | 0.0080724 | 0.0087765 | 0.0094846 | 0.010238 | 0.010903 | 0.011617 | 0.012341 | 0.013134 | 0.013811 | 0.014551
CA | Residential | Multi-Family - Reg. Income | New | Space Heating | Electric Furnace | 0 | 0.00062651 | 0.0012781 | 0.0019918 | 0.0027389 | 0.0035059 | 0.0042935 | 0.0051127 | 0.0058995 | 0.0067181 | 0.0075385 | 0.0083998 | 0.0091721 | 0.0099721 | 0.010777 | 0.011633 | 0.012388 | 0.0132 | 0.014023 | 0.014923 | 0.015692 | 0.016533
CA | Residential | Multi-Family - Reg. Income | New | Space Heating | Air-Source Heat Pump | 0 | 0.00062252 | 0.0012286 | 0.0018927 | 0.0025873 | 0.0033005 | 0.0040328 | 0.0047947 | 0.0055261 | 0.0062871 | 0.00705 | 0.007851 | 0.0085689 | 0.0093085 | 0.010053 | 0.010846 | 0.011545 | 0.012297 | 0.01306 | 0.013895 | 0.014609 | 0.015389
CA | Residential | Multi-Family - Reg. Income | New | Space Heating | Geothermal Heat Pump | 0 | 0 | 0 | 0 | 0 | 0 | 0 | 0 | 0 | 0 | 0 | 0 | 0 | 0 | 0 | 0 | 0 | 0 | 0 | 0 | 0 | 0
CA | Residential | Multi-Family - Reg. Income | New | Space Heating | Ductless Mini Split Heat Pump | 0 | 0 | 0 | 0 | 0 | 0 | 0 | 0 | 0 | 0 | 0 | 0 | 0 | 0 | 0 | 0 | 0 | 0 | 0 | 0 | 0 | 0
CA | Residential | Multi-Family - Reg. Income | New | Water Heating | Water Heater (<= 55 Gal) | 0 | 0.004281 | 0.0087052 | 0.013462 | 0.018536 | 0.023764 | 0.029148 | 0.034605 | 0.040179 | 0.045829 | 0.051512 | 0.057227 | 0.062888 | 0.068492 | 0.074149 | 0.079792 | 0.085511 | 0.091261 | 0.09711 | 0.10304 | 0.10904 | 0.11508
CA | Residential | Multi-Family - Reg. Income | New | Water Heating | Water Heater (> 55 Gal) | 0 | 0 | 0 | 0 | 0 | 0 | 0 | 0 | 0 | 0 | 0 | 0 | 0 | 0 | 0 | 0 | 0 | 0 | 0 | 0 | 0 | 0
CA | Residential | Multi-Family - Reg. Income | New | Interior Lighting | General Service Lighting | 0 | 0.00043389 | 0.00087698 | 0.001348 | 0.0017758 | 0.0022114 | 0.002655 | 0.0030993 | 0.0035481 | 0.0039513 | 0.004341 | 0.004733 | 0.0051071 | 0.0054715 | 0.0057904 | 0.0060991 | 0.0064044 | 0.006702 | 0.0070045 | 0.0072752 | 0.0075514 | 0.0078281
CA | Residential | Multi-Family - Reg. Income | New | Interior Lighting | Linear Lighting | 0 | 0.00026655 | 0.00053875 | 0.00082813 | 0.0011322 | 0.001442 | 0.0017573 | 0.0020733 | 0.0023923 | 0.0027111 | 0.0030279 | 0.0033427 | 0.0036504 | 0.0039511 | 0.0042505 | 0.0045454 | 0.0048409 | 0.0051345 | 0.0054298 | 0.0057258 | 0.0060219 | 0.0063157
CA | Residential | Multi-Family - Reg. Income | New | Interior Lighting | Exempted Lighting | 0 | 1.305e-06 | 2.6377e-06 | 4.0545e-06 | 5.3223e-06 | 6.6136e-06 | 7.9285e-06 | 9.2457e-06 | 1.0576e-05 | 1.177e-05 | 1.2893e-05 | 1.3958e-05 | 1.4952e-05 | 1.5924e-05 | 1.6734e-05 | 1.742e-05 | 1.8121e-05 | 1.8823e-05 | 1.9624e-05 | 2.0444e-05 | 2.1276e-05 | 2.2109e-05
CA | Residential | Multi-Family - Reg. Income | New | Exterior Lighting | General Service Lighting | 0 | 4.5519e-05 | 9.2004e-05 | 0.00014142 | 0.00018487 | 0.00022912 | 0.00027418 | 0.00031932 | 0.0003649 | 0.00040508 | 0.00044366 | 0.00048121 | 0.00051672 | 0.00055108 | 0.00057965 | 0.00060725 | 0.00063446 | 0.00066111 | 0.00068829 | 0.00071107 | 0.00073453 | 0.00075804
CA | Residential | Multi-Family - Reg. Income | New | Appliances | Clothes Washer | 0 | 0.00017165 | 0.000348 | 0.00053653 | 0.00073654 | 0.00094144 | 0.0011513 | 0.0013627 | 0.0015775 | 0.0017939 | 0.0020103 | 0.0022266 | 0.0024395 | 0.002649 | 0.0028591 | 0.0030675 | 0.0032775 | 0.0034874 | 0.0036998 | 0.0039138 | 0.0041295 | 0.0043451
CA | Residential | Multi-Family - Reg. Income | New | Appliances | Clothes Dryer | 0 | 0.0011639 | 0.0023567 | 0.0036291 | 0.0049759 | 0.0063524 | 0.0077588 | 0.0091727 | 0.010605 | 0.012046 | 0.013482 | 0.014915 | 0.016322 | 0.017701 | 0.019082 | 0.020448 | 0.021821 | 0.023191 | 0.024573 | 0.025963 | 0.027361 | 0.028754
CA | Residential | Multi-Family - Reg. Income | New | Appliances | Dishwasher | 0 | 4.0375e-05 | 8.1563e-05 | 0.00012531 | 0.00017141 | 0.00021832 | 0.00026604 | 0.00031378 | 0.00036195 | 0.00041015 | 0.000458 | 0.0005055 | 0.00055187 | 0.00059712 | 0.00064222 | 0.00068659 | 0.00073099 | 0.00077505 | 0.00081934 | 0.00086368 | 0.00090805 | 0.00095208
CA | Residential | Multi-Family - Reg. Income | New | Appliances | Refrigerator | 0 | 0.00077914 | 0.0015751 | 0.0024215 | 0.0033137 | 0.0042212 | 0.0051448 | 0.0060701 | 0.0070045 | 0.0079405 | 0.0088706 | 0.0097949 | 0.010698 | 0.011581 | 0.012462 | 0.013329 | 0.014198 | 0.015061 | 0.01593 | 0.0168 | 0.017672 | 0.018538
CA | Residential | Multi-Family - Reg. Income | New | Appliances | Freezer | 0 | 0.0004096 | 0.00082336 | 0.0012587 | 0.0017132 | 0.0021712 | 0.0026326 | 0.0030897 | 0.0035462 | 0.0039985 | 0.0044428 | 0.0048792 | 0.0053003 | 0.0057065 | 0.006107 | 0.0064965 | 0.0068824 | 0.007261 | 0.0076379 | 0.0080112 | 0.008381 | 0.0087438
CA | Residential | Multi-Family - Reg. Income | New | Appliances | Second Refrigerator | 0 | 0.00030906 | 0.00062165 | 0.00095087 | 0.0012947 | 0.0016409 | 0.0019899 | 0.0023359 | 0.0026819 | 0.0030249 | 0.0033622 | 0.0036938 | 0.0040141 | 0.0043234 | 0.0046287 | 0.0049258 | 0.0052204 | 0.0055098 | 0.0057982 | 0.0060841 | 0.0063676 | 0.006646
CA | Residential | Multi-Family - Reg. Income | New | Appliances | Stove/Oven | 0 | 0.00026283 | 0.00053123 | 0.00081658 | 0.0011176 | 0.0014242 | 0.0017364 | 0.0020492 | 0.002365 | 0.0026814 | 0.0029958 | 0.0033082 | 0.0036136 | 0.0039121 | 0.0042098 | 0.004503 | 0.0047968 | 0.0050886 | 0.0053823 | 0.0056765 | 0.0059714 | 0.0062643
CA | Residential | Multi-Family - Reg. Income | New | Appliances | Microwave | 0 | 0.00020399 | 0.00041232 | 0.00063379 | 0.00086743 | 0.0011054 | 0.0013477 | 0.0015905 | 0.0018356 | 0.0020812 | 0.0023252 | 0.0025677 | 0.0028047 | 0.0030363 | 0.0032674 | 0.003495 | 0.003723 | 0.0039495 | 0.0041774 | 0.0044058 | 0.0046347 | 0.004862
CA | Residential | Multi-Family - Reg. Income | New | Appliances | Dehumidifier | 0 | 4.2443e-05 | 8.5786e-05 | 0.00013187 | 0.00018048 | 0.00022999 | 0.00028041 | 0.00033091 | 0.00038191 | 0.000433 | 0.00048377 | 0.00053423 | 0.00058355 | 0.00063173 | 0.00067981 | 0.00072716 | 0.0007746 | 0.00082173 | 0.00086915 | 0.00091667 | 0.00096428 | 0.0010116
CA | Residential | Multi-Family - Reg. Income | New | Appliances | Air Purifier | 0 | 4.7945e-05 | 9.6907e-05 | 0.00014896 | 0.00020387 | 0.00025981 | 0.00031676 | 0.00037381 | 0.00043142 | 0.00048914 | 0.00054649 | 0.00060348 | 0.0006592 | 0.00071363 | 0.00076794 | 0.00082143 | 0.00087502 | 0.00092826 | 0.00098183 | 0.0010355 | 0.0010893 | 0.0011427
CA | Residential | Multi-Family - Reg. Income | New | Electronics | Personal Computers | 0 | 8.0345e-05 | 0.00016239 | 0.00024962 | 0.00034165 | 0.00043538 | 0.00053082 | 0.00062643 | 0.00072297 | 0.00081969 | 0.0009158 | 0.0010113 | 0.0011047 | 0.0011959 | 0.0012869 | 0.0013765 | 0.0014663 | 0.0015556 | 0.0016453 | 0.0017353 | 0.0018254 | 0.0019149
CA | Residential | Multi-Family - Reg. Income | New | Electronics | Monitor | 0 | 4.1789e-05 | 8.5363e-05 | 0.00013261 | 0.00018343 | 0.00023623 | 0.00029108 | 0.00034716 | 0.00040492 | 0.00046396 | 0.00052387 | 0.00058465 | 0.00064542 | 0.00070614 | 0.00076795 | 0.00083017 | 0.00089373 | 0.00095818 | 0.0010242 | 0.0010917 | 0.0011606 | 0.0012305
CA | Residential | Multi-Family - Reg. Income | New | Electronics | Laptops | 0 | 8.7336e-05 | 0.0001784 | 0.00027714 | 0.00038334 | 0.0004937 | 0.00060833 | 0.00072552 | 0.00084624 | 0.00096964 | 0.0010948 | 0.0012219 | 0.0013489 | 0.0014758 | 0.0016049 | 0.001735 | 0.0018678 | 0.0020025 | 0.0021406 | 0.0022816 | 0.0024256 | 0.0025716
CA | Residential | Multi-Family - Reg. Income | New | Electronics | TVs | 0 | 0.00072447 | 0.0014738 | 0.0022802 | 0.003141 | 0.0040287 | 0.0049438 | 0.0058721 | 0.0068211 | 0.0077837 | 0.0087529 | 0.0097284 | 0.010696 | 0.011654 | 0.012622 | 0.013589 | 0.014569 | 0.015556 | 0.016561 | 0.01758 | 0.018613 | 0.019652
CA | Residential | Multi-Family - Reg. Income | New | Electronics | Printer/Fax/Copier | 0 | 7.1293e-06 | 1.4563e-05 | 2.2623e-05 | 3.1293e-05 | 4.0302e-05 | 4.9658e-05 | 5.9225e-05 | 6.908e-05 | 7.9153e-05 | 8.9373e-05 | 9.9743e-05 | 0.00011011 | 0.00012047 | 0.00013101 | 0.00014163 | 0.00015247 | 0.00016347 | 0.00017474 | 0.00018625 | 0.00019801 | 0.00020993
CA | Residential | Multi-Family - Reg. Income | New | Electronics | Set-top Boxes/DVRs | 0 | 2.8311e-05 | 5.7595e-05 | 8.9106e-05 | 0.00012275 | 0.00015744 | 0.0001932 | 0.00022947 | 0.00026656 | 0.00030418 | 0.00034205 | 0.00038017 | 0.00041797 | 0.00045542 | 0.00049326 | 0.00053104 | 0.00056936 | 0.00060792 | 0.00064717 | 0.00068698 | 0.00072736 | 0.00076798
CA | Residential | Multi-Family - Reg. Income | New | Electronics | Devices and Gadgets | 0 | 0.00081856 | 0.0016721 | 0.0025975 | 0.0035929 | 0.0046272 | 0.0057015 | 0.0068 | 0.0079314 | 0.0090879 | 0.010261 | 0.011452 | 0.012642 | 0.013832 | 0.015042 | 0.016261 | 0.017506 | 0.018769 | 0.020063 | 0.021384 | 0.022734 | 0.024103
CA | Residential | Multi-Family - Reg. Income | New | Miscellaneous | Electric Vehicle Chargers | 0 | 0 | 0 | 0 | 0 | 0 | 0 | 0 | 0 | 0 | 0 | 0 | 0 | 0 | 0 | 0 | 0 | 0 | 0 | 0 | 0 | 0
CA | Residential | Multi-Family - Reg. Income | New | Miscellaneous | Pool Pump | 0 | 3.1968e-05 | 6.4615e-05 | 9.9322e-05 | 0.00013594 | 0.00017323 | 0.00021121 | 0.00024925 | 0.00028766 | 0.00032614 | 0.00036438 | 0.00040238 | 0.00043953 | 0.00047583 | 0.00051204 | 0.0005477 | 0.00058344 | 0.00061893 | 0.00065465 | 0.00069044 | 0.0007263 | 0.00076193
CA | Residential | Multi-Family - Reg. Income | New | Miscellaneous | Pool Heater | 0 | 0 | 0 | 0 | 0 | 0 | 0 | 0 | 0 | 0 | 0 | 0 | 0 | 0 | 0 | 0 | 0 | 0 | 0 | 0 | 0 | 0
CA | Residential | Multi-Family - Reg. Income | New | Miscellaneous | Hot Tub/Spa | 0 | 0 | 0 | 0 | 0 | 0 | 0 | 0 | 0 | 0 | 0 | 0 | 0 | 0 | 0 | 0 | 0 | 0 | 0 | 0 | 0 | 0
CA | Residential | Multi-Family - Reg. Income | New | Miscellaneous | Furnace Fan | 0 | 5.1773e-05 | 0.00010526 | 0.00016274 | 0.00022403 | 0.00028716 | 0.00035216 | 0.00041803 | 0.00048529 | 0.00055345 | 0.00062198 | 0.0006909 | 0.00075914 | 0.00082669 | 0.00089486 | 0.00096287 | 0.0010318 | 0.0011011 | 0.0011715 | 0.001243 | 0.0013153 | 0.0013881
CA | Residential | Multi-Family - Reg. Income | New | Miscellaneous | Well Pump | 0 | 5.2385e-05 | 0.00010588 | 0.00016276 | 0.00022276 | 0.00028387 | 0.0003461 | 0.00040844 | 0.00047138 | 0.00053444 | 0.00059711 | 0.00065938 | 0.00072025 | 0.00077973 | 0.00083907 | 0.00089751 | 0.00095607 | 0.0010142 | 0.0010728 | 0.0011314 | 0.0011902 | 0.0012486
CA | Residential | Multi-Family - Reg. Income | New | Miscellaneous | Bathroom Exhaust Fan | 0 | 1.2009e-05 | 2.4273e-05 | 3.7311e-05 | 5.1066e-05 | 6.5076e-05 | 7.9341e-05 | 9.3632e-05 | 0.00010806 | 0.00012252 | 0.00013688 | 0.00015116 | 0.00016511 | 0.00017875 | 0.00019235 | 0.00020575 | 0.00021917 | 0.00023251 | 0.00024593 | 0.00025937 | 0.00027284 | 0.00028623
CA | Residential | Multi-Family - Reg. Income | New | Miscellaneous | Miscellaneous | 0 | 0.0079755 | 0.016273 | 0.025252 | 0.034889 | 0.044883 | 0.055242 | 0.06581 | 0.076674 | 0.087756 | 0.098976 | 0.11034 | 0.12167 | 0.13296 | 0.14444 | 0.15597 | 0.16772 | 0.17961 | 0.19178 | 0.20419 | 0.21683 | 0.22963
CA | Residential | Multi-Family - Reg. Income | New | Generation | Solar PV | 0 | -0.00040094 | -0.00098821 | -0.0018095 | -0.002908 | -0.004295 | -0.0059547 | -0.0079241 | -0.010459 | -0.013622 | -0.017172 | -0.021416 | -0.026015 | -0.030955 | -0.036275 | -0.041899 | -0.047867 | -0.054137 | -0.06073 | -0.067628 | -0.074828 | -0.082262
CA | Residential | Manufactured Home - Reg. Income | Existing | Cooling | Central AC | 0.22056 | 0.21778 | 0.21464 | 0.21154 | 0.2085 | 0.20724 | 0.20603 | 0.2049 | 0.20386 | 0.20293 | 0.20212 | 0.20145 | 0.20093 | 0.20055 | 0.20036 | 0.20044 | 0.20065 | 0.201 | 0.20145 | 0.20201 | 0.20266 | 0.20338
CA | Residential | Manufactured Home - Reg. Income | Existing | Cooling | Room AC | 0.17013 | 0.1677 | 0.16511 | 0.16247 | 0.15988 | 0.15872 | 0.15772 | 0.15697 | 0.15643 | 0.15608 | 0.1559 | 0.15586 | 0.15596 | 0.15617 | 0.15648 | 0.15697 | 0.15754 | 0.15818 | 0.15888 | 0.15963 | 0.16042 | 0.16126
CA | Residential | Manufactured Home - Reg. Income | Existing | Cooling | Air-Source Heat Pump | 0.19522 | 0.19434 | 0.19337 | 0.19242 | 0.19148 | 0.19214 | 0.19282 | 0.19352 | 0.19424 | 0.195 | 0.19579 | 0.19663 | 0.19751 | 0.19843 | 0.1994 | 0.20053 | 0.2017 | 0.2029 | 0.20413 | 0.20538 | 0.20666 | 0.20797
CA | Residential | Manufactured Home - Reg. Income | Existing | Cooling | Geothermal Heat Pump | 0 | 0 | 0 | 0 | 0 | 0 | 0 | 0 | 0 | 0 | 0 | 0 | 0 | 0 | 0 | 0 | 0 | 0 | 0 | 0 | 0 | 0
CA | Residential | Manufactured Home - Reg. Income | Existing | Cooling | Evaporative Cooler | 0.029738 | 0.029502 | 0.02926 | 0.029017 | 0.028772 | 0.028763 | 0.028752 | 0.028741 | 0.02873 | 0.028721 | 0.028716 | 0.028714 | 0.028717 | 0.028726 | 0.028741 | 0.028778 | 0.028819 | 0.028864 | 0.028913 | 0.028965 | 0.029019 | 0.029077
CA | Residential | Manufactured Home - Reg. Income | Existing | Cooling | Ductless Mini Split Heat Pump | 0.066541 | 0.066889 | 0.067239 | 0.067591 | 0.067944 | 0.068862 | 0.069788 | 0.070721 | 0.071662 | 0.072611 | 0.073568 | 0.074533 | 0.075506 | 0.076487 | 0.077477 | 0.078521 | 0.079575 | 0.080637 | 0.081708 | 0.082788 | 0.083877 | 0.084975
CA | Residential | Manufactured Home - Reg. Income | Existing | Space Heating | Electric Room Heat | 0.16666 | 0.16679 | 0.16689 | 0.16773 | 0.16705 | 0.16633 | 0.16561 | 0.16567 | 0.16424 | 0.16358 | 0.16296 | 0.16313 | 0.16183 | 0.16133 | 0.16087 | 0.16124 | 0.16012 | 0.1598 | 0.15949 | 0.15996 | 0.15897 | 0.15874
CA | Residential | Manufactured Home - Reg. Income | Existing | Space Heating | Electric Furnace | 1.5046 | 1.5058 | 1.5067 | 1.5143 | 1.5081 | 1.5016 | 1.4951 | 1.4957 | 1.4827 | 1.4768 | 1.4712 | 1.4728 | 1.461 | 1.4565 | 1.4524 | 1.4556 | 1.4456 | 1.4426 | 1.4399 | 1.4441 | 1.4352 | 1.4331
CA | Residential | Manufactured Home - Reg. Income | Existing | Space Heating | Air-Source Heat Pump | 0.43996 | 0.4423 | 0.44441 | 0.44855 | 0.44864 | 0.44862 | 0.44859 | 0.45062 | 0.4485 | 0.44844 | 0.44836 | 0.45037 | 0.44818 | 0.44807 | 0.44798 | 0.4501 | 0.44801 | 0.44804 | 0.44807 | 0.4502 | 0.44814 | 0.44818
CA | Residential | Manufactured Home - Reg. Income | Existing | Space Heating | Geothermal Heat Pump | 0 | 0 | 0 | 0 | 0 | 0 | 0 | 0 | 0 | 0 | 0 | 0 | 0 | 0 | 0 | 0 | 0 | 0 | 0 | 0 | 0 | 0
CA | Residential | Manufactured Home - Reg. Income | Existing | Space Heating | Ductless Mini Split Heat Pump | 0.15489 | 0.1557 | 0.15652 | 0.15805 | 0.15816 | 0.15823 | 0.1583 | 0.15909 | 0.15843 | 0.15849 | 0.15854 | 0.15933 | 0.15864 | 0.15868 | 0.15872 | 0.15953 | 0.15885 | 0.15891 | 0.15897 | 0.15976 | 0.15907 | 0.15911
CA | Residential | Manufactured Home - Reg. Income | Existing | Water Heating | Water Heater (<= 55 Gal) | 1.394 | 1.3968 | 1.3997 | 1.4025 | 1.4053 | 1.4081 | 1.4109 | 1.4138 | 1.4166 | 1.4195 | 1.4223 | 1.4252 | 1.428 | 1.4309 | 1.4338 | 1.4367 | 1.4396 | 1.4425 | 1.4454 | 1.4483 | 1.4512 | 1.4541
CA | Residential | Manufactured Home - Reg. Income | Existing | Water Heating | Water Heater (> 55 Gal) | 0 | 0 | 0 | 0 | 0 | 0 | 0 | 0 | 0 | 0 | 0 | 0 | 0 | 0 | 0 | 0 | 0 | 0 | 0 | 0 | 0 | 0
CA | Residential | Manufactured Home - Reg. Income | Existing | Interior Lighting | General Service Lighting | 0.542 | 0.52264 | 0.49942 | 0.47307 | 0.44137 | 0.40739 | 0.37158 | 0.34172 | 0.31681 | 0.29483 | 0.27615 | 0.26041 | 0.24679 | 0.23517 | 0.22439 | 0.21489 | 0.20651 | 0.19905 | 0.19256 | 0.18594 | 0.17991 | 0.1744
CA | Residential | Manufactured Home - Reg. Income | Existing | Interior Lighting | Linear Lighting | 0.13247 | 0.13194 | 0.13141 | 0.13088 | 0.13034 | 0.12979 | 0.12924 | 0.12869 | 0.12815 | 0.12758 | 0.12702 | 0.12646 | 0.1259 | 0.12534 | 0.12477 | 0.12421 | 0.12364 | 0.12308 | 0.12251 | 0.12195 | 0.12141 | 0.12086
CA | Residential | Manufactured Home - Reg. Income | Existing | Interior Lighting | Exempted Lighting | 0.0025041 | 0.0023805 | 0.0022106 | 0.0020069 | 0.0017696 | 0.0015136 | 0.0012445 | 0.0010429 | 0.00089192 | 0.00077619 | 0.0006879 | 0.00061947 | 0.00056537 | 0.0005233 | 0.00048743 | 0.00045558 | 0.00042845 | 0.00040548 | 0.00038879 | 0.00037509 | 0.0003637 | 0.00035483
CA | Residential | Manufactured Home - Reg. Income | Existing | Exterior Lighting | General Service Lighting | 0.14626 | 0.13821 | 0.12898 | 0.11879 | 0.10673 | 0.096695 | 0.088331 | 0.081356 | 0.075534 | 0.070412 | 0.065996 | 0.062158 | 0.05876 | 0.055818 | 0.053009 | 0.050531 | 0.048341 | 0.046403 | 0.044714 | 0.042788 | 0.041016 | 0.039383
CA | Residential | Manufactured Home - Reg. Income | Existing | Appliances | Clothes Washer | 0.077265 | 0.076956 | 0.076648 | 0.076341 | 0.076036 | 0.075732 | 0.075429 | 0.075127 | 0.074827 | 0.074527 | 0.074229 | 0.073932 | 0.073637 | 0.073342 | 0.073049 | 0.072757 | 0.072466 | 0.072176 | 0.071887 | 0.071599 | 0.071313 | 0.071028
CA | Residential | Manufactured Home - Reg. Income | Existing | Appliances | Clothes Dryer | 0.58587 | 0.58263 | 0.57917 | 0.57558 | 0.57195 | 0.56834 | 0.56483 | 0.56146 | 0.55828 | 0.55532 | 0.55262 | 0.55013 | 0.54784 | 0.54571 | 0.54371 | 0.54183 | 0.54006 | 0.53837 | 0.5366 | 0.53409 | 0.53165 | 0.52926
CA | Residential | Manufactured Home - Reg. Income | Existing | Appliances | Dishwasher | 0.053826 | 0.053582 | 0.053339 | 0.053098 | 0.052857 | 0.052618 | 0.052379 | 0.052142 | 0.051905 | 0.05167 | 0.051436 | 0.051203 | 0.050971 | 0.05074 | 0.05051 | 0.050281 | 0.050054 | 0.049827 | 0.049601 | 0.049376 | 0.049152 | 0.04893
CA | Residential | Manufactured Home - Reg. Income | Existing | Appliances | Refrigerator | 0.3644 | 0.36108 | 0.35768 | 0.35424 | 0.35078 | 0.34732 | 0.34392 | 0.34059 | 0.33737 | 0.33428 | 0.33134 | 0.32856 | 0.32592 | 0.32342 | 0.32105 | 0.31878 | 0.31661 | 0.31454 | 0.31255 | 0.31064 | 0.3088 | 0.30702
CA | Residential | Manufactured Home - Reg. Income | Existing | Appliances | Freezer | 0.22932 | 0.22715 | 0.225 | 0.22287 | 0.22076 | 0.21867 | 0.2166 | 0.21455 | 0.21252 | 0.21051 | 0.20851 | 0.20654 | 0.20458 | 0.20264 | 0.20073 | 0.19882 | 0.19694 | 0.19508 | 0.19323 | 0.1914 | 0.18959 | 0.18779
CA | Residential | Manufactured Home - Reg. Income | Existing | Appliances | Second Refrigerator | 0.21749 | 0.21099 | 0.20433 | 0.1976 | 0.19091 | 0.18431 | 0.1779 | 0.17172 | 0.16584 | 0.1603 | 0.15515 | 0.1504 | 0.14603 | 0.142 | 0.13827 | 0.13482 | 0.13162 | 0.12864 | 0.12587 | 0.12328 | 0.12086 | 0.11859
CA | Residential | Manufactured Home - Reg. Income | Existing | Appliances | Stove/Oven | 0.1375 | 0.13699 | 0.13649 | 0.13601 | 0.13553 | 0.13505 | 0.13457 | 0.13409 | 0.13362 | 0.13314 | 0.13266 | 0.13217 | 0.13168 | 0.13119 | 0.1307 | 0.1302 | 0.12969 | 0.12919 | 0.12869 | 0.12818 | 0.12768 | 0.12717
CA | Residential | Manufactured Home - Reg. Income | Existing | Appliances | Microwave | 0.085842 | 0.085499 | 0.085157 | 0.084816 | 0.084477 | 0.084139 | 0.083802 | 0.083467 | 0.083133 | 0.082801 | 0.08247 | 0.08214 | 0.081811 | 0.081484 | 0.081158 | 0.080833 | 0.08051 | 0.080188 | 0.079867 | 0.079548 | 0.07923 | 0.078913
CA | Residential | Manufactured Home - Reg. Income | Existing | Appliances | Dehumidifier | 0.0067818 | 0.0066855 | 0.0065789 | 0.0064666 | 0.0063527 | 0.0062403 | 0.0061321 | 0.0060302 | 0.0059364 | 0.005852 | 0.0057783 | 0.0057135 | 0.005656 | 0.0056046 | 0.0055583 | 0.0055162 | 0.0054777 | 0.0054422 | 0.0054091 | 0.005378 | 0.0053487 | 0.0053209
CA | Residential | Manufactured Home - Reg. Income | Existing | Appliances | Air Purifier | 0.012676 | 0.012626 | 0.012575 | 0.012525 | 0.012475 | 0.012425 | 0.012375 | 0.012326 | 0.012276 | 0.012227 | 0.012178 | 0.01213 | 0.012081 | 0.012033 | 0.011985 | 0.011937 | 0.011889 | 0.011842 | 0.011794 | 0.011747 | 0.0117 | 0.011653
CA | Residential | Manufactured Home - Reg. Income | Existing | Electronics | Personal Computers | 0.059171 | 0.056761 | 0.054016 | 0.051205 | 0.048542 | 0.046195 | 0.044295 | 0.042751 | 0.041491 | 0.040457 | 0.039604 | 0.038894 | 0.0383 | 0.037797 | 0.037367 | 0.036995 | 0.03667 | 0.036383 | 0.036125 | 0.035891 | 0.035676 | 0.035476
CA | Residential | Manufactured Home - Reg. Income | Existing | Electronics | Monitor | 0.040267 | 0.038618 | 0.036686 | 0.034684 | 0.032786 | 0.031127 | 0.029817 | 0.028788 | 0.027983 | 0.027357 | 0.026875 | 0.026507 | 0.026232 | 0.02603 | 0.025887 | 0.025792 | 0.025734 | 0.025706 | 0.025703 | 0.02572 | 0.025752 | 0.025797
CA | Residential | Manufactured Home - Reg. Income | Existing | Electronics | Laptops | 0.041812 | 0.040961 | 0.040111 | 0.039458 | 0.038963 | 0.038595 | 0.038327 | 0.03814 | 0.038019 | 0.037949 | 0.037921 | 0.037926 | 0.037959 | 0.038013 | 0.038084 | 0.03817 | 0.038266 | 0.038372 | 0.038486 | 0.038605 | 0.038729 | 0.038858
CA | Residential | Manufactured Home - Reg. Income | Existing | Electronics | TVs | 0.12264 | 0.16577 | 0.20751 | 0.24461 | 0.27448 | 0.29857 | 0.31804 | 0.3338 | 0.34662 | 0.35706 | 0.36561 | 0.37265 | 0.37848 | 0.38334 | 0.38743 | 0.3909 | 0.39387 | 0.39645 | 0.39872 | 0.40073 | 0.40254 | 0.40419
CA | Residential | Manufactured Home - Reg. Income | Existing | Electronics | Printer/Fax/Copier | 0.017378 | 0.017108 | 0.016795 | 0.016483 | 0.016209 | 0.016001 | 0.015846 | 0.015733 | 0.015653 | 0.015601 | 0.015571 | 0.015558 | 0.01556 | 0.015572 | 0.015593 | 0.015622 | 0.015657 | 0.015696 | 0.015739 | 0.015786 | 0.015834 | 0.015885
CA | Residential | Manufactured Home - Reg. Income | Existing | Electronics | Set-top Boxes/DVRs | 0.031412 | 0.031298 | 0.031154 | 0.031003 | 0.030862 | 0.030748 | 0.030671 | 0.030625 | 0.030603 | 0.030601 | 0.030614 | 0.030639 | 0.030675 | 0.030718 | 0.030768 | 0.030824 | 0.030883 | 0.030946 | 0.031012 | 0.03108 | 0.03115 | 0.031222
CA | Residential | Manufactured Home - Reg. Income | Existing | Electronics | Devices and Gadgets | 0.31783 | 0.319 | 0.32018 | 0.32136 | 0.32254 | 0.32373 | 0.32492 | 0.32612 | 0.32733 | 0.32853 | 0.32974 | 0.33096 | 0.33218 | 0.33341 | 0.33463 | 0.33587 | 0.33711 | 0.33835 | 0.3396 | 0.34085 | 0.34211 | 0.34337
CA | Residential | Manufactured Home - Reg. Income | Existing | Miscellaneous | Electric Vehicle Chargers | 0.070537 | 0.090639 | 0.1152 | 0.14311 | 0.17991 | 0.22848 | 0.29525 | 0.38633 | 0.50778 | 0.66517 | 0.87036 | 1.1008 | 1.3572 | 1.6394 | 1.945 | 2.268 | 2.6117 | 2.968 | 3.3344 | 3.7144 | 4.1351 | 4.6008
CA | Residential | Manufactured Home - Reg. Income | Existing | Miscellaneous | Pool Pump | 0.015869 | 0.013141 | 0.010986 | 0.0092884 | 0.0079605 | 0.0069368 | 0.0061682 | 0.0055901 | 0.0051543 | 0.0048249 | 0.0045749 | 0.0043843 | 0.004238 | 0.0041249 | 0.0040366 | 0.0039668 | 0.0039108 | 0.0038652 | 0.0038274 | 0.0037954 | 0.0037677 | 0.0037433
CA | Residential | Manufactured Home - Reg. Income | Existing | Miscellaneous | Pool Heater | 0.041893 | 0.041726 | 0.041559 | 0.041393 | 0.041227 | 0.041062 | 0.040898 | 0.040734 | 0.040572 | 0.040409 | 0.040248 | 0.040087 | 0.039926 | 0.039767 | 0.039607 | 0.039449 | 0.039291 | 0.039134 | 0.038978 | 0.038822 | 0.038666 | 0.038512
CA | Residential | Manufactured Home - Reg. Income | Existing | Miscellaneous | Hot Tub/Spa | 0.070293 | 0.072796 | 0.075865 | 0.076962 | 0.077851 | 0.078412 | 0.078554 | 0.078202 | 0.077302 | 0.075812 | 0.074283 | 0.072641 | 0.071279 | 0.07014 | 0.069179 | 0.067995 | 0.066891 | 0.066431 | 0.066013 | 0.065627 | 0.065267 | 0.064929
CA | Residential | Manufactured Home - Reg. Income | Existing | Miscellaneous | Furnace Fan | 0.046683 | 0.046553 | 0.046399 | 0.046228 | 0.046047 | 0.04586 | 0.045672 | 0.045487 | 0.045308 | 0.04514 | 0.044984 | 0.044844 | 0.044721 | 0.044617 | 0.044536 | 0.044477 | 0.044438 | 0.044418 | 0.044414 | 0.044425 | 0.044449 | 0.044484
CA | Residential | Manufactured Home - Reg. Income | Existing | Miscellaneous | Well Pump | 0 | 0 | 0 | 0 | 0 | 0 | 0 | 0 | 0 | 0 | 0 | 0 | 0 | 0 | 0 | 0 | 0 | 0 | 0 | 0 | 0 | 0
CA | Residential | Manufactured Home - Reg. Income | Existing | Miscellaneous | Bathroom Exhaust Fan | 0.0045512 | 0.004533 | 0.0045149 | 0.0044968 | 0.0044789 | 0.0044609 | 0.0044431 | 0.0044253 | 0.0044076 | 0.00439 | 0.0043724 | 0.0043549 | 0.0043375 | 0.0043202 | 0.0043029 | 0.0042857 | 0.0042685 | 0.0042515 | 0.0042345 | 0.0042175 | 0.0042006 | 0.0041838
CA | Residential | Manufactured Home - Reg. Income | Existing | Miscellaneous | Miscellaneous | 1.3021 | 1.3092 | 1.3163 | 1.3235 | 1.3307 | 1.338 | 1.3453 | 1.3526 | 1.36 | 1.3674 | 1.3749 | 1.3824 | 1.3899 | 1.3975 | 1.4051 | 1.4128 | 1.4205 | 1.4283 | 1.436 | 1.4439 | 1.4518 | 1.4597
CA | Residential | Manufactured Home - Reg. Income | Existing | Generation | Solar PV | -0.20079 | -0.20399 | -0.24776 | -0.29396 | -0.34379 | -0.39685 | -0.44947 | -0.50481 | -0.575 | -0.65791 | -0.73934 | -0.83165 | -0.92117 | -1.0084 | -1.0938 | -1.1764 | -1.2566 | -1.3343 | -1.4095 | -1.4822 | -1.5528 | -1.6208
CA | Residential | Manufactured Home - Reg. Income | New | Cooling | Central AC | 0 | 0.0010244 | 0.0020144 | 0.0030738 | 0.0041984 | 0.0053955 | 0.0066407 | 0.0079158 | 0.0092311 | 0.010577 | 0.011944 | 0.013333 | 0.014722 | 0.016104 | 0.017511 | 0.018941 | 0.020403 | 0.021888 | 0.023411 | 0.024968 | 0.02656 | 0.028174
CA | Residential | Manufactured Home - Reg. Income | New | Cooling | Room AC | 0 | 0.00076757 | 0.0015569 | 0.0024015 | 0.0032982 | 0.0042524 | 0.0052451 | 0.0062616 | 0.0073101 | 0.0083831 | 0.009473 | 0.01058 | 0.011687 | 0.012794 | 0.013922 | 0.015067 | 0.016237 | 0.017424 | 0.018642 | 0.019887 | 0.021159 | 0.022449
CA | Residential | Manufactured Home - Reg. Income | New | Cooling | Air-Source Heat Pump | 0 | 0.0010771 | 0.0021158 | 0.0032273 | 0.0044074 | 0.0056637 | 0.0069706 | 0.008309 | 0.0096895 | 0.011102 | 0.012537 | 0.013995 | 0.015453 | 0.016903 | 0.01838 | 0.01988 | 0.021415 | 0.022973 | 0.024572 | 0.026207 | 0.027877 | 0.029571
CA | Residential | Manufactured Home - Reg. Income | New | Cooling | Geothermal Heat Pump | 0 | 0 | 0 | 0 | 0 | 0 | 0 | 0 | 0 | 0 | 0 | 0 | 0 | 0 | 0 | 0 | 0 | 0 | 0 | 0 | 0 | 0
CA | Residential | Manufactured Home - Reg. Income | New | Cooling | Evaporative Cooler | 0 | 0.00014731 | 0.00029774 | 0.00045766 | 0.00062638 | 0.0008048 | 0.00098924 | 0.0011769 | 0.0013692 | 0.0015647 | 0.001762 | 0.001961 | 0.0021587 | 0.002355 | 0.0025537 | 0.002754 | 0.0029575 | 0.0031628 | 0.0033721 | 0.0035848 | 0.0038007 | 0.0040183
CA | Residential | Manufactured Home - Reg. Income | New | Cooling | Ductless Mini Split Heat Pump | 0 | 0.00036592 | 0.00074647 | 0.0011581 | 0.0015997 | 0.0020744 | 0.0025734 | 0.0030899 | 0.003628 | 0.0041846 | 0.0047559 | 0.0053421 | 0.0059353 | 0.006535 | 0.0071519 | 0.0077843 | 0.0084372 | 0.0091064 | 0.0097991 | 0.010513 | 0.01125 | 0.012004
CA | Residential | Manufactured Home - Reg. Income | New | Space Heating | Electric Room Heat | 0 | 0.00083318 | 0.0016996 | 0.0026488 | 0.0036423 | 0.0046624 | 0.0057098 | 0.0067992 | 0.0078456 | 0.0089341 | 0.010025 | 0.011171 | 0.012198 | 0.013262 | 0.014332 | 0.01547 | 0.016475 | 0.017554 | 0.018648 | 0.019845 | 0.020869 | 0.021986
CA | Residential | Manufactured Home - Reg. Income | New | Space Heating | Electric Furnace | 0 | 0.0075219 | 0.015344 | 0.023913 | 0.032883 | 0.042092 | 0.051547 | 0.061382 | 0.070829 | 0.080657 | 0.090507 | 0.10085 | 0.11012 | 0.11972 | 0.12939 | 0.13966 | 0.14873 | 0.15848 | 0.16835 | 0.17916 | 0.1884 | 0.19849
CA | Residential | Manufactured Home - Reg. Income | New | Space Heating | Air-Source Heat Pump | 0 | 0.0025831 | 0.0050985 | 0.0078548 | 0.010738 | 0.013698 | 0.016738 | 0.0199 | 0.022936 | 0.026095 | 0.029262 | 0.032587 | 0.035567 | 0.038637 | 0.041727 | 0.045018 | 0.047921 | 0.051042 | 0.054208 | 0.057675 | 0.060638 | 0.063875
CA | Residential | Manufactured Home - Reg. Income | New | Space Heating | Geothermal Heat Pump | 0 | 0 | 0 | 0 | 0 | 0 | 0 | 0 | 0 | 0 | 0 | 0 | 0 | 0 | 0 | 0 | 0 | 0 | 0 | 0 | 0 | 0
CA | Residential | Manufactured Home - Reg. Income | New | Space Heating | Ductless Mini Split Heat Pump | 0 | 0.00086386 | 0.0017622 | 0.0027464 | 0.0037764 | 0.004834 | 0.00592 | 0.0070495 | 0.0081344 | 0.0092631 | 0.010394 | 0.011582 | 0.012647 | 0.01375 | 0.014859 | 0.01604 | 0.017082 | 0.0182 | 0.019335 | 0.020576 | 0.021637 | 0.022796
CA | Residential | Manufactured Home - Reg. Income | New | Water Heating | Water Heater (<= 55 Gal) | 0 | 0.0080438 | 0.016356 | 0.025294 | 0.034827 | 0.04465 | 0.054766 | 0.06502 | 0.075494 | 0.08611 | 0.096787 | 0.10753 | 0.11816 | 0.12869 | 0.13932 | 0.14992 | 0.16067 | 0.17147 | 0.18246 | 0.1936 | 0.20488 | 0.21623
CA | Residential | Manufactured Home - Reg. Income | New | Water Heating | Water Heater (> 55 Gal) | 0 | 0 | 0 | 0 | 0 | 0 | 0 | 0 | 0 | 0 | 0 | 0 | 0 | 0 | 0 | 0 | 0 | 0 | 0 | 0 | 0 | 0
CA | Residential | Manufactured Home - Reg. Income | New | Interior Lighting | General Service Lighting | 0 | 0.0017241 | 0.0034849 | 0.0053567 | 0.0070563 | 0.0087874 | 0.01055 | 0.012316 | 0.014099 | 0.015701 | 0.01725 | 0.018807 | 0.020294 | 0.021742 | 0.023009 | 0.024236 | 0.025449 | 0.026632 | 0.027834 | 0.028909 | 0.030007 | 0.031106
CA | Residential | Manufactured Home - Reg. Income | New | Interior Lighting | Linear Lighting | 0 | 0.00098769 | 0.0019963 | 0.0030687 | 0.0041938 | 0.0053398 | 0.0065067 | 0.0076756 | 0.008856 | 0.010034 | 0.011205 | 0.012369 | 0.013506 | 0.014618 | 0.015724 | 0.016813 | 0.017905 | 0.018989 | 0.02008 | 0.021173 | 0.022266 | 0.02335
CA | Residential | Manufactured Home - Reg. Income | New | Interior Lighting | Exempted Lighting | 0 | 3.9294e-06 | 7.9421e-06 | 1.2208e-05 | 1.6026e-05 | 1.9914e-05 | 2.3873e-05 | 2.7839e-05 | 3.1844e-05 | 3.5439e-05 | 3.8823e-05 | 4.2029e-05 | 4.502e-05 | 4.7947e-05 | 5.0388e-05 | 5.2451e-05 | 5.4564e-05 | 5.6677e-05 | 5.9089e-05 | 6.1556e-05 | 6.4062e-05 | 6.657e-05
CA | Residential | Manufactured Home - Reg. Income | New | Exterior Lighting | General Service Lighting | 0 | 0.00041968 | 0.00084828 | 0.0013039 | 0.0017045 | 0.0021125 | 0.002528 | 0.0029441 | 0.0033644 | 0.0037349 | 0.0040906 | 0.0044368 | 0.0047641 | 0.005081 | 0.0053443 | 0.0055988 | 0.0058497 | 0.0060955 | 0.006346 | 0.0065561 | 0.0067724 | 0.0069891
CA | Residential | Manufactured Home - Reg. Income | New | Appliances | Clothes Washer | 0 | 0.00044315 | 0.00089571 | 0.0013768 | 0.0018844 | 0.0024014 | 0.0029278 | 0.0034551 | 0.0039876 | 0.0045211 | 0.0050512 | 0.005578 | 0.0060929 | 0.0065961 | 0.007098 | 0.0075924 | 0.0080878 | 0.0085799 | 0.009075 | 0.0095712 | 0.010068 | 0.010562
CA | Residential | Manufactured Home - Reg. Income | New | Appliances | Clothes Dryer | 0 | 0.0031942 | 0.0064679 | 0.00996 | 0.013656 | 0.017434 | 0.021294 | 0.025175 | 0.029107 | 0.03306 | 0.037002 | 0.040935 | 0.044794 | 0.048581 | 0.052371 | 0.05612 | 0.059889 | 0.063647 | 0.067421 | 0.071106 | 0.0748 | 0.078468
CA | Residential | Manufactured Home - Reg. Income | New | Appliances | Dishwasher | 0 | 0.00030855 | 0.00062332 | 0.00095763 | 0.00131 | 0.0016685 | 0.0020331 | 0.002398 | 0.0027661 | 0.0031345 | 0.0035002 | 0.0038631 | 0.0042175 | 0.0045634 | 0.004908 | 0.0052471 | 0.0055864 | 0.0059231 | 0.0062616 | 0.0066004 | 0.0069396 | 0.0072761
CA | Residential | Manufactured Home - Reg. Income | New | Appliances | Refrigerator | 0 | 0.0018852 | 0.0038112 | 0.0058592 | 0.0080181 | 0.010214 | 0.012449 | 0.014688 | 0.016948 | 0.019213 | 0.021464 | 0.0237 | 0.025887 | 0.028022 | 0.030153 | 0.032252 | 0.034354 | 0.036443 | 0.038544 | 0.04065 | 0.04276 | 0.044856
CA | Residential | Manufactured Home - Reg. Income | New | Appliances | Freezer | 0 | 0.0013082 | 0.0026297 | 0.00402 | 0.0054717 | 0.0069345 | 0.008408 | 0.0098677 | 0.011326 | 0.01277 | 0.014189 | 0.015583 | 0.016928 | 0.018225 | 0.019505 | 0.020748 | 0.021981 | 0.02319 | 0.024394 | 0.025586 | 0.026767 | 0.027926
CA | Residential | Manufactured Home - Reg. Income | New | Appliances | Second Refrigerator | 0 | 0.00073877 | 0.001486 | 0.0022729 | 0.0030947 | 0.0039223 | 0.0047565 | 0.0055836 | 0.0064106 | 0.0072306 | 0.0080368 | 0.0088295 | 0.0095953 | 0.010335 | 0.011064 | 0.011774 | 0.012479 | 0.013171 | 0.01386 | 0.014543 | 0.015221 | 0.015886
CA | Residential | Manufactured Home - Reg. Income | New | Appliances | Stove/Oven | 0 | 0.00079359 | 0.001604 | 0.0024656 | 0.0033745 | 0.0043004 | 0.005243 | 0.0061874 | 0.007141 | 0.0080963 | 0.0090456 | 0.0099889 | 0.010911 | 0.011812 | 0.012711 | 0.013596 | 0.014483 | 0.015365 | 0.016251 | 0.01714 | 0.01803 | 0.018914
CA | Residential | Manufactured Home - Reg. Income | New | Appliances | Microwave | 0 | 0.00049235 | 0.00099514 | 0.0015297 | 0.0020936 | 0.002668 | 0.0032528 | 0.0038387 | 0.0044303 | 0.005023 | 0.0056119 | 0.0061972 | 0.0067693 | 0.0073283 | 0.007886 | 0.0084353 | 0.0089856 | 0.0095323 | 0.010082 | 0.010634 | 0.011186 | 0.011735
CA | Residential | Manufactured Home - Reg. Income | New | Appliances | Dehumidifier | 0 | 3.2995e-05 | 6.6691e-05 | 0.00010251 | 0.00014031 | 0.0001788 | 0.00021799 | 0.00025726 | 0.00029691 | 0.00033662 | 0.00037609 | 0.00041532 | 0.00045366 | 0.00049112 | 0.00052849 | 0.0005653 | 0.00060219 | 0.00063882 | 0.00067569 | 0.00071263 | 0.00074965 | 0.00078642
CA | Residential | Manufactured Home - Reg. Income | New | Appliances | Air Purifier | 0 | 7.2706e-05 | 0.00014695 | 0.00022589 | 0.00030916 | 0.00039398 | 0.00048035 | 0.00056687 | 0.00065423 | 0.00074175 | 0.00082872 | 0.00091515 | 0.00099964 | 0.0010822 | 0.0011645 | 0.0012457 | 0.0013269 | 0.0014077 | 0.0014889 | 0.0015703 | 0.0016519 | 0.0017329
CA | Residential | Manufactured Home - Reg. Income | New | Electronics | Personal Computers | 0 | 0.00021992 | 0.00044451 | 0.00068328 | 0.00093517 | 0.0011917 | 0.001453 | 0.0017147 | 0.001979 | 0.0022437 | 0.0025068 | 0.0027682 | 0.0030237 | 0.0032734 | 0.0035225 | 0.0037679 | 0.0040137 | 0.0042579 | 0.0045037 | 0.0047499 | 0.0049966 | 0.0052417
CA | Residential | Manufactured Home - Reg. Income | New | Electronics | Monitor | 0 | 0.00013696 | 0.00027896 | 0.00043211 | 0.00059597 | 0.00076533 | 0.0009403 | 0.0011182 | 0.0013005 | 0.0014859 | 0.0016729 | 0.0018617 | 0.0020492 | 0.0022356 | 0.0024243 | 0.0026131 | 0.0028051 | 0.0029987 | 0.0031963 | 0.003397 | 0.0036011 | 0.0038068
CA | Residential | Manufactured Home - Reg. Income | New | Electronics | Laptops | 0 | 0.00020758 | 0.0004228 | 0.00065492 | 0.00090328 | 0.00116 | 0.0014252 | 0.0016948 | 0.0019712 | 0.0022521 | 0.0025356 | 0.0028216 | 0.0031059 | 0.0033883 | 0.0036743 | 0.0039606 | 0.0042516 | 0.004545 | 0.0048444 | 0.0051487 | 0.005458 | 0.0057699
CA | Residential | Manufactured Home - Reg. Income | New | Electronics | TVs | 0 | 0.00223 | 0.0045366 | 0.0070187 | 0.0096685 | 0.012401 | 0.015218 | 0.018075 | 0.020996 | 0.023959 | 0.026942 | 0.029945 | 0.032922 | 0.035872 | 0.038853 | 0.041828 | 0.044847 | 0.047884 | 0.050976 | 0.054112 | 0.057292 | 0.060492
CA | Residential | Manufactured Home - Reg. Income | New | Electronics | Printer/Fax/Copier | 0 | 8.4825e-05 | 0.00017277 | 0.00026763 | 0.00036911 | 0.00047401 | 0.00058238 | 0.00069258 | 0.00080549 | 0.00092029 | 0.0010361 | 0.001153 | 0.0012692 | 0.0013846 | 0.0015015 | 0.0016184 | 0.0017374 | 0.0018573 | 0.0019796 | 0.002104 | 0.0022303 | 0.0023578
CA | Residential | Manufactured Home - Reg. Income | New | Electronics | Set-top Boxes/DVRs | 0 | 0.00017104 | 0.00034795 | 0.00053832 | 0.00074155 | 0.00095113 | 0.0011672 | 0.0013863 | 0.0016104 | 0.0018376 | 0.0020664 | 0.0022967 | 0.0025251 | 0.0027513 | 0.0029799 | 0.0032082 | 0.0034397 | 0.0036726 | 0.0039098 | 0.0041503 | 0.0043942 | 0.0046396
CA | Residential | Manufactured Home - Reg. Income | New | Electronics | Devices and Gadgets | 0 | 0.001837 | 0.0037416 | 0.0057957 | 0.0079936 | 0.010265 | 0.012612 | 0.014999 | 0.017444 | 0.01993 | 0.022439 | 0.02497 | 0.027486 | 0.029985 | 0.032516 | 0.035049 | 0.037624 | 0.040221 | 0.042871 | 0.045564 | 0.0483 | 0.05106
CA | Residential | Manufactured Home - Reg. Income | New | Miscellaneous | Electric Vehicle Chargers | 0 | 0.00052194 | 0.0013462 | 0.002581 | 0.0044586 | 0.0072447 | 0.01146 | 0.017767 | 0.027061 | 0.040351 | 0.059226 | 0.083054 | 0.1123 | 0.14744 | 0.18899 | 0.23667 | 0.29148 | 0.35282 | 0.42094 | 0.49653 | 0.58381 | 0.68416
CA | Residential | Manufactured Home - Reg. Income | New | Miscellaneous | Pool Pump | 0 | 2.3181e-05 | 4.6853e-05 | 7.202e-05 | 9.857e-05 | 0.00012561 | 0.00015315 | 0.00018073 | 0.00020859 | 0.00023649 | 0.00026422 | 0.00029178 | 0.00031871 | 0.00034503 | 0.00037129 | 0.00039715 | 0.00042306 | 0.0004488 | 0.0004747 | 0.00050065 | 0.00052666 | 0.00055249
CA | Residential | Manufactured Home - Reg. Income | New | Miscellaneous | Pool Heater | 0 | 0.00024028 | 0.00048566 | 0.00074653 | 0.0010217 | 0.001302 | 0.0015875 | 0.0018734 | 0.0021621 | 0.0024514 | 0.0027388 | 0.0030244 | 0.0033036 | 0.0035764 | 0.0038486 | 0.0041167 | 0.0043852 | 0.004652 | 0.0049205 | 0.0051895 | 0.0054591 | 0.0057268
CA | Residential | Manufactured Home - Reg. Income | New | Miscellaneous | Hot Tub/Spa | 0 | 0.00061535 | 0.0012438 | 0.0016815 | 0.0021432 | 0.0026136 | 0.0030925 | 0.0035723 | 0.0040567 | 0.004542 | 0.0049819 | 0.0053838 | 0.0057905 | 0.0061988 | 0.0066159 | 0.0069784 | 0.0073581 | 0.0078057 | 0.0082562 | 0.0087076 | 0.0091598 | 0.0096091
CA | Residential | Manufactured Home - Reg. Income | New | Miscellaneous | Furnace Fan | 0 | 0.00023863 | 0.00048556 | 0.00075139 | 0.0010353 | 0.0013282 | 0.0016303 | 0.0019369 | 0.0022505 | 0.0025688 | 0.0028894 | 0.0032123 | 0.0035327 | 0.0038504 | 0.0041715 | 0.0044925 | 0.0048182 | 0.0051462 | 0.0054804 | 0.0058195 | 0.0061637 | 0.0065104
CA | Residential | Manufactured Home - Reg. Income | New | Miscellaneous | Well Pump | 0 | 0 | 0 | 0 | 0 | 0 | 0 | 0 | 0 | 0 | 0 | 0 | 0 | 0 | 0 | 0 | 0 | 0 | 0 | 0 | 0 | 0
CA | Residential | Manufactured Home - Reg. Income | New | Miscellaneous | Bathroom Exhaust Fan | 0 | 2.6104e-05 | 5.2761e-05 | 8.1102e-05 | 0.000111 | 0.00014145 | 0.00017246 | 0.00020352 | 0.00023489 | 0.00026631 | 0.00029754 | 0.00032857 | 0.0003589 | 0.00038854 | 0.00041811 | 0.00044723 | 0.00047641 | 0.00050539 | 0.00053456 | 0.00056378 | 0.00059306 | 0.00062215
CA | Residential | Manufactured Home - Reg. Income | New | Miscellaneous | Miscellaneous | 0 | 0.007539 | 0.015383 | 0.02387 | 0.032979 | 0.042426 | 0.052218 | 0.062208 | 0.072477 | 0.082952 | 0.093559 | 0.1043 | 0.11501 | 0.12569 | 0.13653 | 0.14743 | 0.15854 | 0.16978 | 0.18129 | 0.19301 | 0.20496 | 0.21706
CA | Residential | Manufactured Home - Reg. Income | New | Generation | Solar PV | 0 | -0.0011747 | -0.0028953 | -0.0053016 | -0.0085201 | -0.012584 | -0.017446 | -0.023216 | -0.030643 | -0.039911 | -0.050311 | -0.062746 | -0.07622 | -0.090694 | -0.10628 | -0.12276 | -0.14024 | -0.15861 | -0.17793 | -0.19814 | -0.21924 | -0.24101
ID | Residential | Single Family - Mod. Income | Existing | Cooling | Central AC | 9.9809 | 9.9653 | 9.9423 | 9.8738 | 9.8392 | 9.872 | 9.9038 | 9.9359 | 9.9692 | 10.0048 | 10.0435 | 10.0863 | 10.134 | 10.1874 | 10.2472 | 10.3495 | 10.4583 | 10.5736 | 10.6951 | 10.8233 | 10.9578 | 11.0982
ID | Residential | Single Family - Mod. Income | Existing | Cooling | Room AC | 1.9585 | 1.9437 | 1.9272 | 1.91 | 1.8935 | 1.893 | 1.8947 | 1.8996 | 1.9072 | 1.9174 | 1.9298 | 1.9442 | 1.9604 | 1.9782 | 1.9976 | 2.0253 | 2.0542 | 2.0844 | 2.1156 | 2.1479 | 2.1812 | 2.2154
ID | Residential | Single Family - Mod. Income | Existing | Cooling | Air-Source Heat Pump | 0.60861 | 0.61184 | 0.61461 | 0.61733 | 0.62002 | 0.62745 | 0.63495 | 0.64251 | 0.65016 | 0.65792 | 0.6658 | 0.67381 | 0.68197 | 0.6903 | 0.6988 | 0.70994 | 0.72133 | 0.73297 | 0.74485 | 0.75697 | 0.76931 | 0.78188
ID | Residential | Single Family - Mod. Income | Existing | Cooling | Geothermal Heat Pump | 0.23889 | 0.238 | 0.23697 | 0.23584 | 0.23467 | 0.23527 | 0.23589 | 0.23654 | 0.23726 | 0.23807 | 0.23902 | 0.24012 | 0.2414 | 0.24288 | 0.24459 | 0.24739 | 0.25046 | 0.25368 | 0.25703 | 0.26052 | 0.26413 | 0.26786
ID | Residential | Single Family - Mod. Income | Existing | Cooling | Evaporative Cooler | 0.27242 | 0.27091 | 0.26934 | 0.26774 | 0.26612 | 0.26652 | 0.26691 | 0.26729 | 0.26769 | 0.2681 | 0.26855 | 0.26903 | 0.26957 | 0.27016 | 0.27081 | 0.27245 | 0.27413 | 0.27584 | 0.27759 | 0.27937 | 0.28117 | 0.283
ID | Residential | Single Family - Mod. Income | Existing | Cooling | Ductless Mini Split Heat Pump | 0.31177 | 0.31918 | 0.32676 | 0.33451 | 0.34246 | 0.35327 | 0.3644 | 0.37586 | 0.38766 | 0.3998 | 0.41231 | 0.42518 | 0.43844 | 0.45208 | 0.46612 | 0.48224 | 0.49886 | 0.51599 | 0.53366 | 0.55188 | 0.57066 | 0.59002
ID | Residential | Single Family - Mod. Income | Existing | Space Heating | Electric Room Heat | 44.273 | 45.0527 | 45.8463 | 46.884 | 47.4883 | 48.1287 | 48.7873 | 49.7051 | 50.1669 | 50.8918 | 51.6424 | 52.6716 | 53.2268 | 54.0632 | 54.9288 | 56.1118 | 56.7916 | 57.7659 | 58.7682 | 60.0833 | 60.8559 | 61.9407
ID | Residential | Single Family - Mod. Income | Existing | Space Heating | Electric Furnace | 55.5186 | 56.4963 | 57.4915 | 58.7929 | 59.5506 | 60.3537 | 61.1795 | 62.3305 | 62.9096 | 63.8186 | 64.7599 | 66.0505 | 66.7467 | 67.7956 | 68.8811 | 70.3645 | 71.217 | 72.4387 | 73.6957 | 75.3448 | 76.3137 | 77.674
ID | Residential | Single Family - Mod. Income | Existing | Space Heating | Air-Source Heat Pump | 7.0088 | 7.1815 | 7.3514 | 7.5617 | 7.7028 | 7.8496 | 7.9989 | 8.19 | 8.3047 | 8.4614 | 8.6205 | 8.8243 | 8.9464 | 9.1133 | 9.2827 | 9.5039 | 9.6387 | 9.8221 | 10.0093 | 10.2488 | 10.3948 | 10.5933
ID | Residential | Single Family - Mod. Income | Existing | Space Heating | Geothermal Heat Pump | 1.0555 | 1.068 | 1.0804 | 1.0983 | 1.1058 | 1.1142 | 1.1231 | 1.138 | 1.1426 | 1.1535 | 1.1653 | 1.1836 | 1.1917 | 1.2065 | 1.2224 | 1.2458 | 1.2587 | 1.2784 | 1.2988 | 1.3264 | 1.3421 | 1.3648
ID | Residential | Single Family - Mod. Income | Existing | Space Heating | Ductless Mini Split Heat Pump | 3.7084 | 3.7964 | 3.8866 | 3.9982 | 4.0733 | 4.1516 | 4.2313 | 4.3333 | 4.3951 | 4.4792 | 4.5649 | 4.6743 | 4.7408 | 4.8311 | 4.923 | 5.0426 | 5.1161 | 5.2153 | 5.3163 | 5.445 | 5.5239 | 5.6306
ID | Residential | Single Family - Mod. Income | Existing | Water Heating | Water Heater (<= 55 Gal) | 38.0859 | 38.7053 | 39.3348 | 39.9745 | 40.6246 | 41.2853 | 41.9567 | 42.639 | 43.3325 | 44.0372 | 44.7534 | 45.4812 | 46.2208 | 46.9725 | 47.7364 | 48.5128 | 49.3017 | 50.1035 | 50.9184 | 51.7465 | 52.588 | 53.4433
ID | Residential | Single Family - Mod. Income | Existing | Water Heating | Water Heater (> 55 Gal) | 2.4691 | 2.4203 | 2.3628 | 2.3 | 2.2348 | 2.1697 | 2.1069 | 2.0482 | 1.9953 | 1.9496 | 1.912 | 1.8838 | 1.8636 | 1.8503 | 1.843 | 1.841 | 1.8435 | 1.8499 | 1.8598 | 1.8728 | 1.8884 | 1.9064
ID | Residential | Single Family - Mod. Income | Existing | Interior Lighting | General Service Lighting | 26.3731 | 25.6562 | 24.5784 | 23.3201 | 21.7353 | 20.0429 | 18.2385 | 16.6959 | 15.4428 | 14.3329 | 13.3861 | 12.5811 | 11.8887 | 11.3017 | 10.7725 | 10.3092 | 9.9031 | 9.546 | 9.2377 | 8.926 | 8.6401 | 8.3802
ID | Residential | Single Family - Mod. Income | Existing | Interior Lighting | Linear Lighting | 3.533 | 3.5274 | 3.5217 | 3.5161 | 3.5091 | 3.502 | 3.4949 | 3.4876 | 3.4804 | 3.472 | 3.4635 | 3.455 | 3.4465 | 3.438 | 3.4286 | 3.4192 | 3.4098 | 3.4004 | 3.391 | 3.3817 | 3.3728 | 3.3642
ID | Residential | Single Family - Mod. Income | Existing | Interior Lighting | Exempted Lighting | 0.17194 | 0.16504 | 0.1546 | 0.14155 | 0.12604 | 0.1093 | 0.091503 | 0.078288 | 0.068409 | 0.060787 | 0.054947 | 0.050382 | 0.046723 | 0.04386 | 0.041345 | 0.039041 | 0.037036 | 0.03531 | 0.034078 | 0.033064 | 0.03222 | 0.031574
ID | Residential | Single Family - Mod. Income | Existing | Exterior Lighting | General Service Lighting | 6.3535 | 6.1836 | 5.8512 | 5.4111 | 4.8741 | 4.3021 | 3.8252 | 3.4652 | 3.1801 | 2.9413 | 2.7459 | 2.5832 | 2.4446 | 2.3288 | 2.22 | 2.1254 | 2.0431 | 1.9713 | 1.9099 | 1.8431 | 1.7781 | 1.7164
ID | Residential | Single Family - Mod. Income | Existing | Appliances | Clothes Washer | 2.8636 | 2.8614 | 2.8592 | 2.857 | 2.8539 | 2.8493 | 2.8448 | 2.8402 | 2.8357 | 2.8312 | 2.8266 | 2.8221 | 2.8176 | 2.8131 | 2.8086 | 2.8041 | 2.7996 | 2.7951 | 2.7906 | 2.7862 | 2.7817 | 2.7773
ID | Residential | Single Family - Mod. Income | Existing | Appliances | Clothes Dryer | 16.9241 | 16.923 | 16.9233 | 16.9246 | 16.9261 | 16.9276 | 16.9285 | 16.9287 | 16.9277 | 16.9253 | 16.9214 | 16.9162 | 16.9098 | 16.9025 | 16.8943 | 16.8855 | 16.876 | 16.866 | 16.8555 | 16.8447 | 16.8336 | 16.8221
ID | Residential | Single Family - Mod. Income | Existing | Appliances | Dishwasher | 1.8263 | 1.8197 | 1.8131 | 1.8065 | 1.7999 | 1.7934 | 1.7869 | 1.7804 | 1.774 | 1.7675 | 1.7611 | 1.7547 | 1.7483 | 1.742 | 1.7357 | 1.7294 | 1.7231 | 1.7169 | 1.7106 | 1.7044 | 1.6982 | 1.6921
ID | Residential | Single Family - Mod. Income | Existing | Appliances | Refrigerator | 14.6484 | 14.6109 | 14.5727 | 14.534 | 14.4953 | 14.4567 | 14.4184 | 14.3807 | 14.3437 | 14.3077 | 14.2727 | 14.2389 | 14.2062 | 14.1745 | 14.1437 | 14.1137 | 14.0845 | 14.0559 | 14.028 | 14.0006 | 13.9738 | 13.9474
ID | Residential | Single Family - Mod. Income | Existing | Appliances | Freezer | 14.0336 | 13.8958 | 13.7595 | 13.6245 | 13.4908 | 13.3584 | 13.2273 | 13.0976 | 12.969 | 12.8418 | 12.7158 | 12.591 | 12.4675 | 12.3451 | 12.224 | 12.1041 | 11.9853 | 11.8677 | 11.7513 | 11.636 | 11.5218 | 11.4087
ID | Residential | Single Family - Mod. Income | Existing | Appliances | Second Refrigerator | 11.0553 | 10.7706 | 10.4783 | 10.1827 | 9.8879 | 9.5975 | 9.3144 | 9.0413 | 8.7806 | 8.5344 | 8.3045 | 8.0923 | 7.8961 | 7.7144 | 7.5459 | 7.3892 | 7.2433 | 7.1071 | 6.9797 | 6.8603 | 6.7481 | 6.6425
ID | Residential | Single Family - Mod. Income | Existing | Appliances | Stove/Oven | 3.0013 | 2.9946 | 2.9876 | 2.9803 | 2.9728 | 2.9652 | 2.9577 | 2.9503 | 2.9429 | 2.9358 | 2.9288 | 2.9221 | 2.9156 | 2.9094 | 2.9034 | 2.8977 | 2.8922 | 2.8869 | 2.8817 | 2.8767 | 2.8718 | 2.8669
ID | Residential | Single Family - Mod. Income | Existing | Appliances | Microwave | 3.2906 | 3.2854 | 3.2801 | 3.2749 | 3.2696 | 3.2644 | 3.2592 | 3.254 | 3.2488 | 3.2436 | 3.2384 | 3.2332 | 3.228 | 3.2228 | 3.2177 | 3.2125 | 3.2074 | 3.2023 | 3.1971 | 3.192 | 3.1869 | 3.1818
ID | Residential | Single Family - Mod. Income | Existing | Appliances | Dehumidifier | 0.7439 | 0.7351 | 0.72512 | 0.71447 | 0.70357 | 0.69279 | 0.68241 | 0.67269 | 0.66382 | 0.65596 | 0.64926 | 0.64352 | 0.63858 | 0.6343 | 0.63058 | 0.62732 | 0.62444 | 0.62188 | 0.61959 | 0.61752 | 0.61563 | 0.6139
ID | Residential | Single Family - Mod. Income | Existing | Appliances | Air Purifier | 1.118 | 1.1162 | 1.1144 | 1.1126 | 1.1109 | 1.1091 | 1.1073 | 1.1055 | 1.1038 | 1.102 | 1.1002 | 1.0985 | 1.0967 | 1.095 | 1.0932 | 1.0915 | 1.0897 | 1.088 | 1.0862 | 1.0845 | 1.0828 | 1.081
ID | Residential | Single Family - Mod. Income | Existing | Electronics | Personal Computers | 2.4228 | 2.3297 | 2.2223 | 2.1118 | 2.0068 | 1.9144 | 1.84 | 1.7802 | 1.7319 | 1.6928 | 1.6611 | 1.6353 | 1.6141 | 1.5968 | 1.5824 | 1.5705 | 1.5604 | 1.5519 | 1.5446 | 1.5383 | 1.5328 | 1.5279
ID | Residential | Single Family - Mod. Income | Existing | Electronics | Monitor | 1.786 | 1.7165 | 1.6338 | 1.548 | 1.4672 | 1.3976 | 1.3443 | 1.3043 | 1.2747 | 1.2536 | 1.2393 | 1.2305 | 1.2261 | 1.2252 | 1.2272 | 1.2315 | 1.2377 | 1.2455 | 1.2545 | 1.2645 | 1.2755 | 1.2871
ID | Residential | Single Family - Mod. Income | Existing | Electronics | Laptops | 1.8811 | 1.8449 | 1.8089 | 1.7838 | 1.7674 | 1.758 | 1.7543 | 1.7552 | 1.7598 | 1.7674 | 1.7774 | 1.7894 | 1.8031 | 1.8181 | 1.8343 | 1.8514 | 1.8693 | 1.8879 | 1.9072 | 1.9269 | 1.9471 | 1.9678
ID | Residential | Single Family - Mod. Income | Existing | Electronics | TVs | 4.7874 | 6.4106 | 7.982 | 9.3815 | 10.5132 | 11.4307 | 12.1768 | 12.786 | 13.2856 | 13.6976 | 14.0395 | 14.3255 | 14.5668 | 14.7723 | 14.9493 | 15.1035 | 15.2395 | 15.3611 | 15.4711 | 15.5719 | 15.6655 | 15.7533
ID | Residential | Single Family - Mod. Income | Existing | Electronics | Printer/Fax/Copier | 0.60345 | 0.59553 | 0.58589 | 0.57637 | 0.56845 | 0.56329 | 0.56036 | 0.55923 | 0.55954 | 0.56103 | 0.56347 | 0.56669 | 0.57054 | 0.57491 | 0.57971 | 0.58487 | 0.59034 | 0.59606 | 0.602 | 0.60813 | 0.61443 | 0.62088
ID | Residential | Single Family - Mod. Income | Existing | Electronics | Set-top Boxes/DVRs | 0.97815 | 0.97263 | 0.96563 | 0.95828 | 0.95149 | 0.94596 | 0.94229 | 0.9401 | 0.93909 | 0.93905 | 0.93976 | 0.9411 | 0.94293 | 0.94516 | 0.94771 | 0.95053 | 0.95355 | 0.95675 | 0.96009 | 0.96355 | 0.96711 | 0.97074
ID | Residential | Single Family - Mod. Income | Existing | Electronics | Devices and Gadgets | 14.6506 | 14.812 | 14.9753 | 15.1403 | 15.3072 | 15.4759 | 15.6464 | 15.8189 | 15.9932 | 16.1695 | 16.3477 | 16.5278 | 16.71 | 16.8941 | 17.0803 | 17.2686 | 17.4589 | 17.6513 | 17.8458 | 18.0425 | 18.2413 | 18.4424
ID | Residential | Single Family - Mod. Income | Existing | Miscellaneous | Electric Vehicle Chargers | 0 | 0 | 0 | 0 | 0 | 0 | 0 | 0 | 0 | 0 | 0 | 0 | 0 | 0 | 0 | 0 | 0 | 0 | 0 | 0 | 0 | 0
ID | Residential | Single Family - Mod. Income | Existing | Miscellaneous | Pool Pump | 1.4004 | 1.1625 | 0.97422 | 0.82566 | 0.70932 | 0.6196 | 0.55227 | 0.50172 | 0.46372 | 0.43513 | 0.41358 | 0.3973 | 0.38497 | 0.3756 | 0.36844 | 0.36294 | 0.35869 | 0.35536 | 0.35273 | 0.35062 | 0.34891 | 0.34748
ID | Residential | Single Family - Mod. Income | Existing | Miscellaneous | Pool Heater | 0 | 0 | 0 | 0 | 0 | 0 | 0 | 0 | 0 | 0 | 0 | 0 | 0 | 0 | 0 | 0 | 0 | 0 | 0 | 0 | 0 | 0
ID | Residential | Single Family - Mod. Income | Existing | Miscellaneous | Hot Tub/Spa | 3.8773 | 4.025 | 4.2048 | 4.2759 | 4.3357 | 4.3775 | 4.396 | 4.3868 | 4.3468 | 4.2733 | 4.1972 | 4.1143 | 4.0469 | 3.9918 | 3.9466 | 3.8884 | 3.8345 | 3.8173 | 3.8024 | 3.7893 | 3.7776 | 3.7671
ID | Residential | Single Family - Mod. Income | Existing | Miscellaneous | Furnace Fan | 4.7512 | 4.7748 | 4.7968 | 4.8179 | 4.8387 | 4.8596 | 4.881 | 4.9035 | 4.9272 | 4.9526 | 4.9799 | 5.0094 | 5.0412 | 5.0757 | 5.113 | 5.1532 | 5.1961 | 5.2416 | 5.2894 | 5.3395 | 5.3917 | 5.446
ID | Residential | Single Family - Mod. Income | Existing | Miscellaneous | Well Pump | 1.6664 | 1.6637 | 1.661 | 1.6584 | 1.6557 | 1.6531 | 1.6504 | 1.6478 | 1.6451 | 1.6425 | 1.6399 | 1.6373 | 1.6346 | 1.632 | 1.6294 | 1.6268 | 1.6242 | 1.6216 | 1.619 | 1.6164 | 1.6138 | 1.6113
ID | Residential | Single Family - Mod. Income | Existing | Miscellaneous | Bathroom Exhaust Fan | 0.43503 | 0.43434 | 0.43364 | 0.43295 | 0.43226 | 0.43156 | 0.43087 | 0.43018 | 0.4295 | 0.42881 | 0.42812 | 0.42744 | 0.42675 | 0.42607 | 0.42539 | 0.42471 | 0.42403 | 0.42335 | 0.42267 | 0.422 | 0.42132 | 0.42065
ID | Residential | Single Family - Mod. Income | Existing | Miscellaneous | Miscellaneous | 34.9516 | 34.8779 | 34.8043 | 34.7309 | 34.6576 | 34.5845 | 34.5115 | 34.4387 | 34.366 | 34.2935 | 34.2212 | 34.149 | 34.0769 | 34.005 | 33.9333 | 33.8617 | 33.7902 | 33.7189 | 33.6478 | 33.5768 | 33.5059 | 33.4353
ID | Residential | Single Family - Mod. Income | Existing | Generation | Solar PV | -6.8713 | -7.8235 | -8.763 | -9.7823 | -10.8462 | -12.1002 | -13.3862 | -15.2222 | -17.1789 | -19.096 | -21.3274 | -23.6561 | -25.7681 | -27.8226 | -29.8284 | -31.7865 | -33.6967 | -35.5541 | -37.35 | -39.0781 | -40.7461 | -42.3589
ID | Residential | Single Family - Mod. Income | New | Cooling | Central AC | 0 | 0.13377 | 0.3144 | 0.46265 | 0.62901 | 0.7956 | 0.9634 | 1.1355 | 1.311 | 1.4893 | 1.672 | 1.8606 | 2.054 | 2.2521 | 2.4561 | 2.6751 | 2.9027 | 3.1387 | 3.3818 | 3.6307 | 3.8874 | 4.1522
ID | Residential | Single Family - Mod. Income | New | Cooling | Room AC | 0 | 0.026288 | 0.06163 | 0.095834 | 0.12906 | 0.16305 | 0.19728 | 0.23238 | 0.2682 | 0.30456 | 0.34183 | 0.38031 | 0.41975 | 0.46016 | 0.50177 | 0.54656 | 0.59322 | 0.6417 | 0.69168 | 0.74281 | 0.79549 | 0.84981
ID | Residential | Single Family - Mod. Income | New | Cooling | Air-Source Heat Pump | 0 | 0.0096908 | 0.02229 | 0.034484 | 0.04633 | 0.058448 | 0.070654 | 0.083172 | 0.095943 | 0.10891 | 0.1222 | 0.13592 | 0.14998 | 0.16439 | 0.17923 | 0.19517 | 0.21178 | 0.22904 | 0.24684 | 0.26505 | 0.28381 | 0.30316
ID | Residential | Single Family - Mod. Income | New | Cooling | Geothermal Heat Pump | 0 | 0.0031823 | 0.007462 | 0.011605 | 0.015631 | 0.01975 | 0.023899 | 0.028155 | 0.032496 | 0.036903 | 0.041421 | 0.046085 | 0.050867 | 0.055764 | 0.060809 | 0.066238 | 0.071894 | 0.07777 | 0.083829 | 0.090028 | 0.096415 | 0.103
ID | Residential | Single Family - Mod. Income | New | Cooling | Evaporative Cooler | 0 | 0.0039919 | 0.0092735 | 0.014289 | 0.019069 | 0.023871 | 0.02862 | 0.033407 | 0.038206 | 0.042991 | 0.047814 | 0.052713 | 0.057652 | 0.062627 | 0.067671 | 0.073042 | 0.078557 | 0.084204 | 0.089938 | 0.09571 | 0.10157 | 0.10752
ID | Residential | Single Family - Mod. Income | New | Cooling | Ductless Mini Split Heat Pump | 0 | 0.005153 | 0.012275 | 0.019393 | 0.026538 | 0.034064 | 0.041878 | 0.050123 | 0.058778 | 0.067819 | 0.077343 | 0.087431 | 0.098051 | 0.10922 | 0.12101 | 0.13393 | 0.1477 | 0.16233 | 0.17779 | 0.194 | 0.2111 | 0.22914
ID | Residential | Single Family - Mod. Income | New | Space Heating | Electric Room Heat | 0 | 0.66522 | 1.5846 | 2.5157 | 3.4258 | 4.3448 | 5.2778 | 6.2719 | 7.2327 | 8.2466 | 9.2936 | 10.4322 | 11.5069 | 12.6673 | 13.8712 | 15.1994 | 16.4399 | 17.8076 | 19.2227 | 20.7741 | 22.178 | 23.7328
ID | Residential | Single Family - Mod. Income | New | Space Heating | Electric Furnace | 0 | 0.83419 | 1.9871 | 3.1548 | 4.296 | 5.4484 | 6.6184 | 7.865 | 9.0699 | 10.3413 | 11.6543 | 13.082 | 14.4297 | 15.8849 | 17.3946 | 19.0602 | 20.6157 | 22.3309 | 24.1053 | 26.0509 | 27.8113 | 29.7611
ID | Residential | Single Family - Mod. Income | New | Space Heating | Air-Source Heat Pump | 0 | 0.11988 | 0.27997 | 0.44215 | 0.60061 | 0.76062 | 0.92307 | 1.0962 | 1.2635 | 1.44 | 1.6223 | 1.8206 | 2.0077 | 2.2097 | 2.4194 | 2.6503 | 2.866 | 3.1039 | 3.35 | 3.6199 | 3.8642 | 4.1347
ID | Residential | Single Family - Mod. Income | New | Space Heating | Geothermal Heat Pump | 0 | 0.014787 | 0.035227 | 0.055935 | 0.076175 | 0.096623 | 0.11738 | 0.1395 | 0.16088 | 0.18343 | 0.20673 | 0.23206 | 0.25597 | 0.28179 | 0.30857 | 0.33813 | 0.36573 | 0.39616 | 0.42764 | 0.46216 | 0.4934 | 0.528
ID | Residential | Single Family - Mod. Income | New | Space Heating | Ductless Mini Split Heat Pump | 0 | 0.060253 | 0.14353 | 0.22787 | 0.3103 | 0.39354 | 0.47804 | 0.56809 | 0.65512 | 0.74695 | 0.84179 | 0.94491 | 1.0423 | 1.1474 | 1.2564 | 1.3767 | 1.4891 | 1.613 | 1.7411 | 1.8817 | 2.0088 | 2.1496
ID | Residential | Single Family - Mod. Income | New | Water Heating | Water Heater (<= 55 Gal) | 0 | 0.65777 | 1.5554 | 2.4395 | 3.3137 | 4.1905 | 5.0756 | 5.9854 | 6.9161 | 7.8633 | 8.8368 | 9.8446 | 10.8808 | 11.9453 | 13.045 | 14.1822 | 15.3652 | 16.5925 | 17.8564 | 19.1479 | 20.4774 | 21.8474
ID | Residential | Single Family - Mod. Income | New | Water Heating | Water Heater (> 55 Gal) | 0 | 0.022622 | 0.053493 | 0.083899 | 0.11397 | 0.14412 | 0.17456 | 0.20585 | 0.23786 | 0.27043 | 0.30392 | 0.33858 | 0.37421 | 0.41082 | 0.44864 | 0.48775 | 0.52844 | 0.57065 | 0.61412 | 0.65853 | 0.70426 | 0.75138
ID | Residential | Single Family - Mod. Income | New | Interior Lighting | General Service Lighting | 0 | 0.30136 | 0.61545 | 0.90674 | 1.1227 | 1.3356 | 1.5409 | 1.7323 | 1.9388 | 2.1188 | 2.2922 | 2.4624 | 2.6277 | 2.793 | 2.9401 | 3.0863 | 3.2331 | 3.3801 | 3.5281 | 3.6576 | 3.7824 | 3.9115
ID | Residential | Single Family - Mod. Income | New | Interior Lighting | Linear Lighting | 0 | 0.074931 | 0.17407 | 0.26822 | 0.35694 | 0.44272 | 0.52625 | 0.6092 | 0.69114 | 0.77106 | 0.85048 | 0.93007 | 1.0092 | 1.0878 | 1.1661 | 1.2446 | 1.3238 | 1.4036 | 1.4832 | 1.5618 | 1.6399 | 1.7175
ID | Residential | Single Family - Mod. Income | New | Interior Lighting | Exempted Lighting | 0 | 0.0012084 | 0.0025275 | 0.0036481 | 0.0045383 | 0.0054177 | 0.0062387 | 0.0071226 | 0.0080121 | 0.0087974 | 0.009534 | 0.010221 | 0.010865 | 0.011511 | 0.012044 | 0.012506 | 0.012965 | 0.013451 | 0.014018 | 0.014592 | 0.015173 | 0.015759
ID | Residential | Single Family - Mod. Income | New | Exterior Lighting | General Service Lighting | 0 | 0.083828 | 0.15738 | 0.21232 | 0.25371 | 0.29593 | 0.33217 | 0.37734 | 0.42352 | 0.46394 | 0.50285 | 0.54013 | 0.5756 | 0.61065 | 0.63952 | 0.66809 | 0.69672 | 0.72535 | 0.75432 | 0.77857 | 0.80114 | 0.82467
ID | Residential | Single Family - Mod. Income | New | Appliances | Clothes Washer | 0 | 0.048627 | 0.11306 | 0.17435 | 0.23279 | 0.28921 | 0.34414 | 0.3987 | 0.45259 | 0.50553 | 0.55814 | 0.61086 | 0.66328 | 0.71538 | 0.7675 | 0.81974 | 0.87251 | 0.92564 | 0.97864 | 1.031 | 1.0832 | 1.1353
ID | Residential | Single Family - Mod. Income | New | Appliances | Clothes Dryer | 0 | 0.29054 | 0.67551 | 1.0417 | 1.3913 | 1.7299 | 2.0602 | 2.3887 | 2.7139 | 3.0338 | 3.3523 | 3.6719 | 3.9904 | 4.3073 | 4.6249 | 4.9438 | 5.2664 | 5.5916 | 5.9167 | 6.2382 | 6.5595 | 6.881
ID | Residential | Single Family - Mod. Income | New | Appliances | Dishwasher | 0 | 0.030924 | 0.071692 | 0.11024 | 0.14682 | 0.18203 | 0.21617 | 0.24992 | 0.28313 | 0.31561 | 0.34774 | 0.37982 | 0.41158 | 0.443 | 0.47431 | 0.50557 | 0.53702 | 0.56856 | 0.5999 | 0.63069 | 0.66128 | 0.69172
ID | Residential | Single Family - Mod. Income | New | Appliances | Refrigerator | 0 | 0.24394 | 0.56674 | 0.87329 | 1.1654 | 1.4479 | 1.723 | 1.9961 | 2.2659 | 2.531 | 2.7944 | 3.0583 | 3.3209 | 3.5817 | 3.8427 | 4.1043 | 4.3685 | 4.6346 | 4.9 | 5.1621 | 5.4235 | 5.6847
ID | Residential | Single Family - Mod. Income | New | Appliances | Freezer | 0 | 0.23615 | 0.54409 | 0.83146 | 1.1005 | 1.3559 | 1.6002 | 1.8386 | 2.07 | 2.2931 | 2.5109 | 2.7254 | 2.935 | 3.1395 | 3.3405 | 3.5385 | 3.7353 | 3.9302 | 4.121 | 4.3057 | 4.4865 | 4.6639
ID | Residential | Single Family - Mod. Income | New | Appliances | Second Refrigerator | 0 | 0.122 | 0.28165 | 0.43123 | 0.57184 | 0.70593 | 0.83468 | 0.96085 | 1.0838 | 1.2029 | 1.3196 | 1.4351 | 1.5484 | 1.6594 | 1.769 | 1.8774 | 1.9856 | 2.0931 | 2.1989 | 2.3018 | 2.403 | 2.5027
ID | Residential | Single Family - Mod. Income | New | Appliances | Stove/Oven | 0 | 0.050287 | 0.11682 | 0.18 | 0.24021 | 0.29843 | 0.35511 | 0.4114 | 0.46701 | 0.52164 | 0.57592 | 0.63033 | 0.68442 | 0.73818 | 0.79196 | 0.84587 | 0.90032 | 0.95514 | 1.0098 | 1.0638 | 1.1177 | 1.1715
ID | Residential | Single Family - Mod. Income | New | Appliances | Microwave | 0 | 0.055832 | 0.1297 | 0.19985 | 0.2667 | 0.33134 | 0.39427 | 0.45677 | 0.51852 | 0.57917 | 0.63944 | 0.69984 | 0.7599 | 0.81958 | 0.8793 | 0.93915 | 0.99961 | 1.0605 | 1.1212 | 1.1812 | 1.241 | 1.3007
ID | Residential | Single Family - Mod. Income | New | Appliances | Dehumidifier | 0 | 0.010707 | 0.024873 | 0.038325 | 0.051144 | 0.063539 | 0.075608 | 0.087593 | 0.099433 | 0.11106 | 0.12262 | 0.1342 | 0.14572 | 0.15717 | 0.16862 | 0.1801 | 0.19169 | 0.20336 | 0.21501 | 0.2265 | 0.23797 | 0.24943
ID | Residential | Single Family - Mod. Income | New | Appliances | Air Purifier | 0 | 0.018969 | 0.044067 | 0.0679 | 0.090613 | 0.11257 | 0.13395 | 0.15519 | 0.17617 | 0.19677 | 0.21725 | 0.23777 | 0.25818 | 0.27845 | 0.29874 | 0.31908 | 0.33962 | 0.3603 | 0.38093 | 0.4013 | 0.42162 | 0.44192
ID | Residential | Single Family - Mod. Income | New | Electronics | Personal Computers | 0 | 0.026638 | 0.061883 | 0.095352 | 0.12725 | 0.15809 | 0.18811 | 0.21793 | 0.24739 | 0.27633 | 0.30508 | 0.3339 | 0.36256 | 0.39103 | 0.41953 | 0.44808 | 0.47692 | 0.50597 | 0.53494 | 0.56354 | 0.59208 | 0.62059
ID | Residential | Single Family - Mod. Income | New | Electronics | Monitor | 0 | 0.017443 | 0.041033 | 0.064024 | 0.086521 | 0.10885 | 0.13116 | 0.15387 | 0.17688 | 0.20007 | 0.22368 | 0.2479 | 0.27258 | 0.2977 | 0.32343 | 0.34981 | 0.37704 | 0.40505 | 0.43366 | 0.46263 | 0.4922 | 0.52242
ID | Residential | Single Family - Mod. Income | New | Electronics | Laptops | 0 | 0.026816 | 0.063083 | 0.09843 | 0.13302 | 0.16734 | 0.20164 | 0.23656 | 0.27193 | 0.30758 | 0.34388 | 0.38112 | 0.41906 | 0.45769 | 0.49724 | 0.5378 | 0.57966 | 0.62273 | 0.66671 | 0.71124 | 0.7567 | 0.80316
ID | Residential | Single Family - Mod. Income | New | Electronics | TVs | 0 | 0.24854 | 0.58062 | 0.8997 | 1.2074 | 1.5085 | 1.8051 | 2.1031 | 2.4008 | 2.6968 | 2.9942 | 3.2955 | 3.5985 | 3.903 | 4.2111 | 4.523 | 4.8413 | 5.1651 | 5.4917 | 5.818 | 6.147 | 6.4794
ID | Residential | Single Family - Mod. Income | New | Electronics | Printer/Fax/Copier | 0 | 0.0084578 | 0.019896 | 0.031045 | 0.041953 | 0.052779 | 0.063598 | 0.074611 | 0.085767 | 0.09701 | 0.10846 | 0.1202 | 0.13217 | 0.14435 | 0.15683 | 0.16962 | 0.18282 | 0.19641 | 0.21028 | 0.22432 | 0.23866 | 0.25332
ID | Residential | Single Family - Mod. Income | New | Electronics | Set-top Boxes/DVRs | 0 | 0.015206 | 0.035523 | 0.055044 | 0.073871 | 0.092291 | 0.11044 | 0.12867 | 0.14688 | 0.16499 | 0.18319 | 0.20162 | 0.22016 | 0.23879 | 0.25764 | 0.27672 | 0.2962 | 0.31601 | 0.33598 | 0.35595 | 0.37608 | 0.39641
ID | Residential | Single Family - Mod. Income | New | Electronics | Devices and Gadgets | 0 | 0.25172 | 0.59215 | 0.92395 | 1.2486 | 1.5708 | 1.8928 | 2.2206 | 2.5526 | 2.8872 | 3.228 | 3.5775 | 3.9337 | 4.2962 | 4.6676 | 5.0483 | 5.4412 | 5.8455 | 6.2583 | 6.6763 | 7.103 | 7.5392
ID | Residential | Single Family - Mod. Income | New | Miscellaneous | Electric Vehicle Chargers | 0 | 0 | 0 | 0 | 0 | 0 | 0 | 0 | 0 | 0 | 0 | 0 | 0 | 0 | 0 | 0 | 0 | 0 | 0 | 0 | 0 | 0
ID | Residential | Single Family - Mod. Income | New | Miscellaneous | Pool Pump | 0 | 0.0060518 | 0.014059 | 0.021662 | 0.028909 | 0.035914 | 0.042736 | 0.049511 | 0.056203 | 0.062777 | 0.06931 | 0.075857 | 0.082368 | 0.088836 | 0.095309 | 0.1018 | 0.10835 | 0.11495 | 0.12153 | 0.12803 | 0.13451 | 0.14099
ID | Residential | Single Family - Mod. Income | New | Miscellaneous | Pool Heater | 0 | 0 | 0 | 0 | 0 | 0 | 0 | 0 | 0 | 0 | 0 | 0 | 0 | 0 | 0 | 0 | 0 | 0 | 0 | 0 | 0 | 0
ID | Residential | Single Family - Mod. Income | New | Miscellaneous | Hot Tub/Spa | 0 | 0.10041 | 0.23326 | 0.31591 | 0.39468 | 0.47084 | 0.545 | 0.61864 | 0.69139 | 0.76286 | 0.82695 | 0.88342 | 0.94243 | 1.0033 | 1.0662 | 1.1216 | 1.1778 | 1.2495 | 1.3211 | 1.3917 | 1.4622 | 1.5326
ID | Residential | Single Family - Mod. Income | New | Miscellaneous | Furnace Fan | 0 | 0.073047 | 0.17181 | 0.26805 | 0.36221 | 0.45567 | 0.54908 | 0.64421 | 0.74061 | 0.83782 | 0.93688 | 1.0386 | 1.1423 | 1.248 | 1.3564 | 1.4676 | 1.5826 | 1.701 | 1.8222 | 1.9451 | 2.0708 | 2.1995
ID | Residential | Single Family - Mod. Income | New | Miscellaneous | Well Pump | 0 | 0.028273 | 0.06568 | 0.1012 | 0.13506 | 0.16779 | 0.19966 | 0.23131 | 0.26257 | 0.29329 | 0.32381 | 0.35439 | 0.38481 | 0.41503 | 0.44527 | 0.47558 | 0.50619 | 0.53702 | 0.56776 | 0.59813 | 0.62841 | 0.65867
ID | Residential | Single Family - Mod. Income | New | Miscellaneous | Bathroom Exhaust Fan | 0 | 0.0073812 | 0.017147 | 0.026421 | 0.035259 | 0.043804 | 0.052124 | 0.060387 | 0.068549 | 0.076568 | 0.084536 | 0.092521 | 0.10046 | 0.10835 | 0.11625 | 0.12416 | 0.13215 | 0.1402 | 0.14823 | 0.15615 | 0.16406 | 0.17196
ID | Residential | Single Family - Mod. Income | New | Miscellaneous | Miscellaneous | 0 | 0.59272 | 1.3762 | 2.1195 | 2.827 | 3.5103 | 4.1749 | 4.8343 | 5.485 | 6.1234 | 6.7572 | 7.3917 | 8.022 | 8.6476 | 9.273 | 9.8991 | 10.5309 | 11.1665 | 11.7998 | 12.4245 | 13.047 | 13.6682
ID | Residential | Single Family - Mod. Income | New | Generation | Solar PV | 0 | -0.13295 | -0.34651 | -0.59698 | -0.88472 | -1.2282 | -1.6194 | -2.1368 | -2.7418 | -3.4098 | -4.2112 | -5.1205 | -6.066 | -7.0754 | -8.1512 | -9.2924 | -10.5018 | -11.7742 | -13.0981 | -14.4601 | -15.8662 | -17.3162
ID | Residential | Multi-Family - Mod. Income | Existing | Cooling | Central AC | 0.44129 | 0.43979 | 0.43796 | 0.43415 | 0.43179 | 0.43237 | 0.43288 | 0.43338 | 0.4339 | 0.43449 | 0.4352 | 0.43605 | 0.43709 | 0.43835 | 0.43985 | 0.44316 | 0.44672 | 0.45053 | 0.45459 | 0.45889 | 0.46343 | 0.4682
ID | Residential | Multi-Family - Mod. Income | Existing | Cooling | Room AC | 0.084861 | 0.084055 | 0.083168 | 0.082255 | 0.081366 | 0.08116 | 0.081047 | 0.081063 | 0.081195 | 0.08143 | 0.081756 | 0.082165 | 0.082646 | 0.083193 | 0.0838 | 0.084751 | 0.08575 | 0.086793 | 0.087877 | 0.088999 | 0.090154 | 0.091342
ID | Residential | Multi-Family - Mod. Income | Existing | Cooling | Air-Source Heat Pump | 0.02215 | 0.022219 | 0.02227 | 0.022319 | 0.022366 | 0.022584 | 0.022802 | 0.023021 | 0.023241 | 0.023464 | 0.023689 | 0.023917 | 0.024149 | 0.024386 | 0.024626 | 0.024958 | 0.025297 | 0.025643 | 0.025995 | 0.026354 | 0.026718 | 0.027089
ID | Residential | Multi-Family - Mod. Income | Existing | Cooling | Geothermal Heat Pump | 0 | 0 | 0 | 0 | 0 | 0 | 0 | 0 | 0 | 0 | 0 | 0 | 0 | 0 | 0 | 0 | 0 | 0 | 0 | 0 | 0 | 0
ID | Residential | Multi-Family - Mod. Income | Existing | Cooling | Evaporative Cooler | 0.0087149 | 0.0086455 | 0.0085748 | 0.0085034 | 0.0084318 | 0.0084242 | 0.0084161 | 0.008408 | 0.0084001 | 0.0083929 | 0.0083866 | 0.0083815 | 0.008378 | 0.0083764 | 0.0083763 | 0.0084068 | 0.0084382 | 0.0084706 | 0.0085037 | 0.0085376 | 0.0085721 | 0.0086071
ID | Residential | Multi-Family - Mod. Income | Existing | Cooling | Ductless Mini Split Heat Pump | 0 | 0 | 0 | 0 | 0 | 0 | 0 | 0 | 0 | 0 | 0 | 0 | 0 | 0 | 0 | 0 | 0 | 0 | 0 | 0 | 0 | 0
ID | Residential | Multi-Family - Mod. Income | Existing | Space Heating | Electric Room Heat | 0.9678 | 0.98268 | 0.99776 | 1.0181 | 1.0288 | 1.0403 | 1.0521 | 1.0694 | 1.0768 | 1.0897 | 1.1031 | 1.1224 | 1.1315 | 1.1465 | 1.162 | 1.1842 | 1.1956 | 1.2131 | 1.2312 | 1.2557 | 1.2687 | 1.2882
ID | Residential | Multi-Family - Mod. Income | Existing | Space Heating | Electric Furnace | 0.91062 | 0.92462 | 0.93881 | 0.9579 | 0.96804 | 0.97884 | 0.98993 | 1.0062 | 1.0131 | 1.0253 | 1.038 | 1.0561 | 1.0647 | 1.0788 | 1.0934 | 1.1142 | 1.125 | 1.1415 | 1.1584 | 1.1815 | 1.1938 | 1.2121
ID | Residential | Multi-Family - Mod. Income | Existing | Space Heating | Air-Source Heat Pump | 0.10238 | 0.10467 | 0.10689 | 0.1097 | 0.11148 | 0.11334 | 0.11523 | 0.11771 | 0.11907 | 0.12103 | 0.12302 | 0.12563 | 0.12706 | 0.12912 | 0.1312 | 0.134 | 0.13557 | 0.13782 | 0.14011 | 0.14311 | 0.1448 | 0.14721
ID | Residential | Multi-Family - Mod. Income | Existing | Space Heating | Geothermal Heat Pump | 0 | 0 | 0 | 0 | 0 | 0 | 0 | 0 | 0 | 0 | 0 | 0 | 0 | 0 | 0 | 0 | 0 | 0 | 0 | 0 | 0 | 0
ID | Residential | Multi-Family - Mod. Income | Existing | Space Heating | Ductless Mini Split Heat Pump | 0 | 0 | 0 | 0 | 0 | 0 | 0 | 0 | 0 | 0 | 0 | 0 | 0 | 0 | 0 | 0 | 0 | 0 | 0 | 0 | 0 | 0
ID | Residential | Multi-Family - Mod. Income | Existing | Water Heating | Water Heater (<= 55 Gal) | 2.9005 | 2.9406 | 2.9813 | 3.0225 | 3.0642 | 3.1066 | 3.1495 | 3.193 | 3.2372 | 3.2819 | 3.3273 | 3.3732 | 3.4199 | 3.4671 | 3.515 | 3.5636 | 3.6129 | 3.6628 | 3.7134 | 3.7647 | 3.8168 | 3.8695
ID | Residential | Multi-Family - Mod. Income | Existing | Water Heating | Water Heater (> 55 Gal) | 0 | 0 | 0 | 0 | 0 | 0 | 0 | 0 | 0 | 0 | 0 | 0 | 0 | 0 | 0 | 0 | 0 | 0 | 0 | 0 | 0 | 0
ID | Residential | Multi-Family - Mod. Income | Existing | Interior Lighting | General Service Lighting | 1.1977 | 1.1557 | 1.0979 | 1.0313 | 0.95125 | 0.86603 | 0.77585 | 0.69935 | 0.63683 | 0.58237 | 0.53618 | 0.4971 | 0.46373 | 0.43551 | 0.4105 | 0.38881 | 0.36996 | 0.35351 | 0.33935 | 0.32553 | 0.31303 | 0.30176
ID | Residential | Multi-Family - Mod. Income | Existing | Interior Lighting | Linear Lighting | 0.10636 | 0.10593 | 0.10551 | 0.10509 | 0.10465 | 0.10422 | 0.10379 | 0.10335 | 0.10292 | 0.10248 | 0.10204 | 0.1016 | 0.10116 | 0.10073 | 0.10029 | 0.099844 | 0.099404 | 0.098966 | 0.09853 | 0.098096 | 0.097668 | 0.097246
ID | Residential | Multi-Family - Mod. Income | Existing | Interior Lighting | Exempted Lighting | 0.0077758 | 0.007395 | 0.006848 | 0.0061797 | 0.0054079 | 0.0045777 | 0.0037021 | 0.0030504 | 0.0025634 | 0.0021925 | 0.0019108 | 0.0016942 | 0.0015249 | 0.0013942 | 0.0012853 | 0.0011914 | 0.0011127 | 0.0010469 | 0.00099899 | 0.0009601 | 0.00092813 | 0.00090335
ID | Residential | Multi-Family - Mod. Income | Existing | Exterior Lighting | General Service Lighting | 0.10573 | 0.10256 | 0.096736 | 0.089158 | 0.080026 | 0.070352 | 0.062307 | 0.056216 | 0.051386 | 0.047344 | 0.044035 | 0.041278 | 0.038929 | 0.036963 | 0.035124 | 0.033525 | 0.032131 | 0.030913 | 0.029866 | 0.028742 | 0.027655 | 0.026626
ID | Residential | Multi-Family - Mod. Income | Existing | Appliances | Clothes Washer | 0.16225 | 0.16173 | 0.16122 | 0.16071 | 0.1602 | 0.15969 | 0.15918 | 0.15868 | 0.15817 | 0.15767 | 0.15717 | 0.15667 | 0.15618 | 0.15568 | 0.15519 | 0.15469 | 0.1542 | 0.15371 | 0.15323 | 0.15274 | 0.15225 | 0.15177
ID | Residential | Multi-Family - Mod. Income | Existing | Appliances | Clothes Dryer | 1.0339 | 1.0313 | 1.0289 | 1.0265 | 1.0241 | 1.0217 | 1.0193 | 1.0169 | 1.0144 | 1.0118 | 1.0091 | 1.0064 | 1.0036 | 1.0008 | 0.99787 | 0.99495 | 0.992 | 0.98903 | 0.98604 | 0.98304 | 0.98002 | 0.97701
ID | Residential | Multi-Family - Mod. Income | Existing | Appliances | Dishwasher | 0.087903 | 0.087373 | 0.086847 | 0.086324 | 0.085804 | 0.085287 | 0.084773 | 0.084263 | 0.083755 | 0.083251 | 0.082749 | 0.082251 | 0.081756 | 0.081263 | 0.080774 | 0.080287 | 0.079804 | 0.079323 | 0.078845 | 0.07837 | 0.077898 | 0.077429
ID | Residential | Multi-Family - Mod. Income | Existing | Appliances | Refrigerator | 1.1335 | 1.1278 | 1.1222 | 1.1165 | 1.1109 | 1.1053 | 1.0997 | 1.0942 | 1.0887 | 1.0834 | 1.0781 | 1.073 | 1.068 | 1.063 | 1.0582 | 1.0534 | 1.0487 | 1.044 | 1.0394 | 1.0349 | 1.0304 | 1.026
ID | Residential | Multi-Family - Mod. Income | Existing | Appliances | Freezer | 0.82384 | 0.8138 | 0.80388 | 0.79407 | 0.78439 | 0.77483 | 0.76538 | 0.75605 | 0.74683 | 0.73773 | 0.72873 | 0.71985 | 0.71107 | 0.7024 | 0.69384 | 0.68538 | 0.67703 | 0.66877 | 0.66062 | 0.65256 | 0.64461 | 0.63675
ID | Residential | Multi-Family - Mod. Income | Existing | Appliances | Second Refrigerator | 0.647 | 0.62883 | 0.61029 | 0.59165 | 0.57314 | 0.55497 | 0.5373 | 0.52029 | 0.50408 | 0.48877 | 0.47446 | 0.46122 | 0.44896 | 0.43757 | 0.42698 | 0.41711 | 0.40789 | 0.39926 | 0.39116 | 0.38355 | 0.37637 | 0.36959
ID | Residential | Multi-Family - Mod. Income | Existing | Appliances | Stove/Oven | 0.26739 | 0.26616 | 0.2649 | 0.26362 | 0.26232 | 0.26103 | 0.25974 | 0.25846 | 0.2572 | 0.25596 | 0.25474 | 0.25354 | 0.25237 | 0.25122 | 0.2501 | 0.24901 | 0.24794 | 0.24689 | 0.24586 | 0.24484 | 0.24383 | 0.24283
ID | Residential | Multi-Family - Mod. Income | Existing | Appliances | Microwave | 0.27397 | 0.27287 | 0.27178 | 0.2707 | 0.26961 | 0.26853 | 0.26746 | 0.26639 | 0.26532 | 0.26426 | 0.26321 | 0.26215 | 0.2611 | 0.26006 | 0.25902 | 0.25798 | 0.25695 | 0.25592 | 0.2549 | 0.25388 | 0.25287 | 0.25185
ID | Residential | Multi-Family - Mod. Income | Existing | Appliances | Dehumidifier | 0.03819 | 0.037648 | 0.037047 | 0.036415 | 0.035774 | 0.035141 | 0.034531 | 0.033958 | 0.033429 | 0.032954 | 0.032539 | 0.032174 | 0.03185 | 0.031561 | 0.0313 | 0.031063 | 0.030847 | 0.030646 | 0.03046 | 0.030285 | 0.03012 | 0.029963
ID | Residential | Multi-Family - Mod. Income | Existing | Appliances | Air Purifier | 0.056057 | 0.055833 | 0.05561 | 0.055387 | 0.055166 | 0.054945 | 0.054725 | 0.054506 | 0.054288 | 0.054071 | 0.053855 | 0.053639 | 0.053425 | 0.053211 | 0.052998 | 0.052786 | 0.052575 | 0.052365 | 0.052155 | 0.051947 | 0.051739 | 0.051532
ID | Residential | Multi-Family - Mod. Income | Existing | Electronics | Personal Computers | 0.11996 | 0.11507 | 0.10951 | 0.10381 | 0.098411 | 0.093652 | 0.0898 | 0.08667 | 0.084115 | 0.08202 | 0.08029 | 0.078851 | 0.077646 | 0.076626 | 0.075755 | 0.075002 | 0.074343 | 0.07376 | 0.073237 | 0.072762 | 0.072327 | 0.071922
ID | Residential | Multi-Family - Mod. Income | Existing | Electronics | Monitor | 0.15375 | 0.14713 | 0.13937 | 0.13134 | 0.12371 | 0.11705 | 0.11179 | 0.10765 | 0.10441 | 0.10188 | 0.09993 | 0.098439 | 0.097317 | 0.096489 | 0.095897 | 0.095495 | 0.095244 | 0.095115 | 0.095083 | 0.095129 | 0.095239 | 0.095399
ID | Residential | Multi-Family - Mod. Income | Existing | Electronics | Laptops | 0.14951 | 0.14573 | 0.14196 | 0.13904 | 0.1368 | 0.1351 | 0.13384 | 0.13293 | 0.1323 | 0.1319 | 0.13167 | 0.13159 | 0.13162 | 0.13175 | 0.13195 | 0.13221 | 0.13252 | 0.13287 | 0.13325 | 0.13366 | 0.13409 | 0.13454
ID | Residential | Multi-Family - Mod. Income | Existing | Electronics | TVs | 0.25978 | 0.34596 | 0.42931 | 0.50332 | 0.56279 | 0.61062 | 0.64915 | 0.68023 | 0.70536 | 0.72572 | 0.74227 | 0.75577 | 0.76683 | 0.77594 | 0.7835 | 0.7898 | 0.79511 | 0.79962 | 0.80349 | 0.80685 | 0.80981 | 0.81244
ID | Residential | Multi-Family - Mod. Income | Existing | Electronics | Printer/Fax/Copier | 0.040409 | 0.03964 | 0.038753 | 0.03787 | 0.03709 | 0.036492 | 0.036039 | 0.035703 | 0.03546 | 0.035292 | 0.035183 | 0.035123 | 0.035101 | 0.03511 | 0.035144 | 0.035198 | 0.035267 | 0.03535 | 0.035443 | 0.035545 | 0.035654 | 0.035768
ID | Residential | Multi-Family - Mod. Income | Existing | Electronics | Set-top Boxes/DVRs | 0.018133 | 0.017991 | 0.017821 | 0.017645 | 0.017478 | 0.017335 | 0.017226 | 0.017144 | 0.017084 | 0.017041 | 0.017013 | 0.016995 | 0.016987 | 0.016986 | 0.01699 | 0.016999 | 0.017012 | 0.017028 | 0.017046 | 0.017066 | 0.017087 | 0.01711
ID | Residential | Multi-Family - Mod. Income | Existing | Electronics | Devices and Gadgets | 0.99947 | 1.0033 | 1.0071 | 1.0109 | 1.0147 | 1.0185 | 1.0224 | 1.0263 | 1.0302 | 1.0341 | 1.038 | 1.0419 | 1.0458 | 1.0498 | 1.0538 | 1.0578 | 1.0618 | 1.0658 | 1.0698 | 1.0739 | 1.078 | 1.082
ID | Residential | Multi-Family - Mod. Income | Existing | Miscellaneous | Electric Vehicle Chargers | 0 | 0 | 0 | 0 | 0 | 0 | 0 | 0 | 0 | 0 | 0 | 0 | 0 | 0 | 0 | 0 | 0 | 0 | 0 | 0 | 0 | 0
ID | Residential | Multi-Family - Mod. Income | Existing | Miscellaneous | Pool Pump | 0 | 0 | 0 | 0 | 0 | 0 | 0 | 0 | 0 | 0 | 0 | 0 | 0 | 0 | 0 | 0 | 0 | 0 | 0 | 0 | 0 | 0
ID | Residential | Multi-Family - Mod. Income | Existing | Miscellaneous | Pool Heater | 0 | 0 | 0 | 0 | 0 | 0 | 0 | 0 | 0 | 0 | 0 | 0 | 0 | 0 | 0 | 0 | 0 | 0 | 0 | 0 | 0 | 0
ID | Residential | Multi-Family - Mod. Income | Existing | Miscellaneous | Hot Tub/Spa | 0 | 0 | 0 | 0 | 0 | 0 | 0 | 0 | 0 | 0 | 0 | 0 | 0 | 0 | 0 | 0 | 0 | 0 | 0 | 0 | 0 | 0
ID | Residential | Multi-Family - Mod. Income | Existing | Miscellaneous | Furnace Fan | 0.089496 | 0.089771 | 0.090014 | 0.090237 | 0.09045 | 0.090663 | 0.090882 | 0.091117 | 0.091373 | 0.091656 | 0.091972 | 0.092325 | 0.092719 | 0.093158 | 0.093646 | 0.094185 | 0.094772 | 0.095402 | 0.096073 | 0.096782 | 0.097525 | 0.098302
ID | Residential | Multi-Family - Mod. Income | Existing | Miscellaneous | Well Pump | 0 | 0 | 0 | 0 | 0 | 0 | 0 | 0 | 0 | 0 | 0 | 0 | 0 | 0 | 0 | 0 | 0 | 0 | 0 | 0 | 0 | 0
ID | Residential | Multi-Family - Mod. Income | Existing | Miscellaneous | Bathroom Exhaust Fan | 0.014041 | 0.013985 | 0.013929 | 0.013873 | 0.013818 | 0.013762 | 0.013707 | 0.013653 | 0.013598 | 0.013544 | 0.013489 | 0.013435 | 0.013382 | 0.013328 | 0.013275 | 0.013222 | 0.013169 | 0.013116 | 0.013064 | 0.013012 | 0.012959 | 0.012908
ID | Residential | Multi-Family - Mod. Income | Existing | Miscellaneous | Miscellaneous | 2.5045 | 2.4932 | 2.4819 | 2.4707 | 2.4596 | 2.4485 | 2.4375 | 2.4265 | 2.4155 | 2.4047 | 2.3938 | 2.383 | 2.3723 | 2.3616 | 2.3509 | 2.3403 | 2.3298 | 2.3193 | 2.3088 | 2.2984 | 2.288 | 2.2777
ID | Residential | Multi-Family - Mod. Income | Existing | Generation | Solar PV | -0.079015 | -0.089749 | -0.10028 | -0.11168 | -0.12353 | -0.13748 | -0.15172 | -0.17212 | -0.19378 | -0.21489 | -0.23942 | -0.26492 | -0.28788 | -0.31008 | -0.33164 | -0.35256 | -0.37285 | -0.39246 | -0.41129 | -0.42928 | -0.44653 | -0.46309
ID | Residential | Multi-Family - Mod. Income | New | Cooling | Central AC | 0 | 0.0067482 | 0.015567 | 0.022863 | 0.031061 | 0.039296 | 0.047609 | 0.056135 | 0.06484 | 0.073687 | 0.082757 | 0.092113 | 0.1017 | 0.11153 | 0.12165 | 0.1325 | 0.14376 | 0.15542 | 0.16744 | 0.17975 | 0.19244 | 0.20552
ID | Residential | Multi-Family - Mod. Income | New | Cooling | Room AC | 0 | 0.0013017 | 0.0029982 | 0.0046473 | 0.0062563 | 0.0079064 | 0.0095721 | 0.01128 | 0.013024 | 0.014797 | 0.016614 | 0.018489 | 0.020411 | 0.022379 | 0.024406 | 0.026585 | 0.028853 | 0.031206 | 0.033632 | 0.036115 | 0.038673 | 0.041309
ID | Residential | Multi-Family - Mod. Income | New | Cooling | Air-Source Heat Pump | 0 | 0.00039916 | 0.00090288 | 0.0013926 | 0.0018703 | 0.0023604 | 0.0028551 | 0.0033625 | 0.0038805 | 0.004407 | 0.0049467 | 0.0055035 | 0.0060743 | 0.006659 | 0.0072609 | 0.007907 | 0.0085794 | 0.0092773 | 0.0099969 | 0.010733 | 0.011492 | 0.012274
ID | Residential | Multi-Family - Mod. Income | New | Cooling | Geothermal Heat Pump | 0 | 0 | 0 | 0 | 0 | 0 | 0 | 0 | 0 | 0 | 0 | 0 | 0 | 0 | 0 | 0 | 0 | 0 | 0 | 0 | 0 | 0
ID | Residential | Multi-Family - Mod. Income | New | Cooling | Evaporative Cooler | 0 | 0.00014577 | 0.00033269 | 0.000511 | 0.00068166 | 0.00085363 | 0.0010241 | 0.0011959 | 0.0013682 | 0.0015403 | 0.0017138 | 0.0018898 | 0.0020673 | 0.0022461 | 0.0024273 | 0.00262 | 0.0028177 | 0.0030198 | 0.003225 | 0.0034316 | 0.0036413 | 0.0038541
ID | Residential | Multi-Family - Mod. Income | New | Cooling | Ductless Mini Split Heat Pump | 0 | 0 | 0 | 0 | 0 | 0 | 0 | 0 | 0 | 0 | 0 | 0 | 0 | 0 | 0 | 0 | 0 | 0 | 0 | 0 | 0 | 0
ID | Residential | Multi-Family - Mod. Income | New | Space Heating | Electric Room Heat | 0 | 0.016598 | 0.038845 | 0.061477 | 0.083684 | 0.10617 | 0.12904 | 0.15342 | 0.177 | 0.2019 | 0.22762 | 0.25557 | 0.28196 | 0.31045 | 0.33999 | 0.37256 | 0.40293 | 0.43639 | 0.47101 | 0.50898 | 0.54332 | 0.58134
ID | Residential | Multi-Family - Mod. Income | New | Space Heating | Electric Furnace | 0 | 0.015618 | 0.03655 | 0.057845 | 0.07874 | 0.099897 | 0.12142 | 0.14435 | 0.16654 | 0.18997 | 0.21418 | 0.24047 | 0.2653 | 0.2921 | 0.3199 | 0.35054 | 0.37913 | 0.41061 | 0.44318 | 0.4789 | 0.51122 | 0.547
ID | Residential | Multi-Family - Mod. Income | New | Space Heating | Air-Source Heat Pump | 0 | 0.0019856 | 0.0045614 | 0.0071821 | 0.009753 | 0.012356 | 0.015005 | 0.017827 | 0.020556 | 0.02344 | 0.026418 | 0.029654 | 0.032708 | 0.036007 | 0.039427 | 0.043192 | 0.046704 | 0.050574 | 0.054577 | 0.05897 | 0.062943 | 0.067342
ID | Residential | Multi-Family - Mod. Income | New | Space Heating | Geothermal Heat Pump | 0 | 0 | 0 | 0 | 0 | 0 | 0 | 0 | 0 | 0 | 0 | 0 | 0 | 0 | 0 | 0 | 0 | 0 | 0 | 0 | 0 | 0
ID | Residential | Multi-Family - Mod. Income | New | Space Heating | Ductless Mini Split Heat Pump | 0 | 0 | 0 | 0 | 0 | 0 | 0 | 0 | 0 | 0 | 0 | 0 | 0 | 0 | 0 | 0 | 0 | 0 | 0 | 0 | 0 | 0
ID | Residential | Multi-Family - Mod. Income | New | Water Heating | Water Heater (<= 55 Gal) | 0 | 0.05718 | 0.13284 | 0.20769 | 0.28201 | 0.35675 | 0.43236 | 0.51009 | 0.58964 | 0.67071 | 0.75404 | 0.84024 | 0.92887 | 1.0199 | 1.1139 | 1.2111 | 1.312 | 1.4166 | 1.5243 | 1.6344 | 1.7477 | 1.8644
ID | Residential | Multi-Family - Mod. Income | New | Water Heating | Water Heater (> 55 Gal) | 0 | 0 | 0 | 0 | 0 | 0 | 0 | 0 | 0 | 0 | 0 | 0 | 0 | 0 | 0 | 0 | 0 | 0 | 0 | 0 | 0 | 0
ID | Residential | Multi-Family - Mod. Income | New | Interior Lighting | General Service Lighting | 0 | 0.01019 | 0.020485 | 0.030075 | 0.037198 | 0.044248 | 0.051067 | 0.057418 | 0.064291 | 0.070289 | 0.076065 | 0.081732 | 0.087242 | 0.092746 | 0.097643 | 0.10251 | 0.10738 | 0.11225 | 0.11715 | 0.12143 | 0.12558 | 0.12985
ID | Residential | Multi-Family - Mod. Income | New | Interior Lighting | Linear Lighting | 0 | 0.0020598 | 0.0047013 | 0.007221 | 0.0096233 | 0.011953 | 0.014226 | 0.016484 | 0.018716 | 0.020906 | 0.023083 | 0.025262 | 0.027429 | 0.029583 | 0.031732 | 0.033885 | 0.036055 | 0.038238 | 0.040414 | 0.042565 | 0.044706 | 0.04684
ID | Residential | Multi-Family - Mod. Income | New | Interior Lighting | Exempted Lighting | 0 | 3.2732e-05 | 6.7364e-05 | 9.6855e-05 | 0.0001204 | 0.00014375 | 0.00016558 | 0.00018912 | 0.00021283 | 0.00023378 | 0.00025342 | 0.00027175 | 0.00028894 | 0.00030618 | 0.00032042 | 0.0003327 | 0.00034494 | 0.00035785 | 0.0003729 | 0.00038813 | 0.00040354 | 0.00041906
ID | Residential | Multi-Family - Mod. Income | New | Exterior Lighting | General Service Lighting | 0 | 0.0012477 | 0.0023087 | 0.0031006 | 0.0037007 | 0.0043158 | 0.0048438 | 0.0055052 | 0.0061815 | 0.0067741 | 0.0073444 | 0.0078906 | 0.0084108 | 0.0089247 | 0.009348 | 0.0097663 | 0.010185 | 0.010602 | 0.011024 | 0.011377 | 0.011707 | 0.01205
ID | Residential | Multi-Family - Mod. Income | New | Appliances | Clothes Washer | 0 | 0.0031449 | 0.0071836 | 0.011043 | 0.014743 | 0.018338 | 0.021852 | 0.025349 | 0.028811 | 0.032223 | 0.035619 | 0.039025 | 0.042419 | 0.045796 | 0.049179 | 0.052572 | 0.055999 | 0.05945 | 0.062897 | 0.066309 | 0.069718 | 0.073128
ID | Residential | Multi-Family - Mod. Income | New | Appliances | Clothes Dryer | 0 | 0.02026 | 0.046278 | 0.07114 | 0.094978 | 0.11813 | 0.14077 | 0.16329 | 0.1856 | 0.20757 | 0.22945 | 0.25139 | 0.27325 | 0.295 | 0.31679 | 0.33864 | 0.36071 | 0.38294 | 0.40514 | 0.42712 | 0.44908 | 0.47103
ID | Residential | Multi-Family - Mod. Income | New | Appliances | Dishwasher | 0 | 0.001699 | 0.0038697 | 0.0059317 | 0.0078967 | 0.009794 | 0.011637 | 0.013461 | 0.015256 | 0.017014 | 0.018753 | 0.020488 | 0.022206 | 0.023905 | 0.025598 | 0.027285 | 0.028981 | 0.030679 | 0.032365 | 0.034023 | 0.03567 | 0.037308
ID | Residential | Multi-Family - Mod. Income | New | Appliances | Refrigerator | 0 | 0.021545 | 0.049179 | 0.075539 | 0.10077 | 0.12524 | 0.14912 | 0.17284 | 0.19628 | 0.21935 | 0.24226 | 0.26521 | 0.28804 | 0.31071 | 0.33339 | 0.3561 | 0.379 | 0.40203 | 0.42499 | 0.44768 | 0.47031 | 0.49291
ID | Residential | Multi-Family - Mod. Income | New | Appliances | Freezer | 0 | 0.015824 | 0.03582 | 0.054566 | 0.072191 | 0.08898 | 0.10507 | 0.12078 | 0.13604 | 0.15077 | 0.16515 | 0.17931 | 0.19314 | 0.20663 | 0.21988 | 0.23293 | 0.24586 | 0.25865 | 0.27117 | 0.2833 | 0.29517 | 0.3068
ID | Residential | Multi-Family - Mod. Income | New | Appliances | Second Refrigerator | 0 | 0.0081502 | 0.018485 | 0.028213 | 0.037397 | 0.046182 | 0.054638 | 0.062926 | 0.071007 | 0.078846 | 0.086531 | 0.094126 | 0.10158 | 0.10888 | 0.11608 | 0.1232 | 0.13029 | 0.13733 | 0.14425 | 0.15098 | 0.1576 | 0.16413
ID | Residential | Multi-Family - Mod. Income | New | Appliances | Stove/Oven | 0 | 0.005114 | 0.011672 | 0.017928 | 0.023915 | 0.029721 | 0.035388 | 0.041016 | 0.04658 | 0.052052 | 0.057491 | 0.062937 | 0.068352 | 0.073734 | 0.079114 | 0.084503 | 0.089936 | 0.095399 | 0.10085 | 0.10623 | 0.1116 | 0.11696
ID | Residential | Multi-Family - Mod. Income | New | Appliances | Microwave | 0 | 0.005306 | 0.01211 | 0.018601 | 0.024813 | 0.030837 | 0.036716 | 0.042556 | 0.048328 | 0.054007 | 0.059649 | 0.0653 | 0.070918 | 0.076502 | 0.082085 | 0.087675 | 0.093312 | 0.098981 | 0.10463 | 0.11022 | 0.11579 | 0.12135
ID | Residential | Multi-Family - Mod. Income | New | Appliances | Dehumidifier | 0 | 0.00062741 | 0.001432 | 0.0021995 | 0.002934 | 0.0036464 | 0.0043415 | 0.005032 | 0.0057146 | 0.0063861 | 0.0070533 | 0.0077214 | 0.0083858 | 0.009046 | 0.0097061 | 0.010367 | 0.011034 | 0.011704 | 0.012372 | 0.013033 | 0.013692 | 0.014349
ID | Residential | Multi-Family - Mod. Income | New | Appliances | Air Purifier | 0 | 0.0010857 | 0.0024778 | 0.0038059 | 0.005077 | 0.0063096 | 0.0075125 | 0.0087073 | 0.0098885 | 0.01105 | 0.012205 | 0.013361 | 0.014511 | 0.015653 | 0.016795 | 0.017939 | 0.019093 | 0.020252 | 0.021409 | 0.022552 | 0.023692 | 0.02483
ID | Residential | Multi-Family - Mod. Income | New | Electronics | Personal Computers | 0 | 0.0015055 | 0.0034361 | 0.0052778 | 0.0070405 | 0.0087498 | 0.010418 | 0.012075 | 0.013713 | 0.015324 | 0.016925 | 0.018528 | 0.020122 | 0.021707 | 0.023291 | 0.024877 | 0.026476 | 0.028085 | 0.029689 | 0.031274 | 0.032854 | 0.034432
ID | Residential | Multi-Family - Mod. Income | New | Electronics | Monitor | 0 | 0.0017057 | 0.0039235 | 0.0060735 | 0.0081654 | 0.010227 | 0.012272 | 0.014335 | 0.016407 | 0.018478 | 0.020568 | 0.022692 | 0.024838 | 0.027003 | 0.0292 | 0.031432 | 0.033715 | 0.036042 | 0.038398 | 0.040765 | 0.043159 | 0.045586
ID | Residential | Multi-Family - Mod. Income | New | Electronics | Laptops | 0 | 0.0024211 | 0.0055691 | 0.0086208 | 0.01159 | 0.014516 | 0.017419 | 0.020347 | 0.023288 | 0.026228 | 0.029194 | 0.03221 | 0.035255 | 0.038328 | 0.041446 | 0.044615 | 0.047855 | 0.051159 | 0.054503 | 0.057861 | 0.061261 | 0.064705
ID | Residential | Multi-Family - Mod. Income | New | Electronics | TVs | 0 | 0.015394 | 0.035333 | 0.054576 | 0.073214 | 0.091503 | 0.10956 | 0.1277 | 0.14584 | 0.1639 | 0.18204 | 0.20041 | 0.21888 | 0.23745 | 0.25621 | 0.27521 | 0.29455 | 0.31421 | 0.33402 | 0.35384 | 0.37382 | 0.39398
ID | Residential | Multi-Family - Mod. Income | New | Electronics | Printer/Fax/Copier | 0 | 0.00064339 | 0.0014799 | 0.0022909 | 0.0030799 | 0.0038576 | 0.0046289 | 0.0054071 | 0.0061885 | 0.0069697 | 0.0077581 | 0.0085594 | 0.0093686 | 0.010185 | 0.011014 | 0.011856 | 0.012717 | 0.013595 | 0.014484 | 0.015376 | 0.016279 | 0.017195
ID | Residential | Multi-Family - Mod. Income | New | Electronics | Set-top Boxes/DVRs | 0 | 0.00032176 | 0.00073851 | 0.0011407 | 0.0015303 | 0.0019126 | 0.00229 | 0.0026692 | 0.0030484 | 0.0034257 | 0.003805 | 0.0041889 | 0.004575 | 0.004963 | 0.0053552 | 0.0057522 | 0.0061566 | 0.0065674 | 0.0069816 | 0.0073958 | 0.0078134 | 0.0082349
ID | Residential | Multi-Family - Mod. Income | New | Electronics | Devices and Gadgets | 0 | 0.019508 | 0.044872 | 0.069461 | 0.093385 | 0.11696 | 0.14035 | 0.16395 | 0.18764 | 0.21133 | 0.23523 | 0.25953 | 0.28406 | 0.30882 | 0.33395 | 0.35948 | 0.38558 | 0.41221 | 0.43915 | 0.46621 | 0.4936 | 0.52136
ID | Residential | Multi-Family - Mod. Income | New | Miscellaneous | Electric Vehicle Chargers | 0 | 0 | 0 | 0 | 0 | 0 | 0 | 0 | 0 | 0 | 0 | 0 | 0 | 0 | 0 | 0 | 0 | 0 | 0 | 0 | 0 | 0
ID | Residential | Multi-Family - Mod. Income | New | Miscellaneous | Pool Pump | 0 | 0 | 0 | 0 | 0 | 0 | 0 | 0 | 0 | 0 | 0 | 0 | 0 | 0 | 0 | 0 | 0 | 0 | 0 | 0 | 0 | 0
ID | Residential | Multi-Family - Mod. Income | New | Miscellaneous | Pool Heater | 0 | 0 | 0 | 0 | 0 | 0 | 0 | 0 | 0 | 0 | 0 | 0 | 0 | 0 | 0 | 0 | 0 | 0 | 0 | 0 | 0 | 0
ID | Residential | Multi-Family - Mod. Income | New | Miscellaneous | Hot Tub/Spa | 0 | 0 | 0 | 0 | 0 | 0 | 0 | 0 | 0 | 0 | 0 | 0 | 0 | 0 | 0 | 0 | 0 | 0 | 0 | 0 | 0 | 0
ID | Residential | Multi-Family - Mod. Income | New | Miscellaneous | Furnace Fan | 0 | 0.0015711 | 0.0036317 | 0.0056499 | 0.0076342 | 0.0096105 | 0.011591 | 0.01361 | 0.015659 | 0.017729 | 0.019839 | 0.022006 | 0.024217 | 0.026472 | 0.028784 | 0.031158 | 0.033608 | 0.036132 | 0.038715 | 0.041338 | 0.044021 | 0.04677
ID | Residential | Multi-Family - Mod. Income | New | Miscellaneous | Well Pump | 0 | 0 | 0 | 0 | 0 | 0 | 0 | 0 | 0 | 0 | 0 | 0 | 0 | 0 | 0 | 0 | 0 | 0 | 0 | 0 | 0 | 0
ID | Residential | Multi-Family - Mod. Income | New | Miscellaneous | Bathroom Exhaust Fan | 0 | 0.00027193 | 0.00062065 | 0.00095329 | 0.0012717 | 0.0015804 | 0.0018817 | 0.002181 | 0.0024768 | 0.0027679 | 0.0030571 | 0.0033466 | 0.0036346 | 0.0039207 | 0.0042069 | 0.0044934 | 0.0047823 | 0.0050728 | 0.0053625 | 0.0056488 | 0.0059342 | 0.0062193
ID | Residential | Multi-Family - Mod. Income | New | Miscellaneous | Miscellaneous | 0 | 0.048479 | 0.11059 | 0.16978 | 0.22636 | 0.28118 | 0.33461 | 0.38763 | 0.43999 | 0.49143 | 0.5425 | 0.59359 | 0.64433 | 0.6947 | 0.74502 | 0.79535 | 0.84606 | 0.897 | 0.94774 | 0.99782 | 1.0477 | 1.0975
ID | Residential | Multi-Family - Mod. Income | New | Generation | Solar PV | 0 | -0.0017451 | -0.0044685 | -0.0076741 | -0.011369 | -0.015788 | -0.020828 | -0.027496 | -0.035296 | -0.043915 | -0.054258 | -0.065989 | -0.078191 | -0.091217 | -0.1051 | -0.11982 | -0.1354 | -0.15179 | -0.16883 | -0.18637 | -0.20447 | -0.22313
ID | Residential | Manufactured Home - Mod. Income | Existing | Cooling | Central AC | 1.2333 | 1.229 | 1.2238 | 1.2132 | 1.2065 | 1.2081 | 1.2095 | 1.2108 | 1.2123 | 1.2139 | 1.2158 | 1.2182 | 1.221 | 1.2245 | 1.2287 | 1.238 | 1.2479 | 1.2585 | 1.2698 | 1.2819 | 1.2945 | 1.3078
ID | Residential | Manufactured Home - Mod. Income | Existing | Cooling | Room AC | 0.21638 | 0.21434 | 0.21209 | 0.20978 | 0.20753 | 0.20702 | 0.20674 | 0.2068 | 0.20715 | 0.20776 | 0.2086 | 0.20966 | 0.21089 | 0.2123 | 0.21385 | 0.21628 | 0.21884 | 0.22151 | 0.22428 | 0.22714 | 0.2301 | 0.23313
ID | Residential | Manufactured Home - Mod. Income | Existing | Cooling | Air-Source Heat Pump | 0.13992 | 0.14033 | 0.14065 | 0.14095 | 0.14124 | 0.1426 | 0.14397 | 0.14534 | 0.14672 | 0.14812 | 0.14954 | 0.15097 | 0.15243 | 0.15392 | 0.15544 | 0.15754 | 0.15968 | 0.16186 | 0.16408 | 0.16635 | 0.16865 | 0.17099
ID | Residential | Manufactured Home - Mod. Income | Existing | Cooling | Geothermal Heat Pump | 0 | 0 | 0 | 0 | 0 | 0 | 0 | 0 | 0 | 0 | 0 | 0 | 0 | 0 | 0 | 0 | 0 | 0 | 0 | 0 | 0 | 0
ID | Residential | Manufactured Home - Mod. Income | Existing | Cooling | Evaporative Cooler | 0.37264 | 0.36967 | 0.36665 | 0.3636 | 0.36054 | 0.36021 | 0.35987 | 0.35952 | 0.35918 | 0.35887 | 0.3586 | 0.35839 | 0.35824 | 0.35817 | 0.35817 | 0.35947 | 0.36081 | 0.3622 | 0.36361 | 0.36506 | 0.36654 | 0.36803
ID | Residential | Manufactured Home - Mod. Income | Existing | Cooling | Ductless Mini Split Heat Pump | 0 | 0 | 0 | 0 | 0 | 0 | 0 | 0 | 0 | 0 | 0 | 0 | 0 | 0 | 0 | 0 | 0 | 0 | 0 | 0 | 0 | 0
ID | Residential | Manufactured Home - Mod. Income | Existing | Space Heating | Electric Room Heat | 0.98217 | 0.99727 | 1.0126 | 1.0332 | 1.0441 | 1.0557 | 1.0677 | 1.0852 | 1.0927 | 1.1059 | 1.1195 | 1.1391 | 1.1483 | 1.1635 | 1.1793 | 1.2018 | 1.2134 | 1.2312 | 1.2495 | 1.2743 | 1.2875 | 1.3073
ID | Residential | Manufactured Home - Mod. Income | Existing | Space Heating | Electric Furnace | 14.5329 | 14.7563 | 14.9828 | 15.2875 | 15.4493 | 15.6216 | 15.7986 | 16.0581 | 16.169 | 16.3636 | 16.5652 | 16.8547 | 16.9912 | 17.2164 | 17.4496 | 17.782 | 17.9536 | 18.2171 | 18.488 | 18.8556 | 19.0514 | 19.3437
ID | Residential | Manufactured Home - Mod. Income | Existing | Space Heating | Air-Source Heat Pump | 0.82538 | 0.84366 | 0.86156 | 0.8841 | 0.89844 | 0.91338 | 0.92853 | 0.94844 | 0.95943 | 0.97518 | 0.99114 | 1.0121 | 1.0237 | 1.0403 | 1.0571 | 1.0796 | 1.0923 | 1.1104 | 1.1289 | 1.1531 | 1.1667 | 1.1861
ID | Residential | Manufactured Home - Mod. Income | Existing | Space Heating | Geothermal Heat Pump | 0 | 0 | 0 | 0 | 0 | 0 | 0 | 0 | 0 | 0 | 0 | 0 | 0 | 0 | 0 | 0 | 0 | 0 | 0 | 0 | 0 | 0
ID | Residential | Manufactured Home - Mod. Income | Existing | Space Heating | Ductless Mini Split Heat Pump | 0 | 0 | 0 | 0 | 0 | 0 | 0 | 0 | 0 | 0 | 0 | 0 | 0 | 0 | 0 | 0 | 0 | 0 | 0 | 0 | 0 | 0
ID | Residential | Manufactured Home - Mod. Income | Existing | Water Heating | Water Heater (<= 55 Gal) | 8.6615 | 8.7812 | 8.9026 | 9.0256 | 9.1504 | 9.2768 | 9.405 | 9.535 | 9.6668 | 9.8004 | 9.9358 | 10.0731 | 10.2123 | 10.3535 | 10.4966 | 10.6416 | 10.7887 | 10.9185 | 10.8748 | 10.8313 | 10.788 | 10.7449
ID | Residential | Manufactured Home - Mod. Income | Existing | Water Heating | Water Heater (> 55 Gal) | 0 | 0 | 0 | 0 | 0 | 0 | 0 | 0 | 0 | 0 | 0 | 0 | 0 | 0 | 0 | 0 | 0 | 0 | 0 | 0 | 0 | 0
ID | Residential | Manufactured Home - Mod. Income | Existing | Interior Lighting | General Service Lighting | 2.3565 | 2.2794 | 2.1708 | 2.0457 | 1.8933 | 1.7314 | 1.5599 | 1.414 | 1.295 | 1.1907 | 1.1021 | 1.0269 | 0.96243 | 0.90783 | 0.8591 | 0.81664 | 0.77956 | 0.74706 | 0.719 | 0.69126 | 0.666 | 0.64313
ID | Residential | Manufactured Home - Mod. Income | Existing | Interior Lighting | Linear Lighting | 0.2964 | 0.29521 | 0.29403 | 0.29286 | 0.29163 | 0.2904 | 0.28918 | 0.28796 | 0.28674 | 0.28547 | 0.28422 | 0.28296 | 0.28171 | 0.28046 | 0.27919 | 0.27791 | 0.27665 | 0.27539 | 0.27413 | 0.27288 | 0.27165 | 0.27044
ID | Residential | Manufactured Home - Mod. Income | Existing | Interior Lighting | Exempted Lighting | 0.012339 | 0.011739 | 0.010875 | 0.0098199 | 0.0086001 | 0.0072881 | 0.0059042 | 0.0048744 | 0.0041049 | 0.0035183 | 0.0030728 | 0.0027298 | 0.0024614 | 0.002254 | 0.0020808 | 0.0019308 | 0.0018049 | 0.0016996 | 0.0016228 | 0.0015604 | 0.0015091 | 0.0014693
ID | Residential | Manufactured Home - Mod. Income | Existing | Exterior Lighting | General Service Lighting | 0.52094 | 0.50232 | 0.47102 | 0.43121 | 0.38396 | 0.33374 | 0.2923 | 0.26063 | 0.2355 | 0.21465 | 0.19767 | 0.18363 | 0.1718 | 0.16198 | 0.153 | 0.14528 | 0.13863 | 0.13287 | 0.12796 | 0.12283 | 0.11793 | 0.11334
ID | Residential | Manufactured Home - Mod. Income | Existing | Appliances | Clothes Washer | 0.24562 | 0.24484 | 0.24406 | 0.24329 | 0.24252 | 0.24175 | 0.24098 | 0.24021 | 0.23945 | 0.23869 | 0.23793 | 0.23718 | 0.23643 | 0.23568 | 0.23493 | 0.23418 | 0.23344 | 0.2327 | 0.23196 | 0.23122 | 0.23049 | 0.22976
ID | Residential | Manufactured Home - Mod. Income | Existing | Appliances | Clothes Dryer | 1.418 | 1.4145 | 1.4112 | 1.4079 | 1.4046 | 1.4014 | 1.3981 | 1.3947 | 1.3913 | 1.3878 | 1.3841 | 1.3803 | 1.3765 | 1.3726 | 1.3686 | 1.3646 | 1.3606 | 1.3565 | 1.3524 | 1.3483 | 1.3442 | 1.34
ID | Residential | Manufactured Home - Mod. Income | Existing | Appliances | Dishwasher | 0.098992 | 0.098396 | 0.097804 | 0.097215 | 0.096629 | 0.096047 | 0.095469 | 0.094894 | 0.094322 | 0.093754 | 0.093189 | 0.092628 | 0.09207 | 0.091515 | 0.090964 | 0.090416 | 0.089872 | 0.089331 | 0.088793 | 0.088258 | 0.087726 | 0.087198
ID | Residential | Manufactured Home - Mod. Income | Existing | Appliances | Refrigerator | 1.3811 | 1.3743 | 1.3674 | 1.3605 | 1.3536 | 1.3467 | 1.3399 | 1.3332 | 1.3266 | 1.3201 | 1.3137 | 1.3074 | 1.3013 | 1.2953 | 1.2893 | 1.2835 | 1.2778 | 1.2721 | 1.2665 | 1.261 | 1.2556 | 1.2502
ID | Residential | Manufactured Home - Mod. Income | Existing | Appliances | Freezer | 1.8449 | 1.8224 | 1.8002 | 1.7783 | 1.7566 | 1.7352 | 1.714 | 1.6931 | 1.6725 | 1.6521 | 1.6319 | 1.612 | 1.5924 | 1.573 | 1.5538 | 1.5348 | 1.5161 | 1.4976 | 1.4794 | 1.4613 | 1.4435 | 1.4259
ID | Residential | Manufactured Home - Mod. Income | Existing | Appliances | Second Refrigerator | 0.99491 | 0.96696 | 0.93845 | 0.90979 | 0.88133 | 0.85338 | 0.82622 | 0.80007 | 0.77513 | 0.75159 | 0.72958 | 0.70922 | 0.69037 | 0.67286 | 0.65658 | 0.6414 | 0.62723 | 0.61395 | 0.6015 | 0.58979 | 0.57875 | 0.56832
ID | Residential | Manufactured Home - Mod. Income | Existing | Appliances | Stove/Oven | 0.39903 | 0.3972 | 0.39531 | 0.39339 | 0.39146 | 0.38953 | 0.38761 | 0.3857 | 0.38382 | 0.38197 | 0.38014 | 0.37836 | 0.37661 | 0.3749 | 0.37323 | 0.3716 | 0.37001 | 0.36844 | 0.3669 | 0.36538 | 0.36387 | 0.36238
ID | Residential | Manufactured Home - Mod. Income | Existing | Appliances | Microwave | 0.25473 | 0.25371 | 0.2527 | 0.25169 | 0.25068 | 0.24968 | 0.24868 | 0.24769 | 0.2467 | 0.24571 | 0.24473 | 0.24375 | 0.24277 | 0.2418 | 0.24083 | 0.23987 | 0.23891 | 0.23796 | 0.237 | 0.23606 | 0.23511 | 0.23417
ID | Residential | Manufactured Home - Mod. Income | Existing | Appliances | Dehumidifier | 0.019889 | 0.019607 | 0.019294 | 0.018965 | 0.018631 | 0.018301 | 0.017984 | 0.017685 | 0.01741 | 0.017162 | 0.016946 | 0.016756 | 0.016587 | 0.016437 | 0.016301 | 0.016178 | 0.016065 | 0.01596 | 0.015863 | 0.015772 | 0.015686 | 0.015604
ID | Residential | Manufactured Home - Mod. Income | Existing | Appliances | Air Purifier | 0.056947 | 0.056719 | 0.056492 | 0.056266 | 0.056041 | 0.055817 | 0.055594 | 0.055371 | 0.05515 | 0.054929 | 0.05471 | 0.054491 | 0.054273 | 0.054056 | 0.053839 | 0.053624 | 0.05341 | 0.053196 | 0.052983 | 0.052771 | 0.05256 | 0.05235
ID | Residential | Manufactured Home - Mod. Income | Existing | Electronics | Personal Computers | 0.27173 | 0.26066 | 0.24806 | 0.23515 | 0.22292 | 0.21214 | 0.20341 | 0.19632 | 0.19054 | 0.18579 | 0.18187 | 0.17861 | 0.17588 | 0.17357 | 0.1716 | 0.16989 | 0.1684 | 0.16708 | 0.1659 | 0.16482 | 0.16383 | 0.16292
ID | Residential | Manufactured Home - Mod. Income | Existing | Electronics | Monitor | 0.20032 | 0.19111 | 0.18044 | 0.16943 | 0.15896 | 0.14976 | 0.14238 | 0.13647 | 0.13172 | 0.12791 | 0.12485 | 0.12239 | 0.1204 | 0.11879 | 0.11749 | 0.11643 | 0.11557 | 0.11486 | 0.11428 | 0.1138 | 0.11339 | 0.11305
ID | Residential | Manufactured Home - Mod. Income | Existing | Electronics | Laptops | 0.1722 | 0.16718 | 0.16217 | 0.15815 | 0.15491 | 0.15229 | 0.15019 | 0.14848 | 0.14709 | 0.14596 | 0.14503 | 0.14427 | 0.14364 | 0.14312 | 0.14267 | 0.1423 | 0.14198 | 0.1417 | 0.14145 | 0.14124 | 0.14104 | 0.14087
ID | Residential | Manufactured Home - Mod. Income | Existing | Electronics | TVs | 0.55071 | 0.7334 | 0.9101 | 1.067 | 1.1931 | 1.2945 | 1.3761 | 1.442 | 1.4953 | 1.5385 | 1.5735 | 1.6022 | 1.6256 | 1.6449 | 1.661 | 1.6743 | 1.6856 | 1.6951 | 1.7033 | 1.7105 | 1.7167 | 1.7223
ID | Residential | Manufactured Home - Mod. Income | Existing | Electronics | Printer/Fax/Copier | 0.071387 | 0.069755 | 0.067915 | 0.066086 | 0.064439 | 0.063114 | 0.062046 | 0.061183 | 0.060484 | 0.059917 | 0.059455 | 0.059076 | 0.058765 | 0.058507 | 0.058292 | 0.058112 | 0.057958 | 0.057827 | 0.057713 | 0.057614 | 0.057525 | 0.057446
ID | Residential | Manufactured Home - Mod. Income | Existing | Electronics | Set-top Boxes/DVRs | 0.1215 | 0.12055 | 0.11941 | 0.11822 | 0.11711 | 0.11615 | 0.11542 | 0.11487 | 0.11447 | 0.11418 | 0.11399 | 0.11387 | 0.11382 | 0.11381 | 0.11384 | 0.1139 | 0.11398 | 0.11409 | 0.11421 | 0.11434 | 0.11449 | 0.11464
ID | Residential | Manufactured Home - Mod. Income | Existing | Electronics | Devices and Gadgets | 1.5798 | 1.5786 | 1.5774 | 1.5762 | 1.575 | 1.5738 | 1.5726 | 1.5714 | 1.5702 | 1.569 | 1.5678 | 1.5666 | 1.5654 | 1.5642 | 1.563 | 1.5618 | 1.5606 | 1.5594 | 1.5582 | 1.557 | 1.5558 | 1.5546
ID | Residential | Manufactured Home - Mod. Income | Existing | Miscellaneous | Electric Vehicle Chargers | 0 | 0 | 0 | 0 | 0 | 0 | 0 | 0 | 0 | 0 | 0 | 0 | 0 | 0 | 0 | 0 | 0 | 0 | 0 | 0 | 0 | 0
ID | Residential | Manufactured Home - Mod. Income | Existing | Miscellaneous | Pool Pump | 0.12056 | 0.099834 | 0.083464 | 0.070567 | 0.060478 | 0.052701 | 0.046862 | 0.04247 | 0.039159 | 0.036656 | 0.034757 | 0.033309 | 0.032197 | 0.031338 | 0.030667 | 0.030137 | 0.029711 | 0.029365 | 0.029078 | 0.028835 | 0.028624 | 0.028439
ID | Residential | Manufactured Home - Mod. Income | Existing | Miscellaneous | Pool Heater | 0 | 0 | 0 | 0 | 0 | 0 | 0 | 0 | 0 | 0 | 0 | 0 | 0 | 0 | 0 | 0 | 0 | 0 | 0 | 0 | 0 | 0
ID | Residential | Manufactured Home - Mod. Income | Existing | Miscellaneous | Hot Tub/Spa | 0 | 0 | 0 | 0 | 0 | 0 | 0 | 0 | 0 | 0 | 0 | 0 | 0 | 0 | 0 | 0 | 0 | 0 | 0 | 0 | 0 | 0
ID | Residential | Manufactured Home - Mod. Income | Existing | Miscellaneous | Furnace Fan | 0.15758 | 0.15879 | 0.15996 | 0.16111 | 0.16227 | 0.16344 | 0.16465 | 0.16591 | 0.16722 | 0.16861 | 0.17007 | 0.17163 | 0.17328 | 0.17503 | 0.1769 | 0.17888 | 0.18097 | 0.18316 | 0.18545 | 0.18784 | 0.19031 | 0.19288
ID | Residential | Manufactured Home - Mod. Income | Existing | Miscellaneous | Well Pump | 0 | 0 | 0 | 0 | 0 | 0 | 0 | 0 | 0 | 0 | 0 | 0 | 0 | 0 | 0 | 0 | 0 | 0 | 0 | 0 | 0 | 0
ID | Residential | Manufactured Home - Mod. Income | Existing | Miscellaneous | Bathroom Exhaust Fan | 0.020446 | 0.020364 | 0.020282 | 0.020201 | 0.02012 | 0.02004 | 0.01996 | 0.01988 | 0.0198 | 0.019721 | 0.019642 | 0.019564 | 0.019486 | 0.019408 | 0.01933 | 0.019253 | 0.019176 | 0.019099 | 0.019023 | 0.018946 | 0.018871 | 0.018795
ID | Residential | Manufactured Home - Mod. Income | Existing | Miscellaneous | Miscellaneous | 6.1567 | 6.1289 | 6.1013 | 6.0738 | 6.0464 | 6.0191 | 5.992 | 5.965 | 5.9381 | 5.9113 | 5.8846 | 5.8581 | 5.8317 | 5.8054 | 5.7792 | 5.7532 | 5.7272 | 5.7014 | 5.6757 | 5.6501 | 5.6246 | 5.5993
ID | Residential | Manufactured Home - Mod. Income | Existing | Generation | Solar PV | 0 | 0 | 0 | 0 | 0 | 0 | 0 | 0 | 0 | 0 | 0 | 0 | 0 | 0 | 0 | 0 | 0 | 0 | 0 | 0 | 0 | 0
ID | Residential | Manufactured Home - Mod. Income | New | Cooling | Central AC | 0 | 0.019627 | 0.044639 | 0.064808 | 0.08799 | 0.11121 | 0.13465 | 0.15869 | 0.18324 | 0.20819 | 0.23376 | 0.26014 | 0.28719 | 0.31489 | 0.34341 | 0.37396 | 0.40564 | 0.43845 | 0.47226 | 0.50689 | 0.5426 | 0.57943
ID | Residential | Manufactured Home - Mod. Income | New | Cooling | Room AC | 0 | 0.0033192 | 0.0076449 | 0.01185 | 0.015953 | 0.02016 | 0.024407 | 0.028763 | 0.033211 | 0.03773 | 0.042364 | 0.047144 | 0.052045 | 0.057064 | 0.062232 | 0.067789 | 0.073571 | 0.079572 | 0.085758 | 0.092089 | 0.098611 | 0.10533
ID | Residential | Manufactured Home - Mod. Income | New | Cooling | Air-Source Heat Pump | 0 | 0.002543 | 0.0057482 | 0.0088639 | 0.011904 | 0.015022 | 0.01817 | 0.021398 | 0.024694 | 0.028044 | 0.031478 | 0.03502 | 0.038652 | 0.042372 | 0.046202 | 0.050312 | 0.05459 | 0.05903 | 0.063608 | 0.068294 | 0.073122 | 0.078098
ID | Residential | Manufactured Home - Mod. Income | New | Cooling | Geothermal Heat Pump | 0 | 0 | 0 | 0 | 0 | 0 | 0 | 0 | 0 | 0 | 0 | 0 | 0 | 0 | 0 | 0 | 0 | 0 | 0 | 0 | 0 | 0
ID | Residential | Manufactured Home - Mod. Income | New | Cooling | Evaporative Cooler | 0 | 0.0062328 | 0.014225 | 0.02185 | 0.029147 | 0.036501 | 0.043789 | 0.051135 | 0.058505 | 0.065864 | 0.073281 | 0.080808 | 0.088398 | 0.096043 | 0.10379 | 0.11203 | 0.12048 | 0.12912 | 0.1379 | 0.14673 | 0.1557 | 0.1648
ID | Residential | Manufactured Home - Mod. Income | New | Cooling | Ductless Mini Split Heat Pump | 0 | 0 | 0 | 0 | 0 | 0 | 0 | 0 | 0 | 0 | 0 | 0 | 0 | 0 | 0 | 0 | 0 | 0 | 0 | 0 | 0 | 0
ID | Residential | Manufactured Home - Mod. Income | New | Space Heating | Electric Room Heat | 0 | 0.016845 | 0.039422 | 0.06239 | 0.084927 | 0.10775 | 0.13096 | 0.1557 | 0.17962 | 0.2049 | 0.231 | 0.25936 | 0.28614 | 0.31506 | 0.34503 | 0.37809 | 0.40891 | 0.44287 | 0.478 | 0.51653 | 0.55138 | 0.58997
ID | Residential | Manufactured Home - Mod. Income | New | Space Heating | Electric Furnace | 0 | 0.24925 | 0.58331 | 0.92316 | 1.2566 | 1.5943 | 1.9378 | 2.3038 | 2.6579 | 3.0318 | 3.4181 | 3.8378 | 4.234 | 4.6618 | 5.1054 | 5.5944 | 6.0506 | 6.5531 | 7.0728 | 7.643 | 8.1587 | 8.7297
ID | Residential | Manufactured Home - Mod. Income | New | Space Heating | Air-Source Heat Pump | 0 | 0.016114 | 0.036984 | 0.058218 | 0.079049 | 0.10014 | 0.1216 | 0.14446 | 0.16658 | 0.18994 | 0.21407 | 0.24029 | 0.26504 | 0.29176 | 0.31947 | 0.34998 | 0.37843 | 0.40978 | 0.44221 | 0.4778 | 0.50999 | 0.54563
ID | Residential | Manufactured Home - Mod. Income | New | Space Heating | Geothermal Heat Pump | 0 | 0 | 0 | 0 | 0 | 0 | 0 | 0 | 0 | 0 | 0 | 0 | 0 | 0 | 0 | 0 | 0 | 0 | 0 | 0 | 0 | 0
ID | Residential | Manufactured Home - Mod. Income | New | Space Heating | Ductless Mini Split Heat Pump | 0 | 0 | 0 | 0 | 0 | 0 | 0 | 0 | 0 | 0 | 0 | 0 | 0 | 0 | 0 | 0 | 0 | 0 | 0 | 0 | 0 | 0
ID | Residential | Manufactured Home - Mod. Income | New | Water Heating | Water Heater (<= 55 Gal) | 0 | 0.17075 | 0.39668 | 0.62019 | 0.84213 | 1.0653 | 1.2911 | 1.5232 | 1.7608 | 2.0029 | 2.2517 | 2.5091 | 2.7738 | 3.0457 | 3.3264 | 3.6165 | 3.9179 | 4.2228 | 4.464 | 4.7023 | 4.9399 | 5.1772
ID | Residential | Manufactured Home - Mod. Income | New | Water Heating | Water Heater (> 55 Gal) | 0 | 0 | 0 | 0 | 0 | 0 | 0 | 0 | 0 | 0 | 0 | 0 | 0 | 0 | 0 | 0 | 0 | 0 | 0 | 0 | 0 | 0
ID | Residential | Manufactured Home - Mod. Income | New | Interior Lighting | General Service Lighting | 0 | 0.028532 | 0.057354 | 0.084206 | 0.10415 | 0.12389 | 0.14298 | 0.16076 | 0.18001 | 0.1968 | 0.21297 | 0.22884 | 0.24427 | 0.25968 | 0.27339 | 0.287 | 0.30065 | 0.31428 | 0.328 | 0.33999 | 0.3516 | 0.36357
ID | Residential | Manufactured Home - Mod. Income | New | Interior Lighting | Linear Lighting | 0 | 0.0074625 | 0.017032 | 0.026161 | 0.03485 | 0.043277 | 0.0515 | 0.059668 | 0.067743 | 0.075658 | 0.083523 | 0.091399 | 0.09923 | 0.10701 | 0.11478 | 0.12255 | 0.13039 | 0.13827 | 0.14613 | 0.15389 | 0.16162 | 0.16932
ID | Residential | Manufactured Home - Mod. Income | New | Interior Lighting | Exempted Lighting | 0 | 6.9282e-05 | 0.00014259 | 0.00020501 | 0.00025485 | 0.00030427 | 0.00035047 | 0.00040031 | 0.00045048 | 0.00049484 | 0.0005364 | 0.0005752 | 0.0006116 | 0.00064808 | 0.00067823 | 0.00070422 | 0.00073012 | 0.00075745 | 0.0007893 | 0.00082154 | 0.00085416 | 0.000887
ID | Residential | Manufactured Home - Mod. Income | New | Exterior Lighting | General Service Lighting | 0 | 0.0068452 | 0.012666 | 0.017011 | 0.020304 | 0.023678 | 0.026575 | 0.030203 | 0.033914 | 0.037165 | 0.040294 | 0.043291 | 0.046144 | 0.048964 | 0.051287 | 0.053582 | 0.055876 | 0.058167 | 0.060483 | 0.062417 | 0.064229 | 0.066112
ID | Residential | Manufactured Home - Mod. Income | New | Appliances | Clothes Washer | 0 | 0.0047609 | 0.010875 | 0.016717 | 0.022319 | 0.027761 | 0.033081 | 0.038374 | 0.043616 | 0.048781 | 0.053922 | 0.059079 | 0.064216 | 0.069328 | 0.07445 | 0.079586 | 0.084774 | 0.089998 | 0.095216 | 0.10038 | 0.10554 | 0.1107
ID | Residential | Manufactured Home - Mod. Income | New | Appliances | Clothes Dryer | 0 | 0.027788 | 0.063473 | 0.097573 | 0.13027 | 0.16203 | 0.19308 | 0.22397 | 0.25456 | 0.2847 | 0.31471 | 0.3448 | 0.37478 | 0.40461 | 0.4345 | 0.46447 | 0.49474 | 0.52523 | 0.55568 | 0.58583 | 0.61594 | 0.64605
ID | Residential | Manufactured Home - Mod. Income | New | Appliances | Dishwasher | 0 | 0.0019133 | 0.0043579 | 0.00668 | 0.008893 | 0.01103 | 0.013106 | 0.015159 | 0.017181 | 0.01916 | 0.021119 | 0.023073 | 0.025007 | 0.026921 | 0.028827 | 0.030728 | 0.032637 | 0.034549 | 0.036448 | 0.038316 | 0.04017 | 0.042014
ID | Residential | Manufactured Home - Mod. Income | New | Appliances | Refrigerator | 0 | 0.026253 | 0.059923 | 0.092043 | 0.12279 | 0.1526 | 0.1817 | 0.2106 | 0.23917 | 0.26727 | 0.29519 | 0.32316 | 0.35097 | 0.3786 | 0.40623 | 0.4339 | 0.46181 | 0.48986 | 0.51784 | 0.54549 | 0.57306 | 0.6006
ID | Residential | Manufactured Home - Mod. Income | New | Appliances | Freezer | 0 | 0.035437 | 0.080216 | 0.1222 | 0.16167 | 0.19926 | 0.2353 | 0.27048 | 0.30464 | 0.33764 | 0.36984 | 0.40155 | 0.43251 | 0.46272 | 0.49241 | 0.52162 | 0.55059 | 0.57923 | 0.60727 | 0.63443 | 0.66101 | 0.68706
ID | Residential | Manufactured Home - Mod. Income | New | Appliances | Second Refrigerator | 0 | 0.012533 | 0.028425 | 0.043383 | 0.057506 | 0.071015 | 0.084018 | 0.096762 | 0.10919 | 0.12124 | 0.13306 | 0.14474 | 0.15619 | 0.16742 | 0.1785 | 0.18944 | 0.20035 | 0.21117 | 0.22181 | 0.23217 | 0.24235 | 0.25238
ID | Residential | Manufactured Home - Mod. Income | New | Appliances | Stove/Oven | 0 | 0.0076316 | 0.017418 | 0.026753 | 0.035689 | 0.044353 | 0.052809 | 0.061208 | 0.069511 | 0.077678 | 0.085794 | 0.093921 | 0.102 | 0.11003 | 0.11806 | 0.1261 | 0.13421 | 0.14236 | 0.15049 | 0.15853 | 0.16654 | 0.17454
ID | Residential | Manufactured Home - Mod. Income | New | Appliances | Microwave | 0 | 0.0049334 | 0.01126 | 0.017295 | 0.023071 | 0.028672 | 0.034138 | 0.039568 | 0.044935 | 0.050215 | 0.055461 | 0.060715 | 0.065939 | 0.07113 | 0.076321 | 0.081519 | 0.08676 | 0.092031 | 0.097286 | 0.10248 | 0.10766 | 0.11283
ID | Residential | Manufactured Home - Mod. Income | New | Appliances | Dehumidifier | 0 | 0.00032675 | 0.00074576 | 0.0011455 | 0.001528 | 0.001899 | 0.002261 | 0.0026206 | 0.0029761 | 0.0033258 | 0.0036733 | 0.0040212 | 0.0043672 | 0.0047111 | 0.0050549 | 0.0053991 | 0.0057463 | 0.0060954 | 0.0064434 | 0.0067874 | 0.0071304 | 0.0074729
ID | Residential | Manufactured Home - Mod. Income | New | Appliances | Air Purifier | 0 | 0.0011029 | 0.0025172 | 0.0038663 | 0.0051576 | 0.0064098 | 0.0076318 | 0.0088455 | 0.010045 | 0.011226 | 0.012399 | 0.013573 | 0.014741 | 0.015901 | 0.017062 | 0.018224 | 0.019396 | 0.020574 | 0.021749 | 0.02291 | 0.024068 | 0.025224
ID | Residential | Manufactured Home - Mod. Income | New | Electronics | Personal Computers | 0 | 0.0034103 | 0.0077835 | 0.011955 | 0.015948 | 0.01982 | 0.023599 | 0.027352 | 0.031062 | 0.034711 | 0.038338 | 0.04197 | 0.045581 | 0.04917 | 0.052758 | 0.056351 | 0.059974 | 0.063617 | 0.06725 | 0.070841 | 0.074421 | 0.077995
ID | Residential | Manufactured Home - Mod. Income | New | Electronics | Monitor | 0 | 0.0022123 | 0.0050657 | 0.007806 | 0.010447 | 0.013025 | 0.015559 | 0.018092 | 0.020613 | 0.02311 | 0.025607 | 0.028124 | 0.030643 | 0.033162 | 0.035698 | 0.038253 | 0.040845 | 0.043467 | 0.046098 | 0.048717 | 0.051345 | 0.053986
ID | Residential | Manufactured Home - Mod. Income | New | Electronics | Laptops | 0 | 0.0027759 | 0.0063562 | 0.0097946 | 0.013108 | 0.016344 | 0.019523 | 0.022701 | 0.025864 | 0.028997 | 0.032131 | 0.035288 | 0.038449 | 0.041611 | 0.044793 | 0.047999 | 0.051251 | 0.05454 | 0.057842 | 0.061128 | 0.064425 | 0.067739
ID | Residential | Manufactured Home - Mod. Income | New | Electronics | TVs | 0 | 0.032634 | 0.074903 | 0.1157 | 0.15521 | 0.19398 | 0.23226 | 0.27072 | 0.30918 | 0.34745 | 0.38592 | 0.42486 | 0.46402 | 0.50337 | 0.54315 | 0.58341 | 0.62443 | 0.66609 | 0.7081 | 0.75011 | 0.79246 | 0.83521
ID | Residential | Manufactured Home - Mod. Income | New | Electronics | Printer/Fax/Copier | 0 | 0.0011315 | 0.0025908 | 0.0039923 | 0.005343 | 0.0066617 | 0.0079575 | 0.009253 | 0.010542 | 0.011819 | 0.013096 | 0.014384 | 0.015672 | 0.016961 | 0.018257 | 0.019564 | 0.02089 | 0.022231 | 0.023577 | 0.024916 | 0.02626 | 0.027611
ID | Residential | Manufactured Home - Mod. Income | New | Electronics | Set-top Boxes/DVRs | 0 | 0.0021559 | 0.0049482 | 0.0076432 | 0.010253 | 0.012815 | 0.015344 | 0.017884 | 0.020425 | 0.022953 | 0.025495 | 0.028067 | 0.030654 | 0.033254 | 0.035882 | 0.038541 | 0.041251 | 0.044003 | 0.046779 | 0.049554 | 0.052352 | 0.055176
ID | Residential | Manufactured Home - Mod. Income | New | Electronics | Devices and Gadgets | 0 | 0.030696 | 0.070286 | 0.10831 | 0.14495 | 0.18073 | 0.21588 | 0.25103 | 0.286 | 0.32064 | 0.3553 | 0.39021 | 0.42517 | 0.46013 | 0.49531 | 0.53076 | 0.56672 | 0.6031 | 0.63961 | 0.67594 | 0.71241 | 0.74905
ID | Residential | Manufactured Home - Mod. Income | New | Miscellaneous | Electric Vehicle Chargers | 0 | 0 | 0 | 0 | 0 | 0 | 0 | 0 | 0 | 0 | 0 | 0 | 0 | 0 | 0 | 0 | 0 | 0 | 0 | 0 | 0 | 0
ID | Residential | Manufactured Home - Mod. Income | New | Miscellaneous | Pool Pump | 0 | 0.00059467 | 0.0013572 | 0.0020847 | 0.0027809 | 0.0034561 | 0.004115 | 0.0047694 | 0.0054164 | 0.0060528 | 0.0066852 | 0.0073185 | 0.0079482 | 0.0085739 | 0.0091996 | 0.0098262 | 0.010458 | 0.011093 | 0.011727 | 0.012353 | 0.012977 | 0.0136
ID | Residential | Manufactured Home - Mod. Income | New | Miscellaneous | Pool Heater | 0 | 0 | 0 | 0 | 0 | 0 | 0 | 0 | 0 | 0 | 0 | 0 | 0 | 0 | 0 | 0 | 0 | 0 | 0 | 0 | 0 | 0
ID | Residential | Manufactured Home - Mod. Income | New | Miscellaneous | Hot Tub/Spa | 0 | 0 | 0 | 0 | 0 | 0 | 0 | 0 | 0 | 0 | 0 | 0 | 0 | 0 | 0 | 0 | 0 | 0 | 0 | 0 | 0 | 0
ID | Residential | Manufactured Home - Mod. Income | New | Miscellaneous | Furnace Fan | 0 | 0.0027804 | 0.0064598 | 0.010101 | 0.013719 | 0.017359 | 0.021045 | 0.024838 | 0.028725 | 0.032692 | 0.036775 | 0.041005 | 0.045362 | 0.049847 | 0.054487 | 0.059292 | 0.064295 | 0.069491 | 0.074854 | 0.080352 | 0.086025 | 0.091886
ID | Residential | Manufactured Home - Mod. Income | New | Miscellaneous | Well Pump | 0 | 0 | 0 | 0 | 0 | 0 | 0 | 0 | 0 | 0 | 0 | 0 | 0 | 0 | 0 | 0 | 0 | 0 | 0 | 0 | 0 | 0
ID | Residential | Manufactured Home - Mod. Income | New | Miscellaneous | Bathroom Exhaust Fan | 0 | 0.00039597 | 0.00090374 | 0.0013881 | 0.0018517 | 0.0023013 | 0.00274 | 0.0031758 | 0.0036066 | 0.0040304 | 0.0044515 | 0.0048731 | 0.0052925 | 0.0057091 | 0.0061258 | 0.006543 | 0.0069636 | 0.0073867 | 0.0078085 | 0.0082253 | 0.008641 | 0.0090561
ID | Residential | Manufactured Home - Mod. Income | New | Miscellaneous | Miscellaneous | 0 | 0.11918 | 0.27186 | 0.41736 | 0.55646 | 0.69121 | 0.82256 | 0.9529 | 1.0816 | 1.2081 | 1.3336 | 1.4592 | 1.5839 | 1.7078 | 1.8315 | 1.9552 | 2.0798 | 2.2051 | 2.3298 | 2.4529 | 2.5756 | 2.6979
ID | Residential | Manufactured Home - Mod. Income | New | Generation | Solar PV | 0 | 0 | 0 | 0 | 0 | 0 | 0 | 0 | 0 | 0 | 0 | 0 | 0 | 0 | 0 | 0 | 0 | 0 | 0 | 0 | 0 | 0
ID | Residential | Single Family - Low Income | Existing | Cooling | Central AC | 1.7132 | 1.7105 | 1.7066 | 1.6948 | 1.6889 | 1.6945 | 1.7 | 1.7055 | 1.7112 | 1.7173 | 1.724 | 1.7313 | 1.7395 | 1.7487 | 1.7589 | 1.7765 | 1.7952 | 1.8149 | 1.8358 | 1.8578 | 1.8809 | 1.905
ID | Residential | Single Family - Low Income | Existing | Cooling | Room AC | 0.48444 | 0.48079 | 0.47668 | 0.47245 | 0.46837 | 0.46824 | 0.46867 | 0.46987 | 0.47176 | 0.47427 | 0.47733 | 0.48089 | 0.4849 | 0.48932 | 0.4941 | 0.50095 | 0.50811 | 0.51557 | 0.52331 | 0.5313 | 0.53952 | 0.54798
ID | Residential | Single Family - Low Income | Existing | Cooling | Air-Source Heat Pump | 0.12667 | 0.12734 | 0.12791 | 0.12848 | 0.12904 | 0.13059 | 0.13215 | 0.13372 | 0.13531 | 0.13693 | 0.13857 | 0.14024 | 0.14193 | 0.14367 | 0.14544 | 0.14775 | 0.15013 | 0.15255 | 0.15502 | 0.15754 | 0.16011 | 0.16273
ID | Residential | Single Family - Low Income | Existing | Cooling | Geothermal Heat Pump | 0.056289 | 0.056079 | 0.055836 | 0.055571 | 0.055294 | 0.055436 | 0.055581 | 0.055734 | 0.055903 | 0.056096 | 0.056319 | 0.056579 | 0.05688 | 0.057229 | 0.057631 | 0.058291 | 0.059015 | 0.059773 | 0.060564 | 0.061385 | 0.062236 | 0.063115
ID | Residential | Single Family - Low Income | Existing | Cooling | Evaporative Cooler | 0.13145 | 0.13072 | 0.12996 | 0.12919 | 0.12841 | 0.1286 | 0.12879 | 0.12897 | 0.12916 | 0.12936 | 0.12958 | 0.12981 | 0.13007 | 0.13036 | 0.13067 | 0.13146 | 0.13227 | 0.1331 | 0.13394 | 0.1348 | 0.13567 | 0.13655
ID | Residential | Single Family - Low Income | Existing | Cooling | Ductless Mini Split Heat Pump | 0.071983 | 0.073692 | 0.075442 | 0.077233 | 0.079067 | 0.081563 | 0.084133 | 0.086779 | 0.089503 | 0.092307 | 0.095194 | 0.098167 | 0.10123 | 0.10438 | 0.10762 | 0.11134 | 0.11518 | 0.11913 | 0.12321 | 0.12742 | 0.13175 | 0.13622
ID | Residential | Single Family - Low Income | Existing | Space Heating | Electric Room Heat | 13.5732 | 13.8123 | 14.0556 | 14.3737 | 14.559 | 14.7553 | 14.9572 | 15.2386 | 15.3802 | 15.6024 | 15.8325 | 16.1481 | 16.3183 | 16.5747 | 16.8401 | 17.2028 | 17.4112 | 17.7099 | 18.0172 | 18.4204 | 18.6572 | 18.9898
ID | Residential | Single Family - Low Income | Existing | Space Heating | Electric Furnace | 8.9389 | 9.0963 | 9.2566 | 9.4661 | 9.5881 | 9.7174 | 9.8504 | 10.0357 | 10.1289 | 10.2753 | 10.4268 | 10.6346 | 10.7467 | 10.9156 | 11.0904 | 11.3292 | 11.4665 | 11.6632 | 11.8656 | 12.1311 | 12.2871 | 12.5061
ID | Residential | Single Family - Low Income | Existing | Space Heating | Air-Source Heat Pump | 1.4587 | 1.4946 | 1.53 | 1.5738 | 1.6031 | 1.6337 | 1.6648 | 1.7045 | 1.7284 | 1.761 | 1.7941 | 1.8365 | 1.862 | 1.8967 | 1.932 | 1.978 | 2.006 | 2.0442 | 2.0832 | 2.133 | 2.1634 | 2.2047
ID | Residential | Single Family - Low Income | Existing | Space Heating | Geothermal Heat Pump | 0.2487 | 0.25164 | 0.25457 | 0.25878 | 0.26056 | 0.26254 | 0.26463 | 0.26814 | 0.26923 | 0.2718 | 0.27457 | 0.27889 | 0.28079 | 0.28427 | 0.28802 | 0.29355 | 0.29659 | 0.30122 | 0.30604 | 0.31253 | 0.31623 | 0.32159
ID | Residential | Single Family - Low Income | Existing | Space Heating | Ductless Mini Split Heat Pump | 0.85619 | 0.87652 | 0.89734 | 0.92311 | 0.94046 | 0.95853 | 0.97694 | 1.0005 | 1.0147 | 1.0342 | 1.0539 | 1.0792 | 1.0946 | 1.1154 | 1.1366 | 1.1642 | 1.1812 | 1.2041 | 1.2274 | 1.2571 | 1.2754 | 1.3
ID | Residential | Single Family - Low Income | Existing | Water Heating | Water Heater (<= 55 Gal) | 14.8353 | 15.0765 | 15.3217 | 15.5709 | 15.8241 | 16.0815 | 16.343 | 16.6088 | 16.8789 | 17.1534 | 17.4324 | 17.7159 | 18.004 | 18.2968 | 18.5943 | 18.8967 | 19.2041 | 19.5164 | 19.8338 | 20.1563 | 20.4841 | 20.8173
ID | Residential | Single Family - Low Income | Existing | Water Heating | Water Heater (> 55 Gal) | 0.96177 | 0.94277 | 0.92037 | 0.89589 | 0.87049 | 0.84513 | 0.82067 | 0.79783 | 0.77723 | 0.75939 | 0.74478 | 0.73378 | 0.7259 | 0.72073 | 0.7179 | 0.7171 | 0.71807 | 0.72058 | 0.72444 | 0.72949 | 0.73558 | 0.7426
ID | Residential | Single Family - Low Income | Existing | Interior Lighting | General Service Lighting | 6.2142 | 6.0452 | 5.7913 | 5.4948 | 5.1214 | 4.7226 | 4.2975 | 3.934 | 3.6387 | 3.3772 | 3.1541 | 2.9644 | 2.8013 | 2.663 | 2.5383 | 2.4291 | 2.3334 | 2.2493 | 2.1766 | 2.1032 | 2.0358 | 1.9746
ID | Residential | Single Family - Low Income | Existing | Interior Lighting | Linear Lighting | 0.83247 | 0.83113 | 0.8298 | 0.82848 | 0.82683 | 0.82517 | 0.82348 | 0.82178 | 0.82006 | 0.81808 | 0.81609 | 0.81408 | 0.81208 | 0.81007 | 0.80786 | 0.80565 | 0.80343 | 0.80122 | 0.79901 | 0.79681 | 0.79472 | 0.7927
ID | Residential | Single Family - Low Income | Existing | Interior Lighting | Exempted Lighting | 0.040514 | 0.038889 | 0.036428 | 0.033352 | 0.029699 | 0.025753 | 0.02156 | 0.018447 | 0.016119 | 0.014323 | 0.012947 | 0.011871 | 0.011009 | 0.010334 | 0.0097419 | 0.009199 | 0.0087267 | 0.0083199 | 0.0080296 | 0.0077907 | 0.0075919 | 0.0074397
ID | Residential | Single Family - Low Income | Existing | Exterior Lighting | General Service Lighting | 1.4971 | 1.457 | 1.3787 | 1.275 | 1.1485 | 1.0137 | 0.90132 | 0.81649 | 0.74932 | 0.69303 | 0.647 | 0.60867 | 0.57601 | 0.54873 | 0.52309 | 0.5008 | 0.48141 | 0.46449 | 0.45002 | 0.43427 | 0.41896 | 0.40444
ID | Residential | Single Family - Low Income | Existing | Appliances | Clothes Washer | 0.74031 | 0.73974 | 0.73917 | 0.7386 | 0.73803 | 0.73746 | 0.73689 | 0.73632 | 0.73575 | 0.73518 | 0.73462 | 0.73405 | 0.73348 | 0.73292 | 0.73235 | 0.73179 | 0.73122 | 0.73066 | 0.73009 | 0.72953 | 0.72897 | 0.72841
ID | Residential | Single Family - Low Income | Existing | Appliances | Clothes Dryer | 4.5861 | 4.5858 | 4.5859 | 4.5862 | 4.5866 | 4.587 | 4.5873 | 4.5873 | 4.587 | 4.5864 | 4.5854 | 4.5839 | 4.5822 | 4.5802 | 4.578 | 4.5756 | 4.573 | 4.5703 | 4.5675 | 4.5646 | 4.5615 | 4.5584
ID | Residential | Single Family - Low Income | Existing | Appliances | Dishwasher | 0.48038 | 0.47864 | 0.47691 | 0.47518 | 0.47345 | 0.47173 | 0.47002 | 0.46832 | 0.46662 | 0.46493 | 0.46324 | 0.46156 | 0.45988 | 0.45822 | 0.45655 | 0.4549 | 0.45325 | 0.4516 | 0.44996 | 0.44833 | 0.4467 | 0.44508
ID | Residential | Single Family - Low Income | Existing | Appliances | Refrigerator | 3.8531 | 3.8432 | 3.8332 | 3.823 | 3.8128 | 3.8027 | 3.7926 | 3.7827 | 3.773 | 3.7635 | 3.7543 | 3.7454 | 3.7368 | 3.7284 | 3.7203 | 3.7125 | 3.7048 | 3.6972 | 3.6899 | 3.6827 | 3.6756 | 3.6687
ID | Residential | Single Family - Low Income | Existing | Appliances | Freezer | 3.7319 | 3.6953 | 3.6591 | 3.6231 | 3.5876 | 3.5524 | 3.5175 | 3.483 | 3.4488 | 3.415 | 3.3815 | 3.3483 | 3.3155 | 3.2829 | 3.2507 | 3.2188 | 3.1872 | 3.156 | 3.125 | 3.0943 | 3.064 | 3.0339
ID | Residential | Single Family - Low Income | Existing | Appliances | Second Refrigerator | 2.7886 | 2.7168 | 2.6431 | 2.5685 | 2.4941 | 2.4209 | 2.3495 | 2.2806 | 2.2148 | 2.1527 | 2.0947 | 2.0412 | 1.9917 | 1.9459 | 1.9034 | 1.8639 | 1.8271 | 1.7927 | 1.7606 | 1.7304 | 1.7021 | 1.6755
ID | Residential | Single Family - Low Income | Existing | Appliances | Stove/Oven | 0.82498 | 0.82317 | 0.82123 | 0.81922 | 0.81716 | 0.81508 | 0.81302 | 0.81097 | 0.80896 | 0.80699 | 0.80508 | 0.80322 | 0.80144 | 0.79972 | 0.79808 | 0.79651 | 0.795 | 0.79355 | 0.79213 | 0.79074 | 0.78939 | 0.78805
ID | Residential | Single Family - Low Income | Existing | Appliances | Microwave | 0.86557 | 0.86418 | 0.8628 | 0.86142 | 0.86004 | 0.85866 | 0.85729 | 0.85592 | 0.85455 | 0.85318 | 0.85182 | 0.85045 | 0.84909 | 0.84773 | 0.84638 | 0.84502 | 0.84367 | 0.84232 | 0.84097 | 0.83963 | 0.83828 | 0.83694
ID | Residential | Single Family - Low Income | Existing | Appliances | Dehumidifier | 0.19567 | 0.19336 | 0.19073 | 0.18793 | 0.18507 | 0.18223 | 0.1795 | 0.17694 | 0.17461 | 0.17254 | 0.17078 | 0.16927 | 0.16797 | 0.16685 | 0.16587 | 0.16501 | 0.16425 | 0.16358 | 0.16298 | 0.16243 | 0.16194 | 0.16148
ID | Residential | Single Family - Low Income | Existing | Appliances | Air Purifier | 0.29408 | 0.29361 | 0.29314 | 0.29267 | 0.2922 | 0.29173 | 0.29126 | 0.2908 | 0.29033 | 0.28987 | 0.2894 | 0.28894 | 0.28848 | 0.28802 | 0.28756 | 0.2871 | 0.28664 | 0.28618 | 0.28572 | 0.28526 | 0.28481 | 0.28435
ID | Residential | Single Family - Low Income | Existing | Electronics | Personal Computers | 0.63728 | 0.6128 | 0.58456 | 0.55548 | 0.52786 | 0.50355 | 0.484 | 0.46825 | 0.45555 | 0.44527 | 0.43693 | 0.43013 | 0.42458 | 0.42001 | 0.41624 | 0.41309 | 0.41045 | 0.40821 | 0.40629 | 0.40463 | 0.40318 | 0.40189
ID | Residential | Single Family - Low Income | Existing | Electronics | Monitor | 0.4698 | 0.4515 | 0.42975 | 0.4072 | 0.38592 | 0.36761 | 0.35361 | 0.34307 | 0.3353 | 0.32976 | 0.326 | 0.32367 | 0.32251 | 0.32228 | 0.3228 | 0.32394 | 0.32557 | 0.32761 | 0.32998 | 0.33262 | 0.33549 | 0.33856
ID | Residential | Single Family - Low Income | Existing | Electronics | Laptops | 0.49481 | 0.48529 | 0.47582 | 0.46921 | 0.46489 | 0.46243 | 0.46146 | 0.46169 | 0.46289 | 0.46488 | 0.46752 | 0.47068 | 0.47428 | 0.47823 | 0.48249 | 0.48699 | 0.4917 | 0.4966 | 0.50166 | 0.50685 | 0.51217 | 0.5176
ID | Residential | Single Family - Low Income | Existing | Electronics | TVs | 1.2593 | 1.6862 | 2.0996 | 2.4677 | 2.7654 | 3.0067 | 3.203 | 3.3632 | 3.4946 | 3.603 | 3.6929 | 3.7682 | 3.8316 | 3.8857 | 3.9322 | 3.9728 | 4.0086 | 4.0406 | 4.0695 | 4.096 | 4.1206 | 4.1437
ID | Residential | Single Family - Low Income | Existing | Electronics | Printer/Fax/Copier | 0.15873 | 0.15665 | 0.15411 | 0.15161 | 0.14952 | 0.14817 | 0.1474 | 0.1471 | 0.14718 | 0.14757 | 0.14821 | 0.14906 | 0.15007 | 0.15122 | 0.15249 | 0.15384 | 0.15528 | 0.15679 | 0.15835 | 0.15996 | 0.16162 | 0.16332
ID | Residential | Single Family - Low Income | Existing | Electronics | Set-top Boxes/DVRs | 0.25729 | 0.25584 | 0.254 | 0.25207 | 0.25028 | 0.24883 | 0.24786 | 0.24728 | 0.24702 | 0.24701 | 0.24719 | 0.24755 | 0.24803 | 0.24861 | 0.24928 | 0.25003 | 0.25082 | 0.25166 | 0.25254 | 0.25345 | 0.25439 | 0.25534
ID | Residential | Single Family - Low Income | Existing | Electronics | Devices and Gadgets | 3.8537 | 3.8961 | 3.9391 | 3.9825 | 4.0264 | 4.0708 | 4.1156 | 4.161 | 4.2068 | 4.2532 | 4.3001 | 4.3475 | 4.3954 | 4.4438 | 4.4928 | 4.5423 | 4.5924 | 4.643 | 4.6941 | 4.7459 | 4.7982 | 4.8511
ID | Residential | Single Family - Low Income | Existing | Miscellaneous | Electric Vehicle Chargers | 0 | 0 | 0 | 0 | 0 | 0 | 0 | 0 | 0 | 0 | 0 | 0 | 0 | 0 | 0 | 0 | 0 | 0 | 0 | 0 | 0 | 0
ID | Residential | Single Family - Low Income | Existing | Miscellaneous | Pool Pump | 0.092752 | 0.076992 | 0.064523 | 0.054684 | 0.046979 | 0.041036 | 0.036577 | 0.033229 | 0.030713 | 0.028819 | 0.027391 | 0.026313 | 0.025497 | 0.024876 | 0.024402 | 0.024038 | 0.023756 | 0.023536 | 0.023361 | 0.023222 | 0.023108 | 0.023014
ID | Residential | Single Family - Low Income | Existing | Miscellaneous | Pool Heater | 0 | 0 | 0 | 0 | 0 | 0 | 0 | 0 | 0 | 0 | 0 | 0 | 0 | 0 | 0 | 0 | 0 | 0 | 0 | 0 | 0 | 0
ID | Residential | Single Family - Low Income | Existing | Miscellaneous | Hot Tub/Spa | 0.50061 | 0.51969 | 0.5429 | 0.55208 | 0.5598 | 0.56519 | 0.56758 | 0.5664 | 0.56123 | 0.55173 | 0.54191 | 0.53121 | 0.5225 | 0.51539 | 0.50956 | 0.50204 | 0.49508 | 0.49286 | 0.49094 | 0.48924 | 0.48774 | 0.48638
ID | Residential | Single Family - Low Income | Existing | Miscellaneous | Furnace Fan | 1.0326 | 1.0375 | 1.0421 | 1.0465 | 1.0508 | 1.0551 | 1.0595 | 1.0642 | 1.0691 | 1.0744 | 1.0801 | 1.0862 | 1.0929 | 1.1001 | 1.1079 | 1.1163 | 1.1254 | 1.1349 | 1.145 | 1.1556 | 1.1666 | 1.178
ID | Residential | Single Family - Low Income | Existing | Miscellaneous | Well Pump | 0.30445 | 0.30396 | 0.30347 | 0.30299 | 0.3025 | 0.30202 | 0.30153 | 0.30105 | 0.30057 | 0.30009 | 0.29961 | 0.29913 | 0.29865 | 0.29817 | 0.2977 | 0.29722 | 0.29674 | 0.29627 | 0.2958 | 0.29532 | 0.29485 | 0.29438
ID | Residential | Single Family - Low Income | Existing | Miscellaneous | Bathroom Exhaust Fan | 0.11443 | 0.11425 | 0.11406 | 0.11388 | 0.1137 | 0.11352 | 0.11334 | 0.11316 | 0.11297 | 0.11279 | 0.11261 | 0.11243 | 0.11225 | 0.11207 | 0.11189 | 0.11171 | 0.11154 | 0.11136 | 0.11118 | 0.111 | 0.11082 | 0.11065
ID | Residential | Single Family - Low Income | Existing | Miscellaneous | Miscellaneous | 10.7978 | 10.775 | 10.7522 | 10.7295 | 10.7069 | 10.6843 | 10.6618 | 10.6393 | 10.6168 | 10.5944 | 10.5721 | 10.5498 | 10.5275 | 10.5053 | 10.4831 | 10.461 | 10.4389 | 10.4169 | 10.3949 | 10.373 | 10.3511 | 10.3293
ID | Residential | Single Family - Low Income | Existing | Generation | Solar PV | -1.2126 | -1.3807 | -1.5465 | -1.7264 | -1.9141 | -2.1354 | -2.3624 | -2.6864 | -3.0317 | -3.37 | -3.7638 | -4.1748 | -4.5475 | -4.9101 | -5.264 | -5.6096 | -5.9467 | -6.2745 | -6.5914 | -6.8964 | -7.1908 | -7.4754
ID | Residential | Single Family - Low Income | New | Cooling | Central AC | 0 | 0.022961 | 0.053966 | 0.079413 | 0.10797 | 0.13656 | 0.16537 | 0.1949 | 0.22504 | 0.25563 | 0.28699 | 0.31937 | 0.35256 | 0.38656 | 0.42158 | 0.45918 | 0.49824 | 0.53875 | 0.58048 | 0.62321 | 0.66726 | 0.71271
ID | Residential | Single Family - Low Income | New | Cooling | Room AC | 0 | 0.0065025 | 0.015244 | 0.023705 | 0.031924 | 0.04033 | 0.048797 | 0.05748 | 0.066339 | 0.075333 | 0.084552 | 0.094069 | 0.10383 | 0.11382 | 0.12411 | 0.13519 | 0.14674 | 0.15872 | 0.17109 | 0.18374 | 0.19677 | 0.2102
ID | Residential | Single Family - Low Income | New | Cooling | Air-Source Heat Pump | 0 | 0.0020169 | 0.0046391 | 0.0071769 | 0.0096424 | 0.012164 | 0.014705 | 0.01731 | 0.019968 | 0.022666 | 0.025432 | 0.028288 | 0.031215 | 0.034214 | 0.037302 | 0.04062 | 0.044077 | 0.047668 | 0.051372 | 0.055162 | 0.059067 | 0.063094
ID | Residential | Single Family - Low Income | New | Cooling | Geothermal Heat Pump | 0 | 0.00074982 | 0.0017582 | 0.0027345 | 0.003683 | 0.0046536 | 0.0056313 | 0.0066339 | 0.0076569 | 0.0086953 | 0.0097599 | 0.010859 | 0.011985 | 0.013139 | 0.014328 | 0.015607 | 0.01694 | 0.018325 | 0.019752 | 0.021213 | 0.022718 | 0.02427
ID | Residential | Single Family - Low Income | New | Cooling | Evaporative Cooler | 0 | 0.0019262 | 0.0044746 | 0.0068947 | 0.009201 | 0.011518 | 0.01381 | 0.016119 | 0.018435 | 0.020744 | 0.023071 | 0.025435 | 0.027818 | 0.030219 | 0.032653 | 0.035244 | 0.037905 | 0.04063 | 0.043397 | 0.046182 | 0.049008 | 0.051879
ID | Residential | Single Family - Low Income | New | Cooling | Ductless Mini Split Heat Pump | 0 | 0.0011897 | 0.002834 | 0.0044776 | 0.006127 | 0.0078647 | 0.0096689 | 0.011572 | 0.013571 | 0.015658 | 0.017857 | 0.020186 | 0.022638 | 0.025216 | 0.027939 | 0.030921 | 0.034101 | 0.03748 | 0.041048 | 0.044791 | 0.048739 | 0.052904
ID | Residential | Single Family - Low Income | New | Space Heating | Electric Room Heat | 0 | 0.20394 | 0.4858 | 0.77128 | 1.0503 | 1.332 | 1.6181 | 1.9228 | 2.2174 | 2.5282 | 2.8492 | 3.1983 | 3.5278 | 3.8836 | 4.2526 | 4.6598 | 5.0402 | 5.4595 | 5.8933 | 6.3689 | 6.7993 | 7.276
ID | Residential | Single Family - Low Income | New | Space Heating | Electric Furnace | 0 | 0.13431 | 0.31993 | 0.50794 | 0.69169 | 0.87724 | 1.0656 | 1.2663 | 1.4603 | 1.665 | 1.8764 | 2.1063 | 2.3233 | 2.5576 | 2.8007 | 3.0688 | 3.3193 | 3.5954 | 3.8811 | 4.1944 | 4.4778 | 4.7918
ID | Residential | Single Family - Low Income | New | Space Heating | Air-Source Heat Pump | 0 | 0.024949 | 0.058269 | 0.092021 | 0.125 | 0.1583 | 0.19211 | 0.22814 | 0.26296 | 0.2997 | 0.33764 | 0.3789 | 0.41785 | 0.4599 | 0.50353 | 0.55159 | 0.59648 | 0.64598 | 0.69721 | 0.75339 | 0.80422 | 0.86053
ID | Residential | Single Family - Low Income | New | Space Heating | Geothermal Heat Pump | 0 | 0.0034841 | 0.0083003 | 0.01318 | 0.017949 | 0.022767 | 0.027658 | 0.032869 | 0.037906 | 0.043221 | 0.048711 | 0.054679 | 0.060313 | 0.066397 | 0.072708 | 0.079671 | 0.086174 | 0.093344 | 0.10076 | 0.1089 | 0.11626 | 0.12441
ID | Residential | Single Family - Low Income | New | Space Heating | Ductless Mini Split Heat Pump | 0 | 0.013911 | 0.033137 | 0.05261 | 0.071643 | 0.090861 | 0.11037 | 0.13116 | 0.15125 | 0.17246 | 0.19435 | 0.21816 | 0.24064 | 0.26491 | 0.29008 | 0.31786 | 0.3438 | 0.3724 | 0.40199 | 0.43444 | 0.4638 | 0.49631
ID | Residential | Single Family - Low Income | New | Water Heating | Water Heater (<= 55 Gal) | 0 | 0.25621 | 0.60585 | 0.95023 | 1.2908 | 1.6323 | 1.9771 | 2.3315 | 2.6939 | 3.0629 | 3.4421 | 3.8347 | 4.2383 | 4.6529 | 5.0813 | 5.5243 | 5.9851 | 6.4631 | 6.9554 | 7.4585 | 7.9764 | 8.51
ID | Residential | Single Family - Low Income | New | Water Heating | Water Heater (> 55 Gal) | 0 | 0.0088117 | 0.020837 | 0.03268 | 0.044392 | 0.056137 | 0.067995 | 0.080183 | 0.09265 | 0.10534 | 0.11838 | 0.13188 | 0.14576 | 0.16002 | 0.17476 | 0.18999 | 0.20584 | 0.22228 | 0.23921 | 0.25651 | 0.27432 | 0.29268
ID | Residential | Single Family - Low Income | New | Interior Lighting | General Service Lighting | 0 | 0.071007 | 0.14501 | 0.21365 | 0.26454 | 0.3147 | 0.36308 | 0.40817 | 0.45683 | 0.49925 | 0.54009 | 0.58019 | 0.61916 | 0.6581 | 0.69275 | 0.72721 | 0.76181 | 0.79643 | 0.83131 | 0.86183 | 0.89124 | 0.92165
ID | Residential | Single Family - Low Income | New | Interior Lighting | Linear Lighting | 0 | 0.017656 | 0.041015 | 0.063198 | 0.084104 | 0.10432 | 0.124 | 0.14354 | 0.16285 | 0.18168 | 0.20039 | 0.21915 | 0.2378 | 0.25632 | 0.27477 | 0.29326 | 0.31193 | 0.33073 | 0.34949 | 0.36801 | 0.3864 | 0.40468
ID | Residential | Single Family - Low Income | New | Interior Lighting | Exempted Lighting | 0 | 0.00028473 | 0.00059555 | 0.00085959 | 0.0010693 | 0.0012766 | 0.00147 | 0.0016783 | 0.0018878 | 0.0020729 | 0.0022464 | 0.0024083 | 0.0025601 | 0.0027122 | 0.0028379 | 0.0029468 | 0.0030548 | 0.0031693 | 0.003303 | 0.0034382 | 0.0035752 | 0.0037131
ID | Residential | Single Family - Low Income | New | Exterior Lighting | General Service Lighting | 0 | 0.019752 | 0.037082 | 0.050029 | 0.059781 | 0.069728 | 0.078268 | 0.088912 | 0.099792 | 0.10932 | 0.11848 | 0.12727 | 0.13563 | 0.14388 | 0.15069 | 0.15742 | 0.16416 | 0.17091 | 0.17774 | 0.18345 | 0.18877 | 0.19431
ID | Residential | Single Family - Low Income | New | Appliances | Clothes Washer | 0 | 0.012571 | 0.029228 | 0.045074 | 0.060201 | 0.074852 | 0.089143 | 0.10336 | 0.11743 | 0.13127 | 0.14505 | 0.15889 | 0.17267 | 0.18638 | 0.20013 | 0.21393 | 0.22789 | 0.24197 | 0.25603 | 0.26995 | 0.28385 | 0.29777
ID | Residential | Single Family - Low Income | New | Appliances | Clothes Dryer | 0 | 0.078731 | 0.18305 | 0.28228 | 0.37702 | 0.46877 | 0.55827 | 0.6473 | 0.7354 | 0.8221 | 0.90839 | 0.99502 | 1.0813 | 1.1672 | 1.2533 | 1.3397 | 1.4271 | 1.5152 | 1.6033 | 1.6904 | 1.7775 | 1.8646
ID | Residential | Single Family - Low Income | New | Appliances | Dishwasher | 0 | 0.0081341 | 0.018858 | 0.028998 | 0.038619 | 0.047881 | 0.05686 | 0.06574 | 0.074474 | 0.083017 | 0.09147 | 0.099906 | 0.10826 | 0.11653 | 0.12476 | 0.13298 | 0.14126 | 0.14955 | 0.1578 | 0.1659 | 0.17394 | 0.18195
ID | Residential | Single Family - Low Income | New | Appliances | Refrigerator | 0 | 0.064165 | 0.14908 | 0.22971 | 0.30655 | 0.38086 | 0.4532 | 0.52505 | 0.59603 | 0.66575 | 0.73503 | 0.80446 | 0.87351 | 0.94212 | 1.0108 | 1.0796 | 1.1491 | 1.2191 | 1.2889 | 1.3578 | 1.4266 | 1.4953
ID | Residential | Single Family - Low Income | New | Appliances | Freezer | 0 | 0.0628 | 0.14469 | 0.22111 | 0.29265 | 0.36058 | 0.42553 | 0.48894 | 0.55046 | 0.60979 | 0.66771 | 0.72477 | 0.7805 | 0.83488 | 0.88834 | 0.941 | 0.99334 | 1.0452 | 1.0959 | 1.145 | 1.1931 | 1.2403
ID | Residential | Single Family - Low Income | New | Appliances | Second Refrigerator | 0 | 0.030775 | 0.071044 | 0.10877 | 0.14424 | 0.17806 | 0.21054 | 0.24237 | 0.27338 | 0.30342 | 0.33286 | 0.36199 | 0.39056 | 0.41856 | 0.44621 | 0.47355 | 0.50084 | 0.52796 | 0.55465 | 0.5806 | 0.60613 | 0.63128
ID | Residential | Single Family - Low Income | New | Appliances | Stove/Oven | 0 | 0.013823 | 0.032111 | 0.049479 | 0.066029 | 0.082031 | 0.097612 | 0.11309 | 0.12837 | 0.14339 | 0.15831 | 0.17326 | 0.18813 | 0.20291 | 0.21769 | 0.23251 | 0.24748 | 0.26255 | 0.27758 | 0.29243 | 0.30723 | 0.32203
ID | Residential | Single Family - Low Income | New | Appliances | Microwave | 0 | 0.014686 | 0.034117 | 0.052569 | 0.070153 | 0.087155 | 0.10371 | 0.12015 | 0.13639 | 0.15234 | 0.1682 | 0.18408 | 0.19988 | 0.21558 | 0.23129 | 0.24703 | 0.26294 | 0.27895 | 0.29492 | 0.31069 | 0.32642 | 0.34214
ID | Residential | Single Family - Low Income | New | Appliances | Dehumidifier | 0 | 0.0028163 | 0.0065424 | 0.010081 | 0.013453 | 0.016713 | 0.019888 | 0.02304 | 0.026155 | 0.029214 | 0.032254 | 0.035301 | 0.038331 | 0.041341 | 0.044353 | 0.047372 | 0.050422 | 0.053492 | 0.056555 | 0.059579 | 0.062596 | 0.065611
ID | Residential | Single Family - Low Income | New | Appliances | Air Purifier | 0 | 0.0049896 | 0.011591 | 0.01786 | 0.023835 | 0.029611 | 0.035235 | 0.040821 | 0.046338 | 0.051759 | 0.057145 | 0.062543 | 0.067911 | 0.073244 | 0.078581 | 0.08393 | 0.089332 | 0.094772 | 0.1002 | 0.10556 | 0.1109 | 0.11624
ID | Residential | Single Family - Low Income | New | Electronics | Personal Computers | 0 | 0.0070069 | 0.016278 | 0.025081 | 0.033471 | 0.041583 | 0.049481 | 0.057325 | 0.065073 | 0.072685 | 0.080249 | 0.087829 | 0.095367 | 0.10286 | 0.11035 | 0.11786 | 0.12545 | 0.13309 | 0.14071 | 0.14823 | 0.15574 | 0.16324
ID | Residential | Single Family - Low Income | New | Electronics | Monitor | 0 | 0.0045881 | 0.010793 | 0.016841 | 0.022758 | 0.028631 | 0.0345 | 0.040474 | 0.046526 | 0.052625 | 0.058836 | 0.065208 | 0.071699 | 0.078308 | 0.085075 | 0.092015 | 0.099176 | 0.10655 | 0.11407 | 0.12169 | 0.12947 | 0.13742
ID | Residential | Single Family - Low Income | New | Electronics | Laptops | 0 | 0.0070537 | 0.016593 | 0.025891 | 0.034988 | 0.044017 | 0.05304 | 0.062225 | 0.071529 | 0.080906 | 0.090454 | 0.10025 | 0.11023 | 0.12039 | 0.13079 | 0.14146 | 0.15247 | 0.1638 | 0.17537 | 0.18708 | 0.19904 | 0.21126
ID | Residential | Single Family - Low Income | New | Electronics | TVs | 0 | 0.065375 | 0.15273 | 0.23666 | 0.3176 | 0.39679 | 0.47482 | 0.55319 | 0.63151 | 0.70936 | 0.78759 | 0.86685 | 0.94656 | 1.0267 | 1.1077 | 1.1897 | 1.2735 | 1.3586 | 1.4445 | 1.5303 | 1.6169 | 1.7043
ID | Residential | Single Family - Low Income | New | Electronics | Printer/Fax/Copier | 0 | 0.0022247 | 0.0052335 | 0.008166 | 0.011035 | 0.013883 | 0.016729 | 0.019626 | 0.02256 | 0.025517 | 0.028529 | 0.031618 | 0.034766 | 0.037971 | 0.041252 | 0.044617 | 0.048089 | 0.051663 | 0.055311 | 0.059006 | 0.062777 | 0.066632
ID | Residential | Single Family - Low Income | New | Electronics | Set-top Boxes/DVRs | 0 | 0.0039997 | 0.009344 | 0.014479 | 0.019431 | 0.024276 | 0.02905 | 0.033845 | 0.038636 | 0.043399 | 0.048186 | 0.053035 | 0.057911 | 0.062811 | 0.067768 | 0.072789 | 0.077912 | 0.083122 | 0.088377 | 0.093628 | 0.098924 | 0.10427
ID | Residential | Single Family - Low Income | New | Electronics | Devices and Gadgets | 0 | 0.066212 | 0.15576 | 0.24304 | 0.32843 | 0.41318 | 0.49788 | 0.5841 | 0.67143 | 0.75945 | 0.84908 | 0.94103 | 1.0347 | 1.1301 | 1.2277 | 1.3279 | 1.4312 | 1.5376 | 1.6462 | 1.7561 | 1.8684 | 1.9831
ID | Residential | Single Family - Low Income | New | Miscellaneous | Electric Vehicle Chargers | 0 | 0 | 0 | 0 | 0 | 0 | 0 | 0 | 0 | 0 | 0 | 0 | 0 | 0 | 0 | 0 | 0 | 0 | 0 | 0 | 0 | 0
ID | Residential | Single Family - Low Income | New | Miscellaneous | Pool Pump | 0 | 0.00040081 | 0.00093112 | 0.0014347 | 0.0019146 | 0.0023786 | 0.0028304 | 0.0032791 | 0.0037224 | 0.0041578 | 0.0045904 | 0.005024 | 0.0054552 | 0.0058837 | 0.0063124 | 0.006742 | 0.007176 | 0.007613 | 0.0080489 | 0.0084793 | 0.0089087 | 0.0093377
ID | Residential | Single Family - Low Income | New | Miscellaneous | Pool Heater | 0 | 0 | 0 | 0 | 0 | 0 | 0 | 0 | 0 | 0 | 0 | 0 | 0 | 0 | 0 | 0 | 0 | 0 | 0 | 0 | 0 | 0
ID | Residential | Single Family - Low Income | New | Miscellaneous | Hot Tub/Spa | 0 | 0.012964 | 0.030117 | 0.040789 | 0.050959 | 0.060792 | 0.070366 | 0.079875 | 0.089268 | 0.098495 | 0.10677 | 0.11406 | 0.12168 | 0.12954 | 0.13766 | 0.14481 | 0.15207 | 0.16133 | 0.17057 | 0.17969 | 0.18879 | 0.19788
ID | Residential | Single Family - Low Income | New | Miscellaneous | Furnace Fan | 0 | 0.015872 | 0.037324 | 0.05822 | 0.078654 | 0.098927 | 0.11918 | 0.1398 | 0.16068 | 0.18173 | 0.20317 | 0.22518 | 0.24761 | 0.27046 | 0.29387 | 0.3179 | 0.34272 | 0.36829 | 0.39443 | 0.42093 | 0.44802 | 0.47574
ID | Residential | Single Family - Low Income | New | Miscellaneous | Well Pump | 0 | 0.0051655 | 0.012 | 0.01849 | 0.024675 | 0.030655 | 0.036477 | 0.04226 | 0.047972 | 0.053584 | 0.05916 | 0.064748 | 0.070305 | 0.075827 | 0.081352 | 0.086889 | 0.092482 | 0.098114 | 0.10373 | 0.10928 | 0.11481 | 0.12034
ID | Residential | Single Family - Low Income | New | Miscellaneous | Bathroom Exhaust Fan | 0 | 0.0019415 | 0.0045104 | 0.0069498 | 0.0092745 | 0.011522 | 0.013711 | 0.015884 | 0.018031 | 0.02014 | 0.022236 | 0.024337 | 0.026425 | 0.028501 | 0.030577 | 0.032659 | 0.034761 | 0.036878 | 0.038989 | 0.041074 | 0.043154 | 0.045232
ID | Residential | Single Family - Low Income | New | Miscellaneous | Miscellaneous | 0 | 0.18311 | 0.42517 | 0.65478 | 0.87336 | 1.0845 | 1.2898 | 1.4935 | 1.6945 | 1.8917 | 2.0875 | 2.2835 | 2.4783 | 2.6715 | 2.8647 | 3.0582 | 3.2534 | 3.4497 | 3.6454 | 3.8383 | 4.0307 | 4.2226
ID | Residential | Single Family - Low Income | New | Generation | Solar PV | 0 | -0.023463 | -0.061151 | -0.10535 | -0.15613 | -0.21675 | -0.28578 | -0.3771 | -0.48387 | -0.60175 | -0.74319 | -0.90365 | -1.0705 | -1.2486 | -1.4385 | -1.6399 | -1.8533 | -2.0779 | -2.3115 | -2.5519 | -2.8 | -3.0559
ID | Residential | Multi-Family - Low Income | Existing | Cooling | Central AC | 0.50062 | 0.49892 | 0.49684 | 0.49252 | 0.48984 | 0.4905 | 0.49108 | 0.49164 | 0.49223 | 0.49291 | 0.49371 | 0.49468 | 0.49585 | 0.49728 | 0.49899 | 0.50274 | 0.50678 | 0.5111 | 0.5157 | 0.52058 | 0.52574 | 0.53114
ID | Residential | Multi-Family - Low Income | Existing | Cooling | Room AC | 0.28538 | 0.28267 | 0.27968 | 0.27661 | 0.27362 | 0.27293 | 0.27255 | 0.2726 | 0.27305 | 0.27384 | 0.27493 | 0.27631 | 0.27793 | 0.27977 | 0.28181 | 0.285 | 0.28836 | 0.29187 | 0.29552 | 0.29929 | 0.30318 | 0.30717
ID | Residential | Multi-Family - Low Income | Existing | Cooling | Air-Source Heat Pump | 0.027765 | 0.027851 | 0.027916 | 0.027977 | 0.028036 | 0.028309 | 0.028582 | 0.028856 | 0.029133 | 0.029412 | 0.029694 | 0.029981 | 0.030272 | 0.030568 | 0.030869 | 0.031285 | 0.03171 | 0.032144 | 0.032585 | 0.033035 | 0.033492 | 0.033956
ID | Residential | Multi-Family - Low Income | Existing | Cooling | Geothermal Heat Pump | 0 | 0 | 0 | 0 | 0 | 0 | 0 | 0 | 0 | 0 | 0 | 0 | 0 | 0 | 0 | 0 | 0 | 0 | 0 | 0 | 0 | 0
ID | Residential | Multi-Family - Low Income | Existing | Cooling | Evaporative Cooler | 0.022265 | 0.022087 | 0.021907 | 0.021724 | 0.021541 | 0.021522 | 0.021501 | 0.02148 | 0.02146 | 0.021442 | 0.021426 | 0.021413 | 0.021404 | 0.0214 | 0.0214 | 0.021477 | 0.021558 | 0.02164 | 0.021725 | 0.021812 | 0.0219 | 0.021989
ID | Residential | Multi-Family - Low Income | Existing | Cooling | Ductless Mini Split Heat Pump | 0.038319 | 0.039135 | 0.039967 | 0.040818 | 0.041687 | 0.0429 | 0.044145 | 0.045424 | 0.046737 | 0.048085 | 0.04947 | 0.050892 | 0.052352 | 0.053852 | 0.055391 | 0.057168 | 0.058996 | 0.060876 | 0.062809 | 0.064797 | 0.066841 | 0.068943
ID | Residential | Multi-Family - Low Income | Existing | Space Heating | Electric Room Heat | 1.8655 | 1.8942 | 1.9233 | 1.9624 | 1.9832 | 2.0053 | 2.028 | 2.0613 | 2.0755 | 2.1005 | 2.1264 | 2.1636 | 2.1811 | 2.21 | 2.2399 | 2.2826 | 2.3046 | 2.3385 | 2.3732 | 2.4204 | 2.4456 | 2.4831
ID | Residential | Multi-Family - Low Income | Existing | Space Heating | Electric Furnace | 3.1075 | 3.1553 | 3.2037 | 3.2689 | 3.3035 | 3.3403 | 3.3782 | 3.4337 | 3.4574 | 3.499 | 3.5421 | 3.604 | 3.6332 | 3.6813 | 3.7312 | 3.8023 | 3.839 | 3.8953 | 3.9532 | 4.0318 | 4.0737 | 4.1362
ID | Residential | Multi-Family - Low Income | Existing | Space Heating | Air-Source Heat Pump | 0.12834 | 0.1312 | 0.13399 | 0.13751 | 0.13975 | 0.14208 | 0.14444 | 0.14755 | 0.14926 | 0.15172 | 0.1542 | 0.15747 | 0.15927 | 0.16185 | 0.16446 | 0.16797 | 0.16994 | 0.17276 | 0.17563 | 0.1794 | 0.18151 | 0.18453
ID | Residential | Multi-Family - Low Income | Existing | Space Heating | Geothermal Heat Pump | 0 | 0 | 0 | 0 | 0 | 0 | 0 | 0 | 0 | 0 | 0 | 0 | 0 | 0 | 0 | 0 | 0 | 0 | 0 | 0 | 0 | 0
ID | Residential | Multi-Family - Low Income | Existing | Space Heating | Ductless Mini Split Heat Pump | 0.18294 | 0.18684 | 0.19081 | 0.19582 | 0.19902 | 0.20236 | 0.20575 | 0.2102 | 0.21269 | 0.21623 | 0.21984 | 0.22457 | 0.22721 | 0.23099 | 0.23482 | 0.23994 | 0.24285 | 0.24697 | 0.25114 | 0.25661 | 0.2597 | 0.26408
ID | Residential | Multi-Family - Low Income | Existing | Water Heating | Water Heater (<= 55 Gal) | 8.4755 | 8.5926 | 8.7114 | 8.8318 | 8.9538 | 9.0776 | 9.203 | 9.3302 | 9.4592 | 9.5899 | 9.7224 | 9.8568 | 9.993 | 10.1311 | 10.2711 | 10.4131 | 10.557 | 10.7029 | 10.8508 | 11.0007 | 11.1528 | 11.3069
ID | Residential | Multi-Family - Low Income | Existing | Water Heating | Water Heater (> 55 Gal) | 0 | 0 | 0 | 0 | 0 | 0 | 0 | 0 | 0 | 0 | 0 | 0 | 0 | 0 | 0 | 0 | 0 | 0 | 0 | 0 | 0 | 0
ID | Residential | Multi-Family - Low Income | Existing | Interior Lighting | General Service Lighting | 2.3901 | 2.3064 | 2.191 | 2.0582 | 1.8984 | 1.7283 | 1.5483 | 1.3957 | 1.2709 | 1.1622 | 1.07 | 0.99205 | 0.92543 | 0.86912 | 0.81922 | 0.77594 | 0.73831 | 0.70548 | 0.67722 | 0.64965 | 0.62469 | 0.60222
ID | Residential | Multi-Family - Low Income | Existing | Interior Lighting | Linear Lighting | 0.21225 | 0.21141 | 0.21056 | 0.20972 | 0.20885 | 0.20798 | 0.20712 | 0.20626 | 0.2054 | 0.20452 | 0.20364 | 0.20276 | 0.20189 | 0.20102 | 0.20013 | 0.19925 | 0.19838 | 0.1975 | 0.19663 | 0.19577 | 0.19491 | 0.19407
ID | Residential | Multi-Family - Low Income | Existing | Interior Lighting | Exempted Lighting | 0.015518 | 0.014758 | 0.013666 | 0.012333 | 0.010792 | 0.0091355 | 0.007388 | 0.0060876 | 0.0051157 | 0.0043754 | 0.0038134 | 0.0033811 | 0.0030431 | 0.0027823 | 0.0025651 | 0.0023776 | 0.0022205 | 0.0020893 | 0.0019936 | 0.001916 | 0.0018522 | 0.0018028
ID | Residential | Multi-Family - Low Income | Existing | Exterior Lighting | General Service Lighting | 0.211 | 0.20468 | 0.19305 | 0.17793 | 0.1597 | 0.1404 | 0.12434 | 0.11219 | 0.10255 | 0.094482 | 0.087878 | 0.082376 | 0.077688 | 0.073765 | 0.070095 | 0.066903 | 0.064122 | 0.061691 | 0.059602 | 0.05736 | 0.05519 | 0.053136
ID | Residential | Multi-Family - Low Income | Existing | Appliances | Clothes Washer | 0.28478 | 0.28388 | 0.28297 | 0.28208 | 0.28118 | 0.28029 | 0.2794 | 0.27851 | 0.27763 | 0.27675 | 0.27587 | 0.27499 | 0.27412 | 0.27325 | 0.27238 | 0.27152 | 0.27066 | 0.2698 | 0.26894 | 0.26809 | 0.26724 | 0.26639
ID | Residential | Multi-Family - Low Income | Existing | Appliances | Clothes Dryer | 1.9516 | 1.9468 | 1.9421 | 1.9376 | 1.9331 | 1.9286 | 1.9241 | 1.9195 | 1.9148 | 1.9099 | 1.9049 | 1.8997 | 1.8944 | 1.8891 | 1.8836 | 1.8781 | 1.8725 | 1.8669 | 1.8613 | 1.8556 | 1.8499 | 1.8442
ID | Residential | Multi-Family - Low Income | Existing | Appliances | Dishwasher | 0.18879 | 0.18765 | 0.18652 | 0.1854 | 0.18428 | 0.18317 | 0.18207 | 0.18097 | 0.17988 | 0.1788 | 0.17772 | 0.17665 | 0.17559 | 0.17453 | 0.17348 | 0.17243 | 0.1714 | 0.17036 | 0.16934 | 0.16832 | 0.1673 | 0.1663
ID | Residential | Multi-Family - Low Income | Existing | Appliances | Refrigerator | 2.406 | 2.3941 | 2.3821 | 2.3701 | 2.3581 | 2.3461 | 2.3343 | 2.3226 | 2.3111 | 2.2997 | 2.2886 | 2.2777 | 2.267 | 2.2565 | 2.2462 | 2.236 | 2.226 | 2.2162 | 2.2064 | 2.1968 | 2.1873 | 2.178
ID | Residential | Multi-Family - Low Income | Existing | Appliances | Freezer | 1.1141 | 1.1005 | 1.0871 | 1.0738 | 1.0608 | 1.0478 | 1.035 | 1.0224 | 1.01 | 0.99765 | 0.98548 | 0.97347 | 0.9616 | 0.94988 | 0.93829 | 0.92686 | 0.91556 | 0.90439 | 0.89337 | 0.88248 | 0.87172 | 0.86109
ID | Residential | Multi-Family - Low Income | Existing | Appliances | Second Refrigerator | 0.89946 | 0.87419 | 0.84841 | 0.8225 | 0.79677 | 0.77151 | 0.74695 | 0.72331 | 0.70077 | 0.67948 | 0.65958 | 0.64118 | 0.62413 | 0.60831 | 0.59359 | 0.57987 | 0.56705 | 0.55505 | 0.54379 | 0.5332 | 0.52322 | 0.51379
ID | Residential | Multi-Family - Low Income | Existing | Appliances | Stove/Oven | 0.63549 | 0.63257 | 0.62956 | 0.62651 | 0.62343 | 0.62035 | 0.61729 | 0.61426 | 0.61126 | 0.60831 | 0.60541 | 0.60256 | 0.59978 | 0.59705 | 0.5944 | 0.5918 | 0.58926 | 0.58677 | 0.58431 | 0.58189 | 0.57949 | 0.57712
ID | Residential | Multi-Family - Low Income | Existing | Appliances | Microwave | 0.58841 | 0.58606 | 0.58371 | 0.58138 | 0.57905 | 0.57674 | 0.57443 | 0.57213 | 0.56984 | 0.56756 | 0.56529 | 0.56303 | 0.56078 | 0.55854 | 0.5563 | 0.55408 | 0.55186 | 0.54965 | 0.54745 | 0.54526 | 0.54308 | 0.54091
ID | Residential | Multi-Family - Low Income | Existing | Appliances | Dehumidifier | 0.082022 | 0.080857 | 0.079567 | 0.07821 | 0.076832 | 0.075473 | 0.074164 | 0.072931 | 0.071796 | 0.070776 | 0.069885 | 0.0691 | 0.068405 | 0.067784 | 0.067224 | 0.066715 | 0.06625 | 0.065819 | 0.065419 | 0.065044 | 0.064689 | 0.064352
ID | Residential | Multi-Family - Low Income | Existing | Appliances | Air Purifier | 0.12039 | 0.11991 | 0.11943 | 0.11896 | 0.11848 | 0.11801 | 0.11753 | 0.11706 | 0.1166 | 0.11613 | 0.11566 | 0.1152 | 0.11474 | 0.11428 | 0.11383 | 0.11337 | 0.11292 | 0.11246 | 0.11201 | 0.11157 | 0.11112 | 0.11068
ID | Residential | Multi-Family - Low Income | Existing | Electronics | Personal Computers | 0.25764 | 0.24715 | 0.23519 | 0.22295 | 0.21136 | 0.20114 | 0.19287 | 0.18614 | 0.18066 | 0.17615 | 0.17244 | 0.16935 | 0.16676 | 0.16457 | 0.1627 | 0.16108 | 0.15967 | 0.15841 | 0.15729 | 0.15627 | 0.15534 | 0.15447
ID | Residential | Multi-Family - Low Income | Existing | Electronics | Monitor | 0.33021 | 0.31599 | 0.29933 | 0.28207 | 0.2657 | 0.25139 | 0.24009 | 0.2312 | 0.22424 | 0.21881 | 0.21462 | 0.21142 | 0.20901 | 0.20723 | 0.20596 | 0.2051 | 0.20456 | 0.20428 | 0.20421 | 0.20431 | 0.20455 | 0.20489
ID | Residential | Multi-Family - Low Income | Existing | Electronics | Laptops | 0.3211 | 0.31299 | 0.30489 | 0.29862 | 0.2938 | 0.29016 | 0.28746 | 0.2855 | 0.28415 | 0.28328 | 0.28279 | 0.28261 | 0.28269 | 0.28296 | 0.28339 | 0.28396 | 0.28462 | 0.28537 | 0.28619 | 0.28707 | 0.28799 | 0.28894
ID | Residential | Multi-Family - Low Income | Existing | Electronics | TVs | 0.55793 | 0.74302 | 0.92203 | 1.081 | 1.2087 | 1.3114 | 1.3942 | 1.4609 | 1.5149 | 1.5586 | 1.5942 | 1.6232 | 1.6469 | 1.6665 | 1.6827 | 1.6963 | 1.7077 | 1.7174 | 1.7257 | 1.7329 | 1.7392 | 1.7449
ID | Residential | Multi-Family - Low Income | Existing | Electronics | Printer/Fax/Copier | 0.086787 | 0.085136 | 0.08323 | 0.081334 | 0.079659 | 0.078374 | 0.077402 | 0.07668 | 0.076158 | 0.075796 | 0.075564 | 0.075434 | 0.075387 | 0.075406 | 0.075479 | 0.075594 | 0.075744 | 0.075922 | 0.076122 | 0.076341 | 0.076574 | 0.07682
ID | Residential | Multi-Family - Low Income | Existing | Electronics | Set-top Boxes/DVRs | 0.038945 | 0.03864 | 0.038275 | 0.037896 | 0.037538 | 0.037231 | 0.036996 | 0.03682 | 0.036692 | 0.0366 | 0.036539 | 0.036501 | 0.036483 | 0.03648 | 0.03649 | 0.036509 | 0.036536 | 0.03657 | 0.036609 | 0.036652 | 0.036698 | 0.036747
ID | Residential | Multi-Family - Low Income | Existing | Electronics | Devices and Gadgets | 2.1466 | 2.1547 | 2.1629 | 2.1711 | 2.1793 | 2.1875 | 2.1958 | 2.2041 | 2.2125 | 2.2209 | 2.2293 | 2.2377 | 2.2462 | 2.2547 | 2.2632 | 2.2718 | 2.2804 | 2.289 | 2.2977 | 2.3064 | 2.3151 | 2.3239
ID | Residential | Multi-Family - Low Income | Existing | Miscellaneous | Electric Vehicle Chargers | 0 | 0 | 0 | 0 | 0 | 0 | 0 | 0 | 0 | 0 | 0 | 0 | 0 | 0 | 0 | 0 | 0 | 0 | 0 | 0 | 0 | 0
ID | Residential | Multi-Family - Low Income | Existing | Miscellaneous | Pool Pump | 0 | 0 | 0 | 0 | 0 | 0 | 0 | 0 | 0 | 0 | 0 | 0 | 0 | 0 | 0 | 0 | 0 | 0 | 0 | 0 | 0 | 0
ID | Residential | Multi-Family - Low Income | Existing | Miscellaneous | Pool Heater | 0 | 0 | 0 | 0 | 0 | 0 | 0 | 0 | 0 | 0 | 0 | 0 | 0 | 0 | 0 | 0 | 0 | 0 | 0 | 0 | 0 | 0
ID | Residential | Multi-Family - Low Income | Existing | Miscellaneous | Hot Tub/Spa | 0.25996 | 0.26922 | 0.28057 | 0.28462 | 0.28791 | 0.28999 | 0.29051 | 0.28921 | 0.28588 | 0.28037 | 0.27472 | 0.26864 | 0.26361 | 0.25939 | 0.25584 | 0.25146 | 0.24738 | 0.24568 | 0.24413 | 0.2427 | 0.24137 | 0.24012
ID | Residential | Multi-Family - Low Income | Existing | Miscellaneous | Furnace Fan | 0.12415 | 0.12496 | 0.12574 | 0.1265 | 0.12726 | 0.12803 | 0.12882 | 0.12965 | 0.13052 | 0.13144 | 0.13242 | 0.13346 | 0.13457 | 0.13576 | 0.13704 | 0.1384 | 0.13984 | 0.14136 | 0.14295 | 0.14461 | 0.14633 | 0.14812
ID | Residential | Multi-Family - Low Income | Existing | Miscellaneous | Well Pump | 0.030486 | 0.030364 | 0.030243 | 0.030122 | 0.030001 | 0.029881 | 0.029762 | 0.029643 | 0.029524 | 0.029406 | 0.029288 | 0.029171 | 0.029055 | 0.028938 | 0.028823 | 0.028707 | 0.028592 | 0.028478 | 0.028364 | 0.028251 | 0.028138 | 0.028025
ID | Residential | Multi-Family - Low Income | Existing | Miscellaneous | Bathroom Exhaust Fan | 0.030156 | 0.030036 | 0.029915 | 0.029796 | 0.029677 | 0.029558 | 0.02944 | 0.029322 | 0.029205 | 0.029088 | 0.028971 | 0.028856 | 0.02874 | 0.028625 | 0.028511 | 0.028397 | 0.028283 | 0.02817 | 0.028057 | 0.027945 | 0.027833 | 0.027722
ID | Residential | Multi-Family - Low Income | Existing | Miscellaneous | Miscellaneous | 4.1566 | 4.1379 | 4.1192 | 4.1007 | 4.0822 | 4.0638 | 4.0455 | 4.0272 | 4.0091 | 3.991 | 3.973 | 3.9551 | 3.9372 | 3.9195 | 3.9018 | 3.8842 | 3.8667 | 3.8493 | 3.8319 | 3.8147 | 3.7975 | 3.7803
ID | Residential | Multi-Family - Low Income | Existing | Generation | Solar PV | -0.063524 | -0.072153 | -0.080624 | -0.089786 | -0.09931 | -0.11053 | -0.12198 | -0.13838 | -0.15579 | -0.17276 | -0.19248 | -0.21298 | -0.23144 | -0.24929 | -0.26662 | -0.28344 | -0.29975 | -0.31552 | -0.33066 | -0.34512 | -0.35899 | -0.3723
ID | Residential | Multi-Family - Low Income | New | Cooling | Central AC | 0 | 0.0076554 | 0.01766 | 0.025937 | 0.035237 | 0.044579 | 0.05401 | 0.063682 | 0.073557 | 0.083593 | 0.093882 | 0.1045 | 0.11538 | 0.12652 | 0.138 | 0.15031 | 0.16308 | 0.17632 | 0.18995 | 0.20392 | 0.21831 | 0.23315
ID | Residential | Multi-Family - Low Income | New | Cooling | Room AC | 0 | 0.0043775 | 0.010082 | 0.015628 | 0.021039 | 0.026588 | 0.032189 | 0.037934 | 0.0438 | 0.049761 | 0.055872 | 0.062176 | 0.068639 | 0.075259 | 0.082074 | 0.089403 | 0.097029 | 0.10494 | 0.1131 | 0.12145 | 0.13005 | 0.13892
ID | Residential | Multi-Family - Low Income | New | Cooling | Air-Source Heat Pump | 0 | 0.00050034 | 0.0011318 | 0.0017456 | 0.0023445 | 0.0029588 | 0.0035789 | 0.0042149 | 0.0048643 | 0.0055242 | 0.0062008 | 0.0068987 | 0.0076142 | 0.0083472 | 0.0091016 | 0.0099115 | 0.010754 | 0.011629 | 0.012531 | 0.013454 | 0.014406 | 0.015386
ID | Residential | Multi-Family - Low Income | New | Cooling | Geothermal Heat Pump | 0 | 0 | 0 | 0 | 0 | 0 | 0 | 0 | 0 | 0 | 0 | 0 | 0 | 0 | 0 | 0 | 0 | 0 | 0 | 0 | 0 | 0
ID | Residential | Multi-Family - Low Income | New | Cooling | Evaporative Cooler | 0 | 0.0003724 | 0.00084994 | 0.0013055 | 0.0017415 | 0.0021808 | 0.0026163 | 0.0030552 | 0.0034955 | 0.0039352 | 0.0043784 | 0.0048281 | 0.0052816 | 0.0057384 | 0.0062012 | 0.0066936 | 0.0071985 | 0.0077149 | 0.0082391 | 0.008767 | 0.0093026 | 0.0098464
ID | Residential | Multi-Family - Low Income | New | Cooling | Ductless Mini Split Heat Pump | 0 | 0.00072292 | 0.0016918 | 0.0026646 | 0.0036447 | 0.0046801 | 0.0057571 | 0.0068936 | 0.0080874 | 0.0093357 | 0.010651 | 0.012043 | 0.013508 | 0.015049 | 0.016676 | 0.018457 | 0.020353 | 0.022367 | 0.024493 | 0.026724 | 0.029077 | 0.031558
ID | Residential | Multi-Family - Low Income | New | Space Heating | Electric Room Heat | 0 | 0.031995 | 0.074878 | 0.1185 | 0.16131 | 0.20465 | 0.24875 | 0.29573 | 0.34118 | 0.38918 | 0.43877 | 0.49264 | 0.5435 | 0.59842 | 0.65536 | 0.71814 | 0.77669 | 0.84119 | 0.90791 | 0.9811 | 1.0473 | 1.1206
ID | Residential | Multi-Family - Low Income | New | Space Heating | Electric Furnace | 0 | 0.053296 | 0.12473 | 0.1974 | 0.2687 | 0.3409 | 0.41435 | 0.49261 | 0.56832 | 0.64829 | 0.73088 | 0.82062 | 0.90534 | 0.99682 | 1.0917 | 1.1962 | 1.2938 | 1.4012 | 1.5124 | 1.6343 | 1.7445 | 1.8666
ID | Residential | Multi-Family - Low Income | New | Space Heating | Air-Source Heat Pump | 0 | 0.002489 | 0.0057177 | 0.0090028 | 0.012225 | 0.015489 | 0.018808 | 0.022346 | 0.025767 | 0.029382 | 0.033115 | 0.037171 | 0.041 | 0.045135 | 0.049422 | 0.054142 | 0.058544 | 0.063395 | 0.068413 | 0.073919 | 0.078899 | 0.084414
ID | Residential | Multi-Family - Low Income | New | Space Heating | Geothermal Heat Pump | 0 | 0 | 0 | 0 | 0 | 0 | 0 | 0 | 0 | 0 | 0 | 0 | 0 | 0 | 0 | 0 | 0 | 0 | 0 | 0 | 0 | 0
ID | Residential | Multi-Family - Low Income | New | Space Heating | Ductless Mini Split Heat Pump | 0 | 0.0033703 | 0.0078874 | 0.012483 | 0.016992 | 0.021558 | 0.026202 | 0.031151 | 0.035939 | 0.040996 | 0.046219 | 0.051893 | 0.057251 | 0.063035 | 0.069033 | 0.075646 | 0.081815 | 0.088609 | 0.095636 | 0.10335 | 0.11032 | 0.11804
ID | Residential | Multi-Family - Low Income | New | Water Heating | Water Heater (<= 55 Gal) | 0 | 0.16708 | 0.38816 | 0.60687 | 0.82404 | 1.0424 | 1.2634 | 1.4905 | 1.723 | 1.9599 | 2.2034 | 2.4552 | 2.7142 | 2.9802 | 3.255 | 3.5388 | 3.8338 | 4.1394 | 4.4541 | 4.7758 | 5.1069 | 5.448
ID | Residential | Multi-Family - Low Income | New | Water Heating | Water Heater (> 55 Gal) | 0 | 0 | 0 | 0 | 0 | 0 | 0 | 0 | 0 | 0 | 0 | 0 | 0 | 0 | 0 | 0 | 0 | 0 | 0 | 0 | 0 | 0
ID | Residential | Multi-Family - Low Income | New | Interior Lighting | General Service Lighting | 0 | 0.020337 | 0.04088 | 0.060019 | 0.074233 | 0.088304 | 0.10191 | 0.11459 | 0.1283 | 0.14027 | 0.1518 | 0.16311 | 0.1741 | 0.18509 | 0.19486 | 0.20457 | 0.21429 | 0.22401 | 0.23379 | 0.24234 | 0.25061 | 0.25914
ID | Residential | Multi-Family - Low Income | New | Interior Lighting | Linear Lighting | 0 | 0.0041107 | 0.0093821 | 0.014411 | 0.019205 | 0.023853 | 0.02839 | 0.032897 | 0.037351 | 0.041722 | 0.046065 | 0.050415 | 0.05474 | 0.059037 | 0.063327 | 0.067622 | 0.071954 | 0.076309 | 0.080652 | 0.084944 | 0.089217 | 0.093476
ID | Residential | Multi-Family - Low Income | New | Interior Lighting | Exempted Lighting | 0 | 6.5321e-05 | 0.00013444 | 0.00019329 | 0.00024028 | 0.00028688 | 0.00033043 | 0.00037742 | 0.00042473 | 0.00046655 | 0.00050574 | 0.00054232 | 0.00057663 | 0.00061103 | 0.00063945 | 0.00066396 | 0.00068838 | 0.00071414 | 0.00074417 | 0.00077457 | 0.00080533 | 0.00083629
ID | Residential | Multi-Family - Low Income | New | Exterior Lighting | General Service Lighting | 0 | 0.0024899 | 0.0046073 | 0.0061877 | 0.0073854 | 0.0086129 | 0.0096665 | 0.010986 | 0.012336 | 0.013519 | 0.014657 | 0.015747 | 0.016785 | 0.017811 | 0.018655 | 0.01949 | 0.020325 | 0.021158 | 0.022001 | 0.022704 | 0.023363 | 0.024048
ID | Residential | Multi-Family - Low Income | New | Appliances | Clothes Washer | 0 | 0.0055199 | 0.012609 | 0.019383 | 0.025878 | 0.032187 | 0.038355 | 0.044492 | 0.050569 | 0.056558 | 0.062519 | 0.068498 | 0.074454 | 0.080382 | 0.08632 | 0.092275 | 0.09829 | 0.10435 | 0.1104 | 0.11639 | 0.12237 | 0.12835
ID | Residential | Multi-Family - Low Income | New | Appliances | Clothes Dryer | 0 | 0.038243 | 0.087355 | 0.13429 | 0.17928 | 0.22299 | 0.26572 | 0.30824 | 0.35034 | 0.39182 | 0.43312 | 0.47453 | 0.51579 | 0.55685 | 0.59798 | 0.63923 | 0.68089 | 0.72285 | 0.76476 | 0.80624 | 0.84769 | 0.88913
ID | Residential | Multi-Family - Low Income | New | Appliances | Dishwasher | 0 | 0.0036489 | 0.0083111 | 0.01274 | 0.01696 | 0.021035 | 0.024994 | 0.02891 | 0.032765 | 0.036541 | 0.040277 | 0.044002 | 0.047691 | 0.051341 | 0.054976 | 0.058601 | 0.062242 | 0.065889 | 0.069511 | 0.073073 | 0.076609 | 0.080126
ID | Residential | Multi-Family - Low Income | New | Appliances | Refrigerator | 0 | 0.045735 | 0.10439 | 0.16035 | 0.21391 | 0.26585 | 0.31654 | 0.36688 | 0.41665 | 0.46561 | 0.51426 | 0.56297 | 0.61142 | 0.65956 | 0.7077 | 0.7559 | 0.80451 | 0.85339 | 0.90213 | 0.9503 | 0.99833 | 1.0463
ID | Residential | Multi-Family - Low Income | New | Appliances | Freezer | 0 | 0.021399 | 0.04844 | 0.07379 | 0.097625 | 0.12033 | 0.14209 | 0.16333 | 0.18396 | 0.20389 | 0.22334 | 0.24248 | 0.26118 | 0.27943 | 0.29735 | 0.31499 | 0.33249 | 0.34978 | 0.36671 | 0.38311 | 0.39916 | 0.4149
ID | Residential | Multi-Family - Low Income | New | Appliances | Second Refrigerator | 0 | 0.01133 | 0.025698 | 0.039221 | 0.051989 | 0.064202 | 0.075957 | 0.087478 | 0.098713 | 0.10961 | 0.12029 | 0.13085 | 0.14121 | 0.15136 | 0.16137 | 0.17127 | 0.18112 | 0.19091 | 0.20053 | 0.20989 | 0.2191 | 0.22817
ID | Residential | Multi-Family - Low Income | New | Appliances | Stove/Oven | 0 | 0.012154 | 0.027739 | 0.042607 | 0.056837 | 0.070636 | 0.084102 | 0.097478 | 0.1107 | 0.12371 | 0.13663 | 0.14958 | 0.16245 | 0.17523 | 0.18802 | 0.20083 | 0.21374 | 0.22673 | 0.23967 | 0.25247 | 0.26523 | 0.27797
ID | Residential | Multi-Family - Low Income | New | Appliances | Microwave | 0 | 0.011396 | 0.026009 | 0.039949 | 0.053292 | 0.06623 | 0.078856 | 0.091398 | 0.1038 | 0.11599 | 0.12811 | 0.14025 | 0.15231 | 0.1643 | 0.17629 | 0.1883 | 0.20041 | 0.21258 | 0.22472 | 0.23672 | 0.24868 | 0.26063
ID | Residential | Multi-Family - Low Income | New | Appliances | Dehumidifier | 0 | 0.0013475 | 0.0030755 | 0.0047238 | 0.0063015 | 0.0078314 | 0.0093244 | 0.010807 | 0.012273 | 0.013715 | 0.015148 | 0.016583 | 0.01801 | 0.019428 | 0.020846 | 0.022266 | 0.023697 | 0.025137 | 0.026572 | 0.027991 | 0.029406 | 0.030818
ID | Residential | Multi-Family - Low Income | New | Appliances | Air Purifier | 0 | 0.0023317 | 0.0053217 | 0.008174 | 0.010904 | 0.013551 | 0.016135 | 0.018701 | 0.021238 | 0.023733 | 0.026213 | 0.028696 | 0.031165 | 0.033618 | 0.036072 | 0.038528 | 0.041006 | 0.043497 | 0.04598 | 0.048435 | 0.050883 | 0.053327
ID | Residential | Multi-Family - Low Income | New | Electronics | Personal Computers | 0 | 0.0032334 | 0.0073798 | 0.011335 | 0.015121 | 0.018792 | 0.022375 | 0.025933 | 0.029451 | 0.032911 | 0.03635 | 0.039793 | 0.043217 | 0.04662 | 0.050022 | 0.053429 | 0.056864 | 0.060318 | 0.063763 | 0.067167 | 0.070561 | 0.073951
ID | Residential | Multi-Family - Low Income | New | Electronics | Monitor | 0 | 0.0036635 | 0.0084266 | 0.013044 | 0.017537 | 0.021965 | 0.026357 | 0.030788 | 0.035237 | 0.039685 | 0.044174 | 0.048737 | 0.053344 | 0.057994 | 0.062713 | 0.067507 | 0.07241 | 0.077409 | 0.082469 | 0.087551 | 0.092694 | 0.097906
ID | Residential | Multi-Family - Low Income | New | Electronics | Laptops | 0 | 0.0051999 | 0.011961 | 0.018515 | 0.024892 | 0.031177 | 0.037411 | 0.0437 | 0.050016 | 0.05633 | 0.062701 | 0.069177 | 0.075717 | 0.082317 | 0.089015 | 0.09582 | 0.10278 | 0.10987 | 0.11706 | 0.12427 | 0.13157 | 0.13897
ID | Residential | Multi-Family - Low Income | New | Electronics | TVs | 0 | 0.033062 | 0.075885 | 0.11721 | 0.15724 | 0.19652 | 0.23531 | 0.27427 | 0.31323 | 0.35201 | 0.39098 | 0.43043 | 0.4701 | 0.50997 | 0.55027 | 0.59106 | 0.63261 | 0.67483 | 0.71739 | 0.75995 | 0.80285 | 0.84616
ID | Residential | Multi-Family - Low Income | New | Electronics | Printer/Fax/Copier | 0 | 0.0013818 | 0.0031785 | 0.0049202 | 0.0066148 | 0.008285 | 0.0099416 | 0.011613 | 0.013291 | 0.014969 | 0.016662 | 0.018383 | 0.020121 | 0.021875 | 0.023655 | 0.025463 | 0.027312 | 0.029198 | 0.031107 | 0.033023 | 0.034963 | 0.036929
ID | Residential | Multi-Family - Low Income | New | Electronics | Set-top Boxes/DVRs | 0 | 0.00069105 | 0.0015861 | 0.00245 | 0.0032867 | 0.0041076 | 0.0049183 | 0.0057327 | 0.006547 | 0.0073575 | 0.0081721 | 0.0089966 | 0.0098258 | 0.010659 | 0.011502 | 0.012354 | 0.013223 | 0.014105 | 0.014995 | 0.015884 | 0.016781 | 0.017686
ID | Residential | Multi-Family - Low Income | New | Electronics | Devices and Gadgets | 0 | 0.041898 | 0.096373 | 0.14918 | 0.20056 | 0.25121 | 0.30144 | 0.35211 | 0.403 | 0.45387 | 0.50521 | 0.55739 | 0.61008 | 0.66326 | 0.71722 | 0.77206 | 0.82813 | 0.8853 | 0.94317 | 1.0013 | 1.0601 | 1.1197
ID | Residential | Multi-Family - Low Income | New | Miscellaneous | Electric Vehicle Chargers | 0 | 0 | 0 | 0 | 0 | 0 | 0 | 0 | 0 | 0 | 0 | 0 | 0 | 0 | 0 | 0 | 0 | 0 | 0 | 0 | 0 | 0
ID | Residential | Multi-Family - Low Income | New | Miscellaneous | Pool Pump | 0 | 0 | 0 | 0 | 0 | 0 | 0 | 0 | 0 | 0 | 0 | 0 | 0 | 0 | 0 | 0 | 0 | 0 | 0 | 0 | 0 | 0
ID | Residential | Multi-Family - Low Income | New | Miscellaneous | Pool Heater | 0 | 0 | 0 | 0 | 0 | 0 | 0 | 0 | 0 | 0 | 0 | 0 | 0 | 0 | 0 | 0 | 0 | 0 | 0 | 0 | 0 | 0
ID | Residential | Multi-Family - Low Income | New | Miscellaneous | Hot Tub/Spa | 0 | 0.0076844 | 0.017538 | 0.023697 | 0.029592 | 0.035308 | 0.040886 | 0.046427 | 0.051905 | 0.057293 | 0.062117 | 0.066375 | 0.070824 | 0.075415 | 0.080148 | 0.084306 | 0.088541 | 0.09392 | 0.099283 | 0.10458 | 0.10987 | 0.11515
ID | Residential | Multi-Family - Low Income | New | Miscellaneous | Furnace Fan | 0 | 0.0021878 | 0.0050768 | 0.0079286 | 0.010755 | 0.013592 | 0.016457 | 0.0194 | 0.022408 | 0.02547 | 0.028616 | 0.031868 | 0.035211 | 0.038645 | 0.04219 | 0.045854 | 0.049662 | 0.053609 | 0.057676 | 0.061837 | 0.066123 | 0.070542
ID | Residential | Multi-Family - Low Income | New | Miscellaneous | Well Pump | 0 | 0.00059043 | 0.0013476 | 0.0020698 | 0.0027611 | 0.0034314 | 0.0040856 | 0.0047354 | 0.0053777 | 0.0060096 | 0.0066375 | 0.0072662 | 0.0078915 | 0.0085127 | 0.009134 | 0.0097561 | 0.010383 | 0.011014 | 0.011643 | 0.012265 | 0.012884 | 0.013503
ID | Residential | Multi-Family - Low Income | New | Miscellaneous | Bathroom Exhaust Fan | 0 | 0.00058404 | 0.001333 | 0.0020474 | 0.0027312 | 0.0033943 | 0.0040414 | 0.0046842 | 0.0053196 | 0.0059446 | 0.0065657 | 0.0071876 | 0.0078061 | 0.0084206 | 0.0090352 | 0.0096505 | 0.010271 | 0.010895 | 0.011517 | 0.012132 | 0.012745 | 0.013357
ID | Residential | Multi-Family - Low Income | New | Miscellaneous | Miscellaneous | 0 | 0.080461 | 0.18355 | 0.28178 | 0.37569 | 0.46667 | 0.55535 | 0.64335 | 0.73024 | 0.81562 | 0.90038 | 0.98517 | 1.0694 | 1.153 | 1.2365 | 1.32 | 1.4042 | 1.4887 | 1.573 | 1.6561 | 1.7389 | 1.8215
ID | Residential | Multi-Family - Low Income | New | Generation | Solar PV | 0 | -0.001403 | -0.0035924 | -0.0061696 | -0.0091398 | -0.012692 | -0.016745 | -0.022105 | -0.028376 | -0.035306 | -0.043621 | -0.053052 | -0.062861 | -0.073334 | -0.084494 | -0.096327 | -0.10886 | -0.12203 | -0.13573 | -0.14983 | -0.16438 | -0.17939
ID | Residential | Manufactured Home - Low Income | Existing | Cooling | Central AC | 0.1651 | 0.16453 | 0.16383 | 0.16241 | 0.16152 | 0.16173 | 0.16192 | 0.1621 | 0.16229 | 0.1625 | 0.16276 | 0.16308 | 0.16346 | 0.16393 | 0.16449 | 0.16573 | 0.16706 | 0.16848 | 0.16999 | 0.1716 | 0.1733 | 0.17508
ID | Residential | Manufactured Home - Low Income | Existing | Cooling | Room AC | 0.072436 | 0.071752 | 0.070999 | 0.070225 | 0.069471 | 0.0693 | 0.069208 | 0.069227 | 0.069344 | 0.069549 | 0.069831 | 0.070183 | 0.070597 | 0.071067 | 0.071587 | 0.071776 | 0.071973 | 0.072194 | 0.072438 | 0.072699 | 0.072977 | 0.073268
ID | Residential | Manufactured Home - Low Income | Existing | Cooling | Air-Source Heat Pump | 0.064249 | 0.06444 | 0.064585 | 0.064722 | 0.064854 | 0.06548 | 0.066108 | 0.066738 | 0.067374 | 0.068016 | 0.068666 | 0.069326 | 0.069997 | 0.07068 | 0.071378 | 0.07234 | 0.073322 | 0.074325 | 0.075346 | 0.076385 | 0.077442 | 0.078516
ID | Residential | Manufactured Home - Low Income | Existing | Cooling | Geothermal Heat Pump | 0 | 0 | 0 | 0 | 0 | 0 | 0 | 0 | 0 | 0 | 0 | 0 | 0 | 0 | 0 | 0 | 0 | 0 | 0 | 0 | 0 | 0
ID | Residential | Manufactured Home - Low Income | Existing | Cooling | Evaporative Cooler | 0.070439 | 0.069878 | 0.069307 | 0.06873 | 0.068151 | 0.06809 | 0.068024 | 0.067958 | 0.067895 | 0.067836 | 0.067785 | 0.067745 | 0.067717 | 0.067703 | 0.067703 | 0.067949 | 0.068203 | 0.068465 | 0.068732 | 0.069006 | 0.069285 | 0.069568
ID | Residential | Manufactured Home - Low Income | Existing | Cooling | Ductless Mini Split Heat Pump | 0.0097442 | 0.0099516 | 0.010163 | 0.01038 | 0.010601 | 0.010909 | 0.011226 | 0.011551 | 0.011885 | 0.012228 | 0.01258 | 0.012942 | 0.013313 | 0.013694 | 0.014086 | 0.014538 | 0.015002 | 0.01548 | 0.015972 | 0.016478 | 0.016997 | 0.017532
ID | Residential | Manufactured Home - Low Income | Existing | Space Heating | Electric Room Heat | 0.71034 | 0.72126 | 0.73233 | 0.74722 | 0.75513 | 0.76356 | 0.77221 | 0.78489 | 0.79031 | 0.79982 | 0.80968 | 0.82382 | 0.8305 | 0.8415 | 0.8529 | 0.86915 | 0.87754 | 0.89042 | 0.90366 | 0.92163 | 0.9312 | 0.94549
ID | Residential | Manufactured Home - Low Income | Existing | Space Heating | Electric Furnace | 3.8637 | 3.9231 | 3.9833 | 4.0643 | 4.1073 | 4.1531 | 4.2002 | 4.2691 | 4.2986 | 4.3504 | 4.404 | 4.4809 | 4.5172 | 4.5771 | 4.6391 | 4.7275 | 4.7731 | 4.8431 | 4.9152 | 5.0129 | 5.0649 | 5.1427
ID | Residential | Manufactured Home - Low Income | Existing | Space Heating | Air-Source Heat Pump | 0.37901 | 0.3874 | 0.39562 | 0.40597 | 0.41256 | 0.41942 | 0.42637 | 0.43552 | 0.44056 | 0.4478 | 0.45512 | 0.46476 | 0.47007 | 0.47768 | 0.48539 | 0.49576 | 0.50158 | 0.5099 | 0.51836 | 0.52949 | 0.53574 | 0.54465
ID | Residential | Manufactured Home - Low Income | Existing | Space Heating | Geothermal Heat Pump | 0 | 0 | 0 | 0 | 0 | 0 | 0 | 0 | 0 | 0 | 0 | 0 | 0 | 0 | 0 | 0 | 0 | 0 | 0 | 0 | 0 | 0
ID | Residential | Manufactured Home - Low Income | Existing | Space Heating | Ductless Mini Split Heat Pump | 0.059371 | 0.060635 | 0.061926 | 0.063551 | 0.06459 | 0.065673 | 0.066773 | 0.068218 | 0.069024 | 0.070176 | 0.071346 | 0.072881 | 0.073739 | 0.074964 | 0.076207 | 0.07787 | 0.078815 | 0.080149 | 0.081506 | 0.083278 | 0.084282 | 0.085704
ID | Residential | Manufactured Home - Low Income | Existing | Water Heating | Water Heater (<= 55 Gal) | 2.1111 | 2.1403 | 2.1699 | 2.1998 | 2.2302 | 2.2611 | 2.2923 | 2.324 | 2.3561 | 2.3887 | 2.4217 | 2.4552 | 2.4891 | 2.5235 | 2.5584 | 2.5937 | 2.6296 | 2.6659 | 2.7027 | 2.7401 | 2.778 | 2.8164
ID | Residential | Manufactured Home - Low Income | Existing | Water Heating | Water Heater (> 55 Gal) | 0 | 0 | 0 | 0 | 0 | 0 | 0 | 0 | 0 | 0 | 0 | 0 | 0 | 0 | 0 | 0 | 0 | 0 | 0 | 0 | 0 | 0
ID | Residential | Manufactured Home - Low Income | Existing | Interior Lighting | General Service Lighting | 0.79309 | 0.76714 | 0.73059 | 0.6885 | 0.63721 | 0.5827 | 0.52498 | 0.47589 | 0.43585 | 0.40075 | 0.37091 | 0.3456 | 0.32391 | 0.30553 | 0.28913 | 0.27484 | 0.26236 | 0.25143 | 0.24198 | 0.23265 | 0.22414 | 0.21645
ID | Residential | Manufactured Home - Low Income | Existing | Interior Lighting | Linear Lighting | 0.099754 | 0.099355 | 0.098958 | 0.098562 | 0.098149 | 0.097736 | 0.097324 | 0.096913 | 0.096502 | 0.096077 | 0.095654 | 0.095231 | 0.09481 | 0.09439 | 0.093961 | 0.093533 | 0.093107 | 0.092682 | 0.092259 | 0.091838 | 0.091425 | 0.091017
ID | Residential | Manufactured Home - Low Income | Existing | Interior Lighting | Exempted Lighting | 0.0041526 | 0.0039506 | 0.0036601 | 0.0033049 | 0.0028944 | 0.0024528 | 0.0019871 | 0.0016405 | 0.0013815 | 0.0011841 | 0.0010341 | 0.00091873 | 0.00082838 | 0.00075859 | 0.0007003 | 0.00064983 | 0.00060746 | 0.000572 | 0.00054617 | 0.00052517 | 0.00050789 | 0.00049449
ID | Residential | Manufactured Home - Low Income | Existing | Exterior Lighting | General Service Lighting | 0.17532 | 0.16906 | 0.15852 | 0.14512 | 0.12922 | 0.11232 | 0.098374 | 0.087716 | 0.079257 | 0.072242 | 0.066526 | 0.061801 | 0.05782 | 0.054514 | 0.051493 | 0.048895 | 0.046656 | 0.044719 | 0.043067 | 0.041339 | 0.03969 | 0.038145
ID | Residential | Manufactured Home - Low Income | Existing | Appliances | Clothes Washer | 0.07613 | 0.075889 | 0.075648 | 0.075408 | 0.075168 | 0.07493 | 0.074692 | 0.074455 | 0.074219 | 0.073983 | 0.073748 | 0.073514 | 0.073281 | 0.073049 | 0.072817 | 0.072586 | 0.072355 | 0.072126 | 0.071897 | 0.071669 | 0.071441 | 0.071214
ID | Residential | Manufactured Home - Low Income | Existing | Appliances | Clothes Dryer | 0.44048 | 0.43939 | 0.43834 | 0.43732 | 0.43631 | 0.4353 | 0.43428 | 0.43324 | 0.43217 | 0.43107 | 0.42994 | 0.42877 | 0.42758 | 0.42637 | 0.42514 | 0.42389 | 0.42263 | 0.42137 | 0.4201 | 0.41882 | 0.41753 | 0.41625
ID | Residential | Manufactured Home - Low Income | Existing | Appliances | Dishwasher | 0.030127 | 0.029945 | 0.029765 | 0.029586 | 0.029408 | 0.02923 | 0.029054 | 0.028879 | 0.028705 | 0.028533 | 0.028361 | 0.02819 | 0.02802 | 0.027851 | 0.027684 | 0.027517 | 0.027351 | 0.027186 | 0.027023 | 0.02686 | 0.026698 | 0.026537
ID | Residential | Manufactured Home - Low Income | Existing | Appliances | Refrigerator | 0.4175 | 0.41542 | 0.41334 | 0.41125 | 0.40917 | 0.4071 | 0.40505 | 0.40302 | 0.40102 | 0.39905 | 0.39711 | 0.39522 | 0.39337 | 0.39154 | 0.38975 | 0.38799 | 0.38626 | 0.38455 | 0.38286 | 0.3812 | 0.37955 | 0.37792
ID | Residential | Manufactured Home - Low Income | Existing | Appliances | Freezer | 0.47124 | 0.46549 | 0.45982 | 0.45421 | 0.44867 | 0.4432 | 0.4378 | 0.43246 | 0.42719 | 0.42198 | 0.41683 | 0.41175 | 0.40673 | 0.40177 | 0.39687 | 0.39204 | 0.38726 | 0.38253 | 0.37787 | 0.37326 | 0.36871 | 0.36422
ID | Residential | Manufactured Home - Low Income | Existing | Appliances | Second Refrigerator | 0.17194 | 0.16711 | 0.16218 | 0.15723 | 0.15231 | 0.14748 | 0.14278 | 0.13827 | 0.13396 | 0.12989 | 0.12608 | 0.12257 | 0.11931 | 0.11628 | 0.11347 | 0.11085 | 0.1084 | 0.1061 | 0.10395 | 0.10193 | 0.10002 | 0.098216
ID | Residential | Manufactured Home - Low Income | Existing | Appliances | Stove/Oven | 0.10263 | 0.10216 | 0.10167 | 0.10118 | 0.10068 | 0.10018 | 0.09969 | 0.0992 | 0.098716 | 0.098239 | 0.09777 | 0.097311 | 0.096861 | 0.096421 | 0.095992 | 0.095573 | 0.095163 | 0.09476 | 0.094364 | 0.093972 | 0.093585 | 0.093202
ID | Residential | Manufactured Home - Low Income | Existing | Appliances | Microwave | 0.077524 | 0.077214 | 0.076905 | 0.076598 | 0.076291 | 0.075986 | 0.075682 | 0.075379 | 0.075078 | 0.074778 | 0.074478 | 0.074181 | 0.073884 | 0.073588 | 0.073294 | 0.073001 | 0.072709 | 0.072418 | 0.072128 | 0.07184 | 0.071552 | 0.071266
ID | Residential | Manufactured Home - Low Income | Existing | Appliances | Dehumidifier | 0.0060529 | 0.005967 | 0.0058718 | 0.0057716 | 0.0056699 | 0.0055696 | 0.005473 | 0.0053821 | 0.0052983 | 0.0052231 | 0.0051573 | 0.0050994 | 0.0050481 | 0.0050022 | 0.0049609 | 0.0049234 | 0.004889 | 0.0048573 | 0.0048277 | 0.0048 | 0.0047739 | 0.004749
ID | Residential | Manufactured Home - Low Income | Existing | Appliances | Air Purifier | 0.017331 | 0.017262 | 0.017193 | 0.017124 | 0.017055 | 0.016987 | 0.016919 | 0.016851 | 0.016784 | 0.016717 | 0.01665 | 0.016583 | 0.016517 | 0.016451 | 0.016385 | 0.01632 | 0.016254 | 0.016189 | 0.016125 | 0.01606 | 0.015996 | 0.015932
ID | Residential | Manufactured Home - Low Income | Existing | Electronics | Personal Computers | 0.082697 | 0.079329 | 0.075492 | 0.071563 | 0.067842 | 0.064562 | 0.061906 | 0.059748 | 0.057987 | 0.056542 | 0.05535 | 0.054358 | 0.053527 | 0.052824 | 0.052224 | 0.051704 | 0.05125 | 0.050848 | 0.050488 | 0.050161 | 0.04986 | 0.049581
ID | Residential | Manufactured Home - Low Income | Existing | Electronics | Monitor | 0.060963 | 0.058162 | 0.054915 | 0.051563 | 0.048378 | 0.045576 | 0.043332 | 0.041532 | 0.040088 | 0.038929 | 0.037997 | 0.037246 | 0.036641 | 0.036152 | 0.035756 | 0.035434 | 0.035171 | 0.034956 | 0.034779 | 0.034632 | 0.034509 | 0.034406
ID | Residential | Manufactured Home - Low Income | Existing | Electronics | Laptops | 0.052405 | 0.050879 | 0.049354 | 0.048129 | 0.047143 | 0.046349 | 0.045707 | 0.045187 | 0.044764 | 0.04442 | 0.044139 | 0.043907 | 0.043715 | 0.043555 | 0.04342 | 0.043306 | 0.043209 | 0.043124 | 0.043049 | 0.042983 | 0.042924 | 0.04287
ID | Residential | Manufactured Home - Low Income | Existing | Electronics | TVs | 0.1676 | 0.2232 | 0.27697 | 0.32473 | 0.36309 | 0.39395 | 0.41881 | 0.43886 | 0.45507 | 0.46821 | 0.47889 | 0.4876 | 0.49473 | 0.50061 | 0.50548 | 0.50955 | 0.51298 | 0.51589 | 0.51839 | 0.52055 | 0.52246 | 0.52416
ID | Residential | Manufactured Home - Low Income | Existing | Electronics | Printer/Fax/Copier | 0.021725 | 0.021229 | 0.020669 | 0.020112 | 0.019611 | 0.019208 | 0.018883 | 0.01862 | 0.018407 | 0.018235 | 0.018094 | 0.017979 | 0.017884 | 0.017806 | 0.01774 | 0.017685 | 0.017639 | 0.017599 | 0.017564 | 0.017534 | 0.017507 | 0.017483
ID | Residential | Manufactured Home - Low Income | Existing | Electronics | Set-top Boxes/DVRs | 0.036976 | 0.036686 | 0.03634 | 0.03598 | 0.03564 | 0.035348 | 0.035126 | 0.034959 | 0.034836 | 0.034749 | 0.034691 | 0.034655 | 0.034638 | 0.034636 | 0.034645 | 0.034663 | 0.034689 | 0.034721 | 0.034758 | 0.034799 | 0.034843 | 0.034889
ID | Residential | Manufactured Home - Low Income | Existing | Electronics | Devices and Gadgets | 0.4808 | 0.48043 | 0.48006 | 0.47969 | 0.47932 | 0.47896 | 0.47859 | 0.47822 | 0.47786 | 0.47749 | 0.47713 | 0.47676 | 0.47639 | 0.47603 | 0.47566 | 0.4753 | 0.47494 | 0.47457 | 0.47421 | 0.47385 | 0.47348 | 0.47312
ID | Residential | Manufactured Home - Low Income | Existing | Miscellaneous | Electric Vehicle Chargers | 0 | 0 | 0 | 0 | 0 | 0 | 0 | 0 | 0 | 0 | 0 | 0 | 0 | 0 | 0 | 0 | 0 | 0 | 0 | 0 | 0 | 0
ID | Residential | Manufactured Home - Low Income | Existing | Miscellaneous | Pool Pump | 0.024738 | 0.020486 | 0.017127 | 0.01448 | 0.01241 | 0.010814 | 0.0096158 | 0.0087146 | 0.0080352 | 0.0075217 | 0.007132 | 0.0068348 | 0.0066068 | 0.0064304 | 0.0062927 | 0.0061839 | 0.0060967 | 0.0060256 | 0.0059667 | 0.0059167 | 0.0058736 | 0.0058356
ID | Residential | Manufactured Home - Low Income | Existing | Miscellaneous | Pool Heater | 0 | 0 | 0 | 0 | 0 | 0 | 0 | 0 | 0 | 0 | 0 | 0 | 0 | 0 | 0 | 0 | 0 | 0 | 0 | 0 | 0 | 0
ID | Residential | Manufactured Home - Low Income | Existing | Miscellaneous | Hot Tub/Spa | 0.078755 | 0.081559 | 0.084997 | 0.086226 | 0.087222 | 0.087851 | 0.088009 | 0.087615 | 0.086607 | 0.084937 | 0.083224 | 0.081384 | 0.079858 | 0.078582 | 0.077506 | 0.076179 | 0.074942 | 0.074427 | 0.073958 | 0.073526 | 0.073123 | 0.072744
ID | Residential | Manufactured Home - Low Income | Existing | Miscellaneous | Furnace Fan | 0.040566 | 0.040943 | 0.041312 | 0.041678 | 0.042047 | 0.042422 | 0.042809 | 0.043209 | 0.043627 | 0.044065 | 0.044525 | 0.04501 | 0.045523 | 0.046064 | 0.046636 | 0.04724 | 0.047875 | 0.048539 | 0.04923 | 0.049949 | 0.050693 | 0.051462
ID | Residential | Manufactured Home - Low Income | Existing | Miscellaneous | Well Pump | 0.015526 | 0.015464 | 0.015402 | 0.01534 | 0.015279 | 0.015218 | 0.015157 | 0.015096 | 0.015036 | 0.014976 | 0.014916 | 0.014856 | 0.014797 | 0.014737 | 0.014678 | 0.01462 | 0.014561 | 0.014503 | 0.014445 | 0.014387 | 0.01433 | 0.014272
ID | Residential | Manufactured Home - Low Income | Existing | Miscellaneous | Bathroom Exhaust Fan | 0.0062223 | 0.0061974 | 0.0061726 | 0.006148 | 0.0061234 | 0.0060989 | 0.0060745 | 0.0060502 | 0.006026 | 0.0060019 | 0.0059779 | 0.0059539 | 0.0059301 | 0.0059064 | 0.0058828 | 0.0058593 | 0.0058358 | 0.0058125 | 0.0057892 | 0.0057661 | 0.005743 | 0.00572
ID | Residential | Manufactured Home - Low Income | Existing | Miscellaneous | Miscellaneous | 0.52041 | 0.51806 | 0.51572 | 0.5134 | 0.51108 | 0.50878 | 0.50649 | 0.5042 | 0.50193 | 0.49967 | 0.49741 | 0.49517 | 0.49294 | 0.49072 | 0.4885 | 0.4863 | 0.48411 | 0.48192 | 0.47975 | 0.47759 | 0.47544 | 0.47329
ID | Residential | Manufactured Home - Low Income | Existing | Generation | Solar PV | -0.020403 | -0.023174 | -0.025895 | -0.028838 | -0.031897 | -0.035499 | -0.039177 | -0.044444 | -0.050036 | -0.055487 | -0.061821 | -0.068407 | -0.074335 | -0.080068 | -0.085634 | -0.091037 | -0.096275 | -0.10134 | -0.1062 | -0.11085 | -0.1153 | -0.11958
ID | Residential | Manufactured Home - Low Income | New | Cooling | Central AC | 0 | 0.0026275 | 0.0059758 | 0.0086759 | 0.011779 | 0.014888 | 0.018026 | 0.021244 | 0.02453 | 0.02787 | 0.031294 | 0.034825 | 0.038446 | 0.042155 | 0.045973 | 0.050062 | 0.054303 | 0.058696 | 0.063222 | 0.067858 | 0.072638 | 0.077568
ID | Residential | Manufactured Home - Low Income | New | Cooling | Room AC | 0 | 0.0011111 | 0.0025592 | 0.0039668 | 0.0053402 | 0.0067487 | 0.0081705 | 0.0096286 | 0.011117 | 0.01263 | 0.014182 | 0.015782 | 0.017422 | 0.019103 | 0.020832 | 0.022493 | 0.02419 | 0.025925 | 0.027687 | 0.029461 | 0.031261 | 0.033088
ID | Residential | Manufactured Home - Low Income | New | Cooling | Air-Source Heat Pump | 0 | 0.0011677 | 0.0026395 | 0.0040702 | 0.0054661 | 0.006898 | 0.0083434 | 0.0098258 | 0.011339 | 0.012877 | 0.014454 | 0.016081 | 0.017749 | 0.019457 | 0.021215 | 0.023103 | 0.025067 | 0.027106 | 0.029208 | 0.03136 | 0.033577 | 0.035862
ID | Residential | Manufactured Home - Low Income | New | Cooling | Geothermal Heat Pump | 0 | 0 | 0 | 0 | 0 | 0 | 0 | 0 | 0 | 0 | 0 | 0 | 0 | 0 | 0 | 0 | 0 | 0 | 0 | 0 | 0 | 0
ID | Residential | Manufactured Home - Low Income | New | Cooling | Evaporative Cooler | 0 | 0.0011782 | 0.002689 | 0.0041302 | 0.0055096 | 0.0068996 | 0.0082772 | 0.0096659 | 0.011059 | 0.01245 | 0.013852 | 0.015275 | 0.016709 | 0.018155 | 0.019619 | 0.021177 | 0.022774 | 0.024408 | 0.026066 | 0.027737 | 0.029431 | 0.031152
ID | Residential | Manufactured Home - Low Income | New | Cooling | Ductless Mini Split Heat Pump | 0 | 0.00018383 | 0.00043022 | 0.00067758 | 0.00092683 | 0.0011901 | 0.001464 | 0.001753 | 0.0020566 | 0.002374 | 0.0027084 | 0.0030624 | 0.0034351 | 0.003827 | 0.0042406 | 0.0046935 | 0.0051757 | 0.0056878 | 0.0062285 | 0.0067958 | 0.007394 | 0.008025
ID | Residential | Manufactured Home - Low Income | New | Space Heating | Electric Room Heat | 0 | 0.012183 | 0.028511 | 0.045122 | 0.061422 | 0.077926 | 0.094715 | 0.11261 | 0.12991 | 0.14819 | 0.16707 | 0.18758 | 0.20695 | 0.22786 | 0.24954 | 0.27345 | 0.29574 | 0.3203 | 0.34571 | 0.37357 | 0.39878 | 0.42669
ID | Residential | Manufactured Home - Low Income | New | Space Heating | Electric Furnace | 0 | 0.066264 | 0.15508 | 0.24543 | 0.33408 | 0.42385 | 0.51517 | 0.61248 | 0.70661 | 0.80603 | 0.90872 | 1.0203 | 1.1256 | 1.2394 | 1.3573 | 1.4873 | 1.6086 | 1.7422 | 1.8803 | 2.0319 | 2.169 | 2.3208
ID | Residential | Manufactured Home - Low Income | New | Space Heating | Air-Source Heat Pump | 0 | 0.0073995 | 0.016983 | 0.026733 | 0.036299 | 0.045984 | 0.055837 | 0.066337 | 0.076492 | 0.087219 | 0.098299 | 0.11034 | 0.1217 | 0.13397 | 0.1467 | 0.16071 | 0.17377 | 0.18817 | 0.20306 | 0.2194 | 0.23418 | 0.25055
ID | Residential | Manufactured Home - Low Income | New | Space Heating | Geothermal Heat Pump | 0 | 0 | 0 | 0 | 0 | 0 | 0 | 0 | 0 | 0 | 0 | 0 | 0 | 0 | 0 | 0 | 0 | 0 | 0 | 0 | 0 | 0
ID | Residential | Manufactured Home - Low Income | New | Space Heating | Ductless Mini Split Heat Pump | 0 | 0.0011011 | 0.0025769 | 0.0040783 | 0.0055515 | 0.0070431 | 0.0085606 | 0.010178 | 0.011742 | 0.013394 | 0.0151 | 0.016954 | 0.018705 | 0.020594 | 0.022554 | 0.024715 | 0.02673 | 0.02895 | 0.031246 | 0.033764 | 0.036043 | 0.038565
ID | Residential | Manufactured Home - Low Income | New | Water Heating | Water Heater (<= 55 Gal) | 0 | 0.041617 | 0.096684 | 0.15116 | 0.20525 | 0.25965 | 0.31468 | 0.37126 | 0.42916 | 0.48817 | 0.54882 | 0.61155 | 0.67606 | 0.74233 | 0.81075 | 0.88147 | 0.95493 | 1.0311 | 1.1094 | 1.1896 | 1.272 | 1.357
ID | Residential | Manufactured Home - Low Income | New | Water Heating | Water Heater (> 55 Gal) | 0 | 0 | 0 | 0 | 0 | 0 | 0 | 0 | 0 | 0 | 0 | 0 | 0 | 0 | 0 | 0 | 0 | 0 | 0 | 0 | 0 | 0
ID | Residential | Manufactured Home - Low Income | New | Interior Lighting | General Service Lighting | 0 | 0.0096025 | 0.019303 | 0.02834 | 0.035052 | 0.041695 | 0.048121 | 0.054105 | 0.060582 | 0.066234 | 0.071676 | 0.077017 | 0.082209 | 0.087395 | 0.09201 | 0.096592 | 0.10118 | 0.10577 | 0.11039 | 0.11443 | 0.11833 | 0.12236
ID | Residential | Manufactured Home - Low Income | New | Interior Lighting | Linear Lighting | 0 | 0.0025115 | 0.0057322 | 0.0088044 | 0.011729 | 0.014565 | 0.017333 | 0.020082 | 0.022799 | 0.025463 | 0.02811 | 0.030761 | 0.033396 | 0.036016 | 0.038628 | 0.041244 | 0.043882 | 0.046534 | 0.049179 | 0.051793 | 0.054394 | 0.056985
ID | Residential | Manufactured Home - Low Income | New | Interior Lighting | Exempted Lighting | 0 | 2.3317e-05 | 4.7988e-05 | 6.8996e-05 | 8.5772e-05 | 0.0001024 | 0.00011795 | 0.00013472 | 0.00015161 | 0.00016654 | 0.00018053 | 0.00019359 | 0.00020583 | 0.00021812 | 0.00022826 | 0.00023701 | 0.00024572 | 0.00025492 | 0.00026564 | 0.00027649 | 0.00028747 | 0.00029852
ID | Residential | Manufactured Home - Low Income | New | Exterior Lighting | General Service Lighting | 0 | 0.0023038 | 0.0042629 | 0.0057251 | 0.0068333 | 0.0079689 | 0.0089438 | 0.010165 | 0.011414 | 0.012508 | 0.013561 | 0.01457 | 0.01553 | 0.016479 | 0.017261 | 0.018033 | 0.018805 | 0.019576 | 0.020356 | 0.021007 | 0.021617 | 0.02225
ID | Residential | Manufactured Home - Low Income | New | Appliances | Clothes Washer | 0 | 0.0014756 | 0.0033707 | 0.0051816 | 0.0069179 | 0.0086046 | 0.010254 | 0.011894 | 0.013519 | 0.01512 | 0.016713 | 0.018312 | 0.019904 | 0.021489 | 0.023076 | 0.024668 | 0.026276 | 0.027895 | 0.029513 | 0.031114 | 0.032713 | 0.034313
ID | Residential | Manufactured Home - Low Income | New | Appliances | Clothes Dryer | 0 | 0.0086316 | 0.019716 | 0.030309 | 0.040465 | 0.05033 | 0.059974 | 0.06957 | 0.079072 | 0.088435 | 0.097756 | 0.1071 | 0.11642 | 0.12568 | 0.13497 | 0.14428 | 0.15368 | 0.16315 | 0.17261 | 0.18197 | 0.19133 | 0.20068
ID | Residential | Manufactured Home - Low Income | New | Appliances | Dishwasher | 0 | 0.00058228 | 0.0013263 | 0.002033 | 0.0027064 | 0.0033567 | 0.0039885 | 0.0046135 | 0.0052286 | 0.0058311 | 0.0064273 | 0.0070218 | 0.0076105 | 0.008193 | 0.008773 | 0.0093515 | 0.0099326 | 0.010515 | 0.011092 | 0.011661 | 0.012225 | 0.012786
ID | Residential | Manufactured Home - Low Income | New | Appliances | Refrigerator | 0 | 0.007936 | 0.018114 | 0.027824 | 0.037117 | 0.04613 | 0.054926 | 0.063662 | 0.072298 | 0.080793 | 0.089234 | 0.097687 | 0.10609 | 0.11445 | 0.1228 | 0.13116 | 0.1396 | 0.14808 | 0.15654 | 0.1649 | 0.17323 | 0.18155
ID | Residential | Manufactured Home - Low Income | New | Appliances | Freezer | 0 | 0.0090515 | 0.020489 | 0.031212 | 0.041293 | 0.050897 | 0.060101 | 0.069087 | 0.077813 | 0.08624 | 0.094467 | 0.10257 | 0.11047 | 0.11819 | 0.12577 | 0.13323 | 0.14063 | 0.14795 | 0.15511 | 0.16205 | 0.16884 | 0.17549
ID | Residential | Manufactured Home - Low Income | New | Appliances | Second Refrigerator | 0 | 0.0021659 | 0.0049123 | 0.0074974 | 0.0099381 | 0.012273 | 0.01452 | 0.016722 | 0.01887 | 0.020953 | 0.022995 | 0.025013 | 0.026993 | 0.028933 | 0.030848 | 0.032739 | 0.034623 | 0.036493 | 0.038333 | 0.040123 | 0.041883 | 0.043616
ID | Residential | Manufactured Home - Low Income | New | Appliances | Stove/Oven | 0 | 0.0019628 | 0.0044798 | 0.0068808 | 0.0091789 | 0.011407 | 0.013582 | 0.015742 | 0.017878 | 0.019978 | 0.022066 | 0.024156 | 0.026234 | 0.0283 | 0.030365 | 0.032433 | 0.034518 | 0.036615 | 0.038706 | 0.040772 | 0.042833 | 0.04489
ID | Residential | Manufactured Home - Low Income | New | Appliances | Microwave | 0 | 0.0015014 | 0.0034267 | 0.0052634 | 0.0070213 | 0.0087259 | 0.010389 | 0.012042 | 0.013675 | 0.015282 | 0.016879 | 0.018478 | 0.020067 | 0.021647 | 0.023227 | 0.024809 | 0.026404 | 0.028008 | 0.029608 | 0.031188 | 0.032764 | 0.034338
ID | Residential | Manufactured Home - Low Income | New | Appliances | Dehumidifier | 0 | 9.9441e-05 | 0.00022696 | 0.0003486 | 0.00046503 | 0.00057793 | 0.00068811 | 0.00079755 | 0.00090574 | 0.0010122 | 0.0011179 | 0.0012238 | 0.0013291 | 0.0014337 | 0.0015384 | 0.0016431 | 0.0017488 | 0.001855 | 0.001961 | 0.0020656 | 0.00217 | 0.0022743
ID | Residential | Manufactured Home - Low Income | New | Appliances | Air Purifier | 0 | 0.00033565 | 0.00076606 | 0.0011767 | 0.0015696 | 0.0019507 | 0.0023226 | 0.002692 | 0.0030572 | 0.0034164 | 0.0037733 | 0.0041308 | 0.0044862 | 0.0048394 | 0.0051925 | 0.0055462 | 0.0059028 | 0.0062614 | 0.0066189 | 0.0069723 | 0.0073246 | 0.0076765
ID | Residential | Manufactured Home - Low Income | New | Electronics | Personal Computers | 0 | 0.0010379 | 0.0023688 | 0.0036384 | 0.0048535 | 0.0060319 | 0.0071818 | 0.0083241 | 0.0094532 | 0.010564 | 0.011668 | 0.012773 | 0.013872 | 0.014964 | 0.016056 | 0.01715 | 0.018252 | 0.019361 | 0.020467 | 0.021559 | 0.022649 | 0.023737
ID | Residential | Manufactured Home - Low Income | New | Electronics | Monitor | 0 | 0.00067329 | 0.0015417 | 0.0023756 | 0.0031793 | 0.0039641 | 0.0047351 | 0.005506 | 0.0062732 | 0.007033 | 0.0077931 | 0.008559 | 0.0093256 | 0.010092 | 0.010864 | 0.011642 | 0.012431 | 0.013228 | 0.014029 | 0.014826 | 0.015626 | 0.01643
ID | Residential | Manufactured Home - Low Income | New | Electronics | Laptops | 0 | 0.00084481 | 0.0019344 | 0.0029808 | 0.0039893 | 0.0049739 | 0.0059414 | 0.0069087 | 0.0078714 | 0.0088248 | 0.0097785 | 0.010739 | 0.011701 | 0.012664 | 0.013632 | 0.014608 | 0.015597 | 0.016598 | 0.017603 | 0.018603 | 0.019607 | 0.020615
ID | Residential | Manufactured Home - Low Income | New | Electronics | TVs | 0 | 0.0099318 | 0.022796 | 0.035211 | 0.047235 | 0.059034 | 0.070685 | 0.082389 | 0.094093 | 0.10574 | 0.11745 | 0.1293 | 0.14122 | 0.15319 | 0.1653 | 0.17755 | 0.19003 | 0.20272 | 0.2155 | 0.22828 | 0.24117 | 0.25418
ID | Residential | Manufactured Home - Low Income | New | Electronics | Printer/Fax/Copier | 0 | 0.00034435 | 0.00078847 | 0.001215 | 0.0016261 | 0.0020274 | 0.0024217 | 0.002816 | 0.0032084 | 0.003597 | 0.0039857 | 0.0043774 | 0.0047695 | 0.0051617 | 0.0055564 | 0.0059541 | 0.0063575 | 0.0067656 | 0.0071751 | 0.0075827 | 0.0079918 | 0.0084029
ID | Residential | Manufactured Home - Low Income | New | Electronics | Set-top Boxes/DVRs | 0 | 0.00065611 | 0.0015059 | 0.0023261 | 0.0031205 | 0.0038999 | 0.0046696 | 0.0054428 | 0.006216 | 0.0069855 | 0.0077589 | 0.0085417 | 0.009329 | 0.01012 | 0.01092 | 0.011729 | 0.012554 | 0.013392 | 0.014236 | 0.015081 | 0.015932 | 0.016792
ID | Residential | Manufactured Home - Low Income | New | Electronics | Devices and Gadgets | 0 | 0.0093418 | 0.021391 | 0.032962 | 0.044113 | 0.055001 | 0.0657 | 0.076396 | 0.087041 | 0.097583 | 0.10813 | 0.11876 | 0.12939 | 0.14003 | 0.15074 | 0.16153 | 0.17247 | 0.18354 | 0.19466 | 0.20571 | 0.21681 | 0.22796
ID | Residential | Manufactured Home - Low Income | New | Miscellaneous | Electric Vehicle Chargers | 0 | 0 | 0 | 0 | 0 | 0 | 0 | 0 | 0 | 0 | 0 | 0 | 0 | 0 | 0 | 0 | 0 | 0 | 0 | 0 | 0 | 0
ID | Residential | Manufactured Home - Low Income | New | Miscellaneous | Pool Pump | 0 | 0.00012202 | 0.0002785 | 0.00042777 | 0.00057064 | 0.00070918 | 0.00084438 | 0.00097867 | 0.0011114 | 0.001242 | 0.0013718 | 0.0015017 | 0.0016309 | 0.0017593 | 0.0018877 | 0.0020163 | 0.0021459 | 0.0022763 | 0.0024063 | 0.0025347 | 0.0026628 | 0.0027908
ID | Residential | Manufactured Home - Low Income | New | Miscellaneous | Pool Heater | 0 | 0 | 0 | 0 | 0 | 0 | 0 | 0 | 0 | 0 | 0 | 0 | 0 | 0 | 0 | 0 | 0 | 0 | 0 | 0 | 0 | 0
ID | Residential | Manufactured Home - Low Income | New | Miscellaneous | Hot Tub/Spa | 0 | 0.002328 | 0.0053132 | 0.007179 | 0.0089648 | 0.010696 | 0.012386 | 0.014065 | 0.015724 | 0.017357 | 0.018818 | 0.020108 | 0.021456 | 0.022847 | 0.02428 | 0.02554 | 0.026823 | 0.028453 | 0.030077 | 0.031683 | 0.033284 | 0.034883
ID | Residential | Manufactured Home - Low Income | New | Miscellaneous | Furnace Fan | 0 | 0.00071702 | 0.0016689 | 0.0026143 | 0.0035568 | 0.0045086 | 0.0054757 | 0.006474 | 0.0075003 | 0.0085508 | 0.0096355 | 0.010762 | 0.011926 | 0.013128 | 0.014375 | 0.015669 | 0.017019 | 0.018426 | 0.019881 | 0.021377 | 0.022924 | 0.024526
ID | Residential | Manufactured Home - Low Income | New | Miscellaneous | Well Pump | 0 | 0.00030069 | 0.00068627 | 0.0010541 | 0.0014061 | 0.0017475 | 0.0020807 | 0.0024116 | 0.0027387 | 0.0030605 | 0.0033803 | 0.0037005 | 0.0040189 | 0.0043353 | 0.0046516 | 0.0049685 | 0.0052879 | 0.0056091 | 0.0059295 | 0.006246 | 0.0065616 | 0.0068768
ID | Residential | Manufactured Home - Low Income | New | Miscellaneous | Bathroom Exhaust Fan | 0 | 0.00012051 | 0.00027504 | 0.00042245 | 0.00056355 | 0.00070037 | 0.00083389 | 0.00096651 | 0.0010976 | 0.0012266 | 0.0013547 | 0.0014831 | 0.0016107 | 0.0017375 | 0.0018643 | 0.0019912 | 0.0021193 | 0.002248 | 0.0023764 | 0.0025033 | 0.0026298 | 0.0027561
ID | Residential | Manufactured Home - Low Income | New | Miscellaneous | Miscellaneous | 0 | 0.010074 | 0.02298 | 0.035278 | 0.047036 | 0.058426 | 0.069529 | 0.080546 | 0.091425 | 0.10211 | 0.11273 | 0.12334 | 0.13389 | 0.14435 | 0.15481 | 0.16527 | 0.1758 | 0.18639 | 0.19693 | 0.20734 | 0.2177 | 0.22805
ID | Residential | Manufactured Home - Low Income | New | Generation | Solar PV | 0 | -0.00045062 | -0.0011538 | -0.0019816 | -0.0029355 | -0.0040766 | -0.0053782 | -0.0070999 | -0.009114 | -0.01134 | -0.01401 | -0.017039 | -0.02019 | -0.023554 | -0.027138 | -0.030938 | -0.034962 | -0.039193 | -0.043594 | -0.048123 | -0.052797 | -0.057616
ID | Residential | Single Family - Reg. Income | Existing | Cooling | Central AC | 12.4756 | 12.4561 | 12.4274 | 12.3417 | 12.2985 | 12.3395 | 12.3793 | 12.4194 | 12.461 | 12.5055 | 12.5539 | 12.6074 | 12.667 | 12.7337 | 12.8085 | 12.9363 | 13.0724 | 13.2164 | 13.3684 | 13.5286 | 13.6967 | 13.8722
ID | Residential | Single Family - Reg. Income | Existing | Cooling | Room AC | 1.133 | 1.1245 | 1.1149 | 1.105 | 1.0955 | 1.0951 | 1.0961 | 1.099 | 1.1034 | 1.1092 | 1.1164 | 1.1247 | 1.1341 | 1.1444 | 1.1556 | 1.1716 | 1.1884 | 1.2058 | 1.2239 | 1.2426 | 1.2619 | 1.2816
ID | Residential | Single Family - Reg. Income | Existing | Cooling | Air-Source Heat Pump | 0.77654 | 0.78065 | 0.78419 | 0.78765 | 0.79109 | 0.80058 | 0.81014 | 0.81979 | 0.82955 | 0.83945 | 0.8495 | 0.85972 | 0.87014 | 0.88076 | 0.8916 | 0.90582 | 0.92036 | 0.93521 | 0.95037 | 0.96583 | 0.98158 | 0.99762
ID | Residential | Single Family - Reg. Income | Existing | Cooling | Geothermal Heat Pump | 0.22948 | 0.22862 | 0.22763 | 0.22655 | 0.22542 | 0.226 | 0.22659 | 0.22722 | 0.22791 | 0.22869 | 0.2296 | 0.23066 | 0.23189 | 0.23331 | 0.23495 | 0.23764 | 0.24059 | 0.24368 | 0.24691 | 0.25026 | 0.25372 | 0.25731
ID | Residential | Single Family - Reg. Income | Existing | Cooling | Evaporative Cooler | 0.15616 | 0.15529 | 0.15439 | 0.15348 | 0.15255 | 0.15278 | 0.153 | 0.15322 | 0.15345 | 0.15368 | 0.15394 | 0.15422 | 0.15452 | 0.15487 | 0.15524 | 0.15618 | 0.15714 | 0.15812 | 0.15912 | 0.16014 | 0.16118 | 0.16223
ID | Residential | Single Family - Reg. Income | Existing | Cooling | Ductless Mini Split Heat Pump | 0.27603 | 0.28258 | 0.28929 | 0.29616 | 0.30319 | 0.31276 | 0.32262 | 0.33276 | 0.34321 | 0.35396 | 0.36503 | 0.37643 | 0.38816 | 0.40024 | 0.41268 | 0.42694 | 0.44166 | 0.45683 | 0.47247 | 0.4886 | 0.50523 | 0.52237
ID | Residential | Single Family - Reg. Income | Existing | Space Heating | Electric Room Heat | 27.997 | 28.49 | 28.9919 | 29.6481 | 30.0302 | 30.4352 | 30.8516 | 31.432 | 31.7241 | 32.1825 | 32.6572 | 33.308 | 33.6591 | 34.188 | 34.7354 | 35.4835 | 35.9133 | 36.5294 | 37.1633 | 37.9949 | 38.4835 | 39.1695
ID | Residential | Single Family - Reg. Income | Existing | Space Heating | Electric Furnace | 27.3009 | 27.7816 | 28.271 | 28.911 | 29.2836 | 29.6785 | 30.0846 | 30.6506 | 30.9353 | 31.3823 | 31.8452 | 32.4798 | 32.8222 | 33.338 | 33.8718 | 34.6012 | 35.0204 | 35.6212 | 36.2393 | 37.0503 | 37.5267 | 38.1956
ID | Residential | Single Family - Reg. Income | Existing | Space Heating | Air-Source Heat Pump | 8.9426 | 9.163 | 9.3797 | 9.6481 | 9.8281 | 10.0154 | 10.2059 | 10.4497 | 10.5961 | 10.796 | 10.999 | 11.259 | 11.4148 | 11.6277 | 11.844 | 12.1262 | 12.2981 | 12.5322 | 12.771 | 13.0766 | 13.2629 | 13.5161
ID | Residential | Single Family - Reg. Income | Existing | Space Heating | Geothermal Heat Pump | 1.0139 | 1.0259 | 1.0378 | 1.055 | 1.0623 | 1.0703 | 1.0788 | 1.0932 | 1.0976 | 1.1081 | 1.1194 | 1.137 | 1.1447 | 1.1589 | 1.1742 | 1.1967 | 1.2091 | 1.228 | 1.2477 | 1.2741 | 1.2892 | 1.3111
ID | Residential | Single Family - Reg. Income | Existing | Space Heating | Ductless Mini Split Heat Pump | 3.2832 | 3.3611 | 3.4409 | 3.5398 | 3.6063 | 3.6756 | 3.7462 | 3.8365 | 3.8912 | 3.9656 | 4.0415 | 4.1384 | 4.1972 | 4.2772 | 4.3586 | 4.4644 | 4.5295 | 4.6173 | 4.7067 | 4.8207 | 4.8906 | 4.985
ID | Residential | Single Family - Reg. Income | Existing | Water Heating | Water Heater (<= 55 Gal) | 21.1566 | 21.5007 | 21.8503 | 22.2057 | 22.5668 | 22.9338 | 23.3068 | 23.6858 | 24.071 | 24.4625 | 24.8603 | 25.2647 | 25.6755 | 26.0931 | 26.5174 | 26.9487 | 27.387 | 27.8324 | 28.285 | 28.745 | 29.2125 | 29.6876
ID | Residential | Single Family - Reg. Income | Existing | Water Heating | Water Heater (> 55 Gal) | 1.3716 | 1.3445 | 1.3125 | 1.2776 | 1.2414 | 1.2052 | 1.1704 | 1.1378 | 1.1084 | 1.083 | 1.0621 | 1.0464 | 1.0352 | 1.0278 | 1.0238 | 1.0227 | 1.024 | 1.0276 | 1.0331 | 1.0403 | 1.049 | 1.059
ID | Residential | Single Family - Reg. Income | Existing | Interior Lighting | General Service Lighting | 25.3339 | 24.6453 | 23.6099 | 22.4012 | 20.8789 | 19.2532 | 17.5199 | 16.038 | 14.8343 | 13.7681 | 12.8586 | 12.0854 | 11.4202 | 10.8563 | 10.348 | 9.903 | 9.5129 | 9.1698 | 8.8737 | 8.5743 | 8.2996 | 8.05
ID | Residential | Single Family - Reg. Income | Existing | Interior Lighting | Linear Lighting | 3.3938 | 3.3884 | 3.383 | 3.3775 | 3.3708 | 3.364 | 3.3572 | 3.3502 | 3.3432 | 3.3352 | 3.327 | 3.3189 | 3.3107 | 3.3025 | 3.2935 | 3.2845 | 3.2754 | 3.2664 | 3.2574 | 3.2484 | 3.2399 | 3.2317
ID | Residential | Single Family - Reg. Income | Existing | Interior Lighting | Exempted Lighting | 0.16517 | 0.15854 | 0.14851 | 0.13597 | 0.12108 | 0.10499 | 0.087898 | 0.075203 | 0.065713 | 0.058392 | 0.052782 | 0.048396 | 0.044882 | 0.042131 | 0.039716 | 0.037503 | 0.035577 | 0.033919 | 0.032735 | 0.031761 | 0.030951 | 0.03033
ID | Residential | Single Family - Reg. Income | Existing | Exterior Lighting | General Service Lighting | 6.1032 | 5.9399 | 5.6207 | 5.1979 | 4.6821 | 4.1326 | 3.6745 | 3.3287 | 3.0548 | 2.8254 | 2.6377 | 2.4814 | 2.3483 | 2.2371 | 2.1325 | 2.0417 | 1.9626 | 1.8936 | 1.8347 | 1.7705 | 1.708 | 1.6488
ID | Residential | Single Family - Reg. Income | Existing | Appliances | Clothes Washer | 2.3154 | 2.3136 | 2.3118 | 2.31 | 2.3083 | 2.3065 | 2.3047 | 2.3029 | 2.3012 | 2.2994 | 2.2976 | 2.2958 | 2.2926 | 2.289 | 2.2853 | 2.2817 | 2.278 | 2.2744 | 2.2707 | 2.2671 | 2.2635 | 2.2598
ID | Residential | Single Family - Reg. Income | Existing | Appliances | Clothes Dryer | 13.4746 | 13.4737 | 13.474 | 13.4749 | 13.4762 | 13.4773 | 13.4781 | 13.4782 | 13.4774 | 13.4755 | 13.4724 | 13.4683 | 13.4632 | 13.4574 | 13.4509 | 13.4438 | 13.4363 | 13.4283 | 13.42 | 13.4114 | 13.4025 | 13.3934
ID | Residential | Single Family - Reg. Income | Existing | Appliances | Dishwasher | 1.486 | 1.4806 | 1.4753 | 1.4699 | 1.4646 | 1.4593 | 1.454 | 1.4487 | 1.4434 | 1.4382 | 1.433 | 1.4278 | 1.4226 | 1.4175 | 1.4123 | 1.4072 | 1.4021 | 1.397 | 1.3919 | 1.3869 | 1.3818 | 1.3768
ID | Residential | Single Family - Reg. Income | Existing | Appliances | Refrigerator | 11.9089 | 11.8783 | 11.8473 | 11.8158 | 11.7843 | 11.753 | 11.7219 | 11.6912 | 11.6611 | 11.6318 | 11.6034 | 11.5759 | 11.5494 | 11.5236 | 11.4985 | 11.4741 | 11.4504 | 11.4272 | 11.4044 | 11.3822 | 11.3604 | 11.3389
ID | Residential | Single Family - Reg. Income | Existing | Appliances | Freezer | 11.1353 | 11.0261 | 10.9179 | 10.8107 | 10.7047 | 10.5996 | 10.4956 | 10.3926 | 10.2907 | 10.1897 | 10.0897 | 9.9907 | 9.8927 | 9.7956 | 9.6995 | 9.6043 | 9.5101 | 9.4168 | 9.3244 | 9.2329 | 9.1423 | 9.0526
ID | Residential | Single Family - Reg. Income | Existing | Appliances | Second Refrigerator | 11.3431 | 11.051 | 10.7511 | 10.4478 | 10.1454 | 9.8473 | 9.5568 | 9.2767 | 9.0092 | 8.7566 | 8.5207 | 8.3029 | 8.1017 | 7.9153 | 7.7423 | 7.5816 | 7.4319 | 7.2921 | 7.1614 | 7.0389 | 6.9238 | 6.8154
ID | Residential | Single Family - Reg. Income | Existing | Appliances | Stove/Oven | 2.0129 | 2.0084 | 2.0037 | 1.9988 | 1.9938 | 1.9887 | 1.9837 | 1.9787 | 1.9738 | 1.969 | 1.9643 | 1.9598 | 1.9554 | 1.9512 | 1.9472 | 1.9434 | 1.9397 | 1.9362 | 1.9327 | 1.9293 | 1.926 | 1.9228
ID | Residential | Single Family - Reg. Income | Existing | Appliances | Microwave | 2.6776 | 2.6733 | 2.669 | 2.6647 | 2.6605 | 2.6562 | 2.652 | 2.6477 | 2.6435 | 2.6393 | 2.635 | 2.6308 | 2.6266 | 2.6224 | 2.6182 | 2.614 | 2.6098 | 2.6057 | 2.6015 | 2.5973 | 2.5932 | 2.589
ID | Residential | Single Family - Reg. Income | Existing | Appliances | Dehumidifier | 0.6053 | 0.59815 | 0.59002 | 0.58135 | 0.57249 | 0.56371 | 0.55527 | 0.54736 | 0.54014 | 0.53375 | 0.5283 | 0.52363 | 0.51961 | 0.51613 | 0.5131 | 0.51044 | 0.5081 | 0.50602 | 0.50416 | 0.50247 | 0.50094 | 0.49953
ID | Residential | Single Family - Reg. Income | Existing | Appliances | Air Purifier | 0.9097 | 0.90825 | 0.9068 | 0.90534 | 0.9039 | 0.90245 | 0.90101 | 0.89956 | 0.89812 | 0.89669 | 0.89525 | 0.89382 | 0.89239 | 0.89096 | 0.88954 | 0.88811 | 0.88669 | 0.88527 | 0.88386 | 0.88244 | 0.88103 | 0.87962
ID | Residential | Single Family - Reg. Income | Existing | Electronics | Personal Computers | 1.9714 | 1.8956 | 1.8083 | 1.7183 | 1.6329 | 1.5577 | 1.4972 | 1.4485 | 1.4092 | 1.3774 | 1.3516 | 1.3306 | 1.3134 | 1.2993 | 1.2876 | 1.2779 | 1.2697 | 1.2628 | 1.2568 | 1.2517 | 1.2472 | 1.2432
ID | Residential | Single Family - Reg. Income | Existing | Electronics | Monitor | 1.4533 | 1.3967 | 1.3294 | 1.2596 | 1.1938 | 1.1372 | 1.0939 | 1.0613 | 1.0372 | 1.0201 | 1.0084 | 1.0013 | 0.99766 | 0.99695 | 0.99857 | 1.0021 | 1.0071 | 1.0134 | 1.0208 | 1.0289 | 1.0378 | 1.0473
ID | Residential | Single Family - Reg. Income | Existing | Electronics | Laptops | 1.5307 | 1.5012 | 1.4719 | 1.4515 | 1.4381 | 1.4305 | 1.4275 | 1.4282 | 1.4319 | 1.4381 | 1.4462 | 1.456 | 1.4671 | 1.4794 | 1.4925 | 1.5065 | 1.521 | 1.5362 | 1.5518 | 1.5679 | 1.5844 | 1.6012
ID | Residential | Single Family - Reg. Income | Existing | Electronics | TVs | 3.8954 | 5.2163 | 6.4949 | 7.6337 | 8.5545 | 9.3011 | 9.9082 | 10.4038 | 10.8103 | 11.1456 | 11.4238 | 11.6565 | 11.8528 | 12.0201 | 12.1641 | 12.2896 | 12.4003 | 12.4992 | 12.5887 | 12.6708 | 12.7469 | 12.8183
ID | Residential | Single Family - Reg. Income | Existing | Electronics | Printer/Fax/Copier | 0.49102 | 0.48458 | 0.47673 | 0.46899 | 0.46254 | 0.45835 | 0.45596 | 0.45504 | 0.45529 | 0.4565 | 0.45849 | 0.46111 | 0.46424 | 0.4678 | 0.4717 | 0.47591 | 0.48035 | 0.48501 | 0.48984 | 0.49483 | 0.49996 | 0.50521
ID | Residential | Single Family - Reg. Income | Existing | Electronics | Set-top Boxes/DVRs | 0.79591 | 0.79142 | 0.78573 | 0.77975 | 0.77422 | 0.76972 | 0.76673 | 0.76495 | 0.76413 | 0.76409 | 0.76468 | 0.76576 | 0.76725 | 0.76907 | 0.77114 | 0.77343 | 0.7759 | 0.7785 | 0.78122 | 0.78403 | 0.78693 | 0.78988
ID | Residential | Single Family - Reg. Income | Existing | Electronics | Devices and Gadgets | 11.9211 | 12.0524 | 12.1853 | 12.3195 | 12.4553 | 12.5926 | 12.7314 | 12.8717 | 13.0135 | 13.1569 | 13.3019 | 13.4485 | 13.5968 | 13.7466 | 13.8981 | 14.0513 | 14.2061 | 14.3627 | 14.521 | 14.681 | 14.8428 | 15.0064
ID | Residential | Single Family - Reg. Income | Existing | Miscellaneous | Electric Vehicle Chargers | 0.90415 | 1.1094 | 1.3351 | 1.5706 | 1.8031 | 2.0358 | 2.2651 | 2.4895 | 2.7134 | 2.9418 | 3.1766 | 3.4166 | 3.6609 | 3.9082 | 4.1566 | 4.4073 | 4.6616 | 4.9198 | 5.1792 | 5.4429 | 5.7065 | 5.968
ID | Residential | Single Family - Reg. Income | Existing | Miscellaneous | Pool Pump | 0.4906 | 0.40724 | 0.34128 | 0.28924 | 0.24849 | 0.21706 | 0.19347 | 0.17576 | 0.16245 | 0.15243 | 0.14488 | 0.13918 | 0.13486 | 0.13158 | 0.12907 | 0.12714 | 0.12565 | 0.12449 | 0.12357 | 0.12283 | 0.12223 | 0.12173
ID | Residential | Single Family - Reg. Income | Existing | Miscellaneous | Pool Heater | 0 | 0 | 0 | 0 | 0 | 0 | 0 | 0 | 0 | 0 | 0 | 0 | 0 | 0 | 0 | 0 | 0 | 0 | 0 | 0 | 0 | 0
ID | Residential | Single Family - Reg. Income | Existing | Miscellaneous | Hot Tub/Spa | 4.3603 | 4.5264 | 4.7286 | 4.8085 | 4.8758 | 4.9228 | 4.9435 | 4.9333 | 4.8882 | 4.8055 | 4.72 | 4.6268 | 4.551 | 4.489 | 4.4382 | 4.3727 | 4.3121 | 4.2928 | 4.276 | 4.2613 | 4.2481 | 4.2363
ID | Residential | Single Family - Reg. Income | Existing | Miscellaneous | Furnace Fan | 4.8138 | 4.83 | 4.8443 | 4.8574 | 4.87 | 4.8824 | 4.8951 | 4.9085 | 4.923 | 4.9388 | 4.9563 | 4.9757 | 4.9972 | 5.021 | 5.0473 | 5.0762 | 5.1076 | 5.1412 | 5.1769 | 5.2144 | 5.2537 | 5.2947
ID | Residential | Single Family - Reg. Income | Existing | Miscellaneous | Well Pump | 1.4511 | 1.4487 | 1.4464 | 1.4441 | 1.4418 | 1.4395 | 1.4372 | 1.4349 | 1.4326 | 1.4303 | 1.428 | 1.4257 | 1.4234 | 1.4212 | 1.4189 | 1.4166 | 1.4143 | 1.4121 | 1.4098 | 1.4076 | 1.4053 | 1.4031
ID | Residential | Single Family - Reg. Income | Existing | Miscellaneous | Bathroom Exhaust Fan | 0.35398 | 0.35342 | 0.35285 | 0.35229 | 0.35172 | 0.35116 | 0.3506 | 0.35004 | 0.34948 | 0.34892 | 0.34836 | 0.3478 | 0.34725 | 0.34669 | 0.34614 | 0.34558 | 0.34503 | 0.34448 | 0.34393 | 0.34338 | 0.34283 | 0.34228
ID | Residential | Single Family - Reg. Income | Existing | Miscellaneous | Miscellaneous | 41.2094 | 41.1225 | 41.0357 | 40.9491 | 40.8627 | 40.7765 | 40.6905 | 40.6046 | 40.519 | 40.4335 | 40.3482 | 40.263 | 40.1781 | 40.0933 | 40.0087 | 39.9243 | 39.8401 | 39.756 | 39.6721 | 39.5884 | 39.5049 | 39.4215
ID | Residential | Single Family - Reg. Income | Existing | Generation | Solar PV | -9.2236 | -10.5018 | -11.763 | -13.1312 | -14.5592 | -16.2427 | -17.9688 | -20.4334 | -23.06 | -25.6334 | -28.6287 | -31.7546 | -34.5896 | -37.3474 | -40.0399 | -42.6684 | -45.2325 | -47.7258 | -50.1365 | -52.4561 | -54.6951 | -56.8602
ID | Residential | Single Family - Reg. Income | New | Cooling | Central AC | 0 | 0.1672 | 0.39298 | 0.57829 | 0.78623 | 0.99446 | 1.2042 | 1.4193 | 1.6387 | 1.8615 | 2.0899 | 2.3257 | 2.5674 | 2.815 | 3.07 | 3.3438 | 3.6282 | 3.9232 | 4.2271 | 4.5382 | 4.859 | 5.19
ID | Residential | Single Family - Reg. Income | New | Cooling | Room AC | 0 | 0.015208 | 0.035654 | 0.055442 | 0.074665 | 0.094325 | 0.11413 | 0.13444 | 0.15516 | 0.17619 | 0.19775 | 0.22001 | 0.24284 | 0.26621 | 0.29029 | 0.3162 | 0.34319 | 0.37123 | 0.40015 | 0.42973 | 0.46021 | 0.49163
ID | Residential | Single Family - Reg. Income | New | Cooling | Air-Source Heat Pump | 0 | 0.012365 | 0.02844 | 0.043998 | 0.059113 | 0.074574 | 0.090148 | 0.10612 | 0.12242 | 0.13896 | 0.15591 | 0.17342 | 0.19137 | 0.20975 | 0.22868 | 0.24902 | 0.27021 | 0.29223 | 0.31494 | 0.33818 | 0.36212 | 0.3868
ID | Residential | Single Family - Reg. Income | New | Cooling | Geothermal Heat Pump | 0 | 0.0030569 | 0.007168 | 0.011148 | 0.015015 | 0.018972 | 0.022958 | 0.027045 | 0.031216 | 0.035449 | 0.039789 | 0.044269 | 0.048862 | 0.053567 | 0.058413 | 0.063628 | 0.069061 | 0.074706 | 0.080526 | 0.086481 | 0.092616 | 0.098942
ID | Residential | Single Family - Reg. Income | New | Cooling | Evaporative Cooler | 0 | 0.0022883 | 0.0053158 | 0.0081909 | 0.010931 | 0.013684 | 0.016406 | 0.01915 | 0.021901 | 0.024644 | 0.027408 | 0.030217 | 0.033048 | 0.0359 | 0.038791 | 0.04187 | 0.045031 | 0.048268 | 0.051555 | 0.054864 | 0.058221 | 0.061631
ID | Residential | Single Family - Reg. Income | New | Cooling | Ductless Mini Split Heat Pump | 0 | 0.0045621 | 0.010867 | 0.01717 | 0.023495 | 0.030158 | 0.037076 | 0.044376 | 0.052039 | 0.060043 | 0.068474 | 0.077406 | 0.086809 | 0.096694 | 0.10713 | 0.11857 | 0.13076 | 0.14372 | 0.1574 | 0.17176 | 0.1869 | 0.20287
ID | Residential | Single Family - Reg. Income | New | Space Heating | Electric Room Heat | 0 | 0.42066 | 1.002 | 1.5909 | 2.1664 | 2.7475 | 3.3375 | 3.9662 | 4.5738 | 5.2149 | 5.877 | 6.597 | 7.2766 | 8.0105 | 8.7717 | 9.6117 | 10.3961 | 11.261 | 12.1559 | 13.137 | 14.0247 | 15.008
ID | Residential | Single Family - Reg. Income | New | Space Heating | Electric Furnace | 0 | 0.4102 | 0.97713 | 1.5513 | 2.1125 | 2.6792 | 3.2545 | 3.8675 | 4.46 | 5.0852 | 5.7309 | 6.433 | 7.0957 | 7.8113 | 8.5537 | 9.3727 | 10.1376 | 10.981 | 11.8536 | 12.8103 | 13.676 | 14.6348
ID | Residential | Single Family - Reg. Income | New | Space Heating | Air-Source Heat Pump | 0 | 0.15295 | 0.35722 | 0.56414 | 0.76632 | 0.97049 | 1.1778 | 1.3986 | 1.6121 | 1.8373 | 2.0699 | 2.3229 | 2.5616 | 2.8194 | 3.0869 | 3.3816 | 3.6567 | 3.9602 | 4.2743 | 4.6187 | 4.9303 | 5.2755
ID | Residential | Single Family - Reg. Income | New | Space Heating | Geothermal Heat Pump | 0 | 0.014204 | 0.033839 | 0.053731 | 0.073174 | 0.092816 | 0.11276 | 0.134 | 0.15454 | 0.17621 | 0.19858 | 0.22292 | 0.24589 | 0.27069 | 0.29642 | 0.3248 | 0.35131 | 0.38055 | 0.41079 | 0.44395 | 0.47396 | 0.50719
ID | Residential | Single Family - Reg. Income | New | Space Heating | Ductless Mini Split Heat Pump | 0 | 0.053345 | 0.12707 | 0.20174 | 0.27472 | 0.34842 | 0.42323 | 0.50295 | 0.58 | 0.6613 | 0.74527 | 0.83657 | 0.92275 | 1.0158 | 1.1123 | 1.2189 | 1.3183 | 1.428 | 1.5415 | 1.6659 | 1.7785 | 1.9032
ID | Residential | Single Family - Reg. Income | New | Water Heating | Water Heater (<= 55 Gal) | 0 | 0.36539 | 0.86401 | 1.3551 | 1.8408 | 2.3278 | 2.8195 | 3.3249 | 3.8418 | 4.368 | 4.9088 | 5.4687 | 6.0442 | 6.6356 | 7.2464 | 7.8782 | 8.5353 | 9.2171 | 9.9192 | 10.6366 | 11.3751 | 12.1362
ID | Residential | Single Family - Reg. Income | New | Water Heating | Water Heater (> 55 Gal) | 0 | 0.012566 | 0.029715 | 0.046605 | 0.063308 | 0.080057 | 0.096968 | 0.11435 | 0.13213 | 0.15023 | 0.16883 | 0.18808 | 0.20787 | 0.22821 | 0.24922 | 0.27095 | 0.29355 | 0.31699 | 0.34114 | 0.36581 | 0.39121 | 0.41739
ID | Residential | Single Family - Reg. Income | New | Interior Lighting | General Service Lighting | 0 | 0.28948 | 0.5912 | 0.87102 | 1.0785 | 1.283 | 1.4802 | 1.664 | 1.8624 | 2.0353 | 2.2018 | 2.3653 | 2.5242 | 2.6829 | 2.8242 | 2.9647 | 3.1057 | 3.2469 | 3.3891 | 3.5135 | 3.6334 | 3.7574
ID | Residential | Single Family - Reg. Income | New | Interior Lighting | Linear Lighting | 0 | 0.071978 | 0.16721 | 0.25765 | 0.34288 | 0.42528 | 0.50551 | 0.5852 | 0.66391 | 0.74068 | 0.81697 | 0.89342 | 0.96945 | 1.045 | 1.1202 | 1.1956 | 1.2717 | 1.3483 | 1.4248 | 1.5003 | 1.5753 | 1.6498
ID | Residential | Single Family - Reg. Income | New | Interior Lighting | Exempted Lighting | 0 | 0.0011608 | 0.002428 | 0.0035044 | 0.0043595 | 0.0052043 | 0.0059929 | 0.0068419 | 0.0076964 | 0.0084508 | 0.0091583 | 0.0098183 | 0.010437 | 0.011057 | 0.01157 | 0.012013 | 0.012454 | 0.012921 | 0.013466 | 0.014017 | 0.014575 | 0.015138
ID | Residential | Single Family - Reg. Income | New | Exterior Lighting | General Service Lighting | 0 | 0.080525 | 0.15118 | 0.20396 | 0.24372 | 0.28427 | 0.31908 | 0.36248 | 0.40683 | 0.44566 | 0.48304 | 0.51884 | 0.55292 | 0.58659 | 0.61432 | 0.64176 | 0.66927 | 0.69677 | 0.7246 | 0.74789 | 0.76958 | 0.79218
ID | Residential | Single Family - Reg. Income | New | Appliances | Clothes Washer | 0 | 0.039318 | 0.091415 | 0.14097 | 0.18828 | 0.23411 | 0.27881 | 0.32327 | 0.36727 | 0.41058 | 0.45368 | 0.49694 | 0.53971 | 0.58209 | 0.62451 | 0.66702 | 0.70995 | 0.75319 | 0.79631 | 0.8389 | 0.88137 | 0.92381
ID | Residential | Single Family - Reg. Income | New | Appliances | Clothes Dryer | 0 | 0.23132 | 0.53783 | 0.82939 | 1.1077 | 1.3773 | 1.6403 | 1.9019 | 2.1607 | 2.4154 | 2.669 | 2.9235 | 3.177 | 3.4294 | 3.6823 | 3.9361 | 4.193 | 4.4519 | 4.7107 | 4.9667 | 5.2225 | 5.4785
ID | Residential | Single Family - Reg. Income | New | Appliances | Dishwasher | 0 | 0.025162 | 0.058335 | 0.089703 | 0.11947 | 0.14812 | 0.17589 | 0.20336 | 0.23038 | 0.25681 | 0.28295 | 0.30905 | 0.3349 | 0.36046 | 0.38594 | 0.41138 | 0.43697 | 0.46263 | 0.48813 | 0.51319 | 0.53808 | 0.56285
ID | Residential | Single Family - Reg. Income | New | Appliances | Refrigerator | 0 | 0.19832 | 0.46075 | 0.70996 | 0.94747 | 1.1771 | 1.4007 | 1.6228 | 1.8422 | 2.0576 | 2.2718 | 2.4864 | 2.6998 | 2.9118 | 3.124 | 3.3367 | 3.5515 | 3.7678 | 3.9836 | 4.1967 | 4.4092 | 4.6216
ID | Residential | Single Family - Reg. Income | New | Appliances | Freezer | 0 | 0.18738 | 0.43172 | 0.65975 | 0.87319 | 1.0759 | 1.2697 | 1.4589 | 1.6425 | 1.8195 | 1.9923 | 2.1626 | 2.3289 | 2.4911 | 2.6506 | 2.8078 | 2.9639 | 3.1185 | 3.27 | 3.4165 | 3.56 | 3.7007
ID | Residential | Single Family - Reg. Income | New | Appliances | Second Refrigerator | 0 | 0.12518 | 0.28898 | 0.44246 | 0.58672 | 0.7243 | 0.85641 | 0.98587 | 1.112 | 1.2342 | 1.354 | 1.4725 | 1.5887 | 1.7026 | 1.815 | 1.9263 | 2.0372 | 2.1476 | 2.2561 | 2.3617 | 2.4655 | 2.5679
ID | Residential | Single Family - Reg. Income | New | Appliances | Stove/Oven | 0 | 0.033726 | 0.078349 | 0.12072 | 0.16111 | 0.20015 | 0.23816 | 0.27592 | 0.31322 | 0.34985 | 0.38626 | 0.42275 | 0.45903 | 0.49508 | 0.53115 | 0.56731 | 0.60383 | 0.64059 | 0.67727 | 0.71349 | 0.74962 | 0.78572
ID | Residential | Single Family - Reg. Income | New | Appliances | Microwave | 0 | 0.04543 | 0.10554 | 0.16262 | 0.21701 | 0.26961 | 0.32081 | 0.37167 | 0.42191 | 0.47126 | 0.5203 | 0.56945 | 0.61833 | 0.66689 | 0.71548 | 0.76418 | 0.81337 | 0.8629 | 0.91231 | 0.9611 | 1.0098 | 1.0584
ID | Residential | Single Family - Reg. Income | New | Appliances | Dehumidifier | 0 | 0.008712 | 0.020239 | 0.031184 | 0.041616 | 0.051701 | 0.061521 | 0.071274 | 0.080908 | 0.090372 | 0.099776 | 0.1092 | 0.11857 | 0.12789 | 0.1372 | 0.14654 | 0.15598 | 0.16547 | 0.17495 | 0.1843 | 0.19364 | 0.20296
ID | Residential | Single Family - Reg. Income | New | Appliances | Air Purifier | 0 | 0.015435 | 0.035857 | 0.055249 | 0.073731 | 0.091599 | 0.109 | 0.12628 | 0.14334 | 0.16011 | 0.17677 | 0.19347 | 0.21008 | 0.22658 | 0.24308 | 0.25963 | 0.27634 | 0.29317 | 0.30996 | 0.32653 | 0.34307 | 0.35959
ID | Residential | Single Family - Reg. Income | New | Electronics | Personal Computers | 0 | 0.021675 | 0.050354 | 0.077587 | 0.10354 | 0.12863 | 0.15306 | 0.17733 | 0.2013 | 0.22485 | 0.24824 | 0.27169 | 0.29501 | 0.31818 | 0.34136 | 0.3646 | 0.38807 | 0.4117 | 0.43527 | 0.45855 | 0.48177 | 0.50497
ID | Residential | Single Family - Reg. Income | New | Electronics | Monitor | 0 | 0.014193 | 0.033388 | 0.052096 | 0.070401 | 0.088568 | 0.10672 | 0.1252 | 0.14392 | 0.16279 | 0.182 | 0.20171 | 0.2218 | 0.24224 | 0.26317 | 0.28464 | 0.30679 | 0.32959 | 0.35287 | 0.37644 | 0.4005 | 0.42509
ID | Residential | Single Family - Reg. Income | New | Electronics | Laptops | 0 | 0.02182 | 0.05133 | 0.080092 | 0.10823 | 0.13616 | 0.16407 | 0.19249 | 0.22127 | 0.25028 | 0.27981 | 0.31011 | 0.34099 | 0.37242 | 0.4046 | 0.43761 | 0.47166 | 0.50671 | 0.54249 | 0.57873 | 0.61572 | 0.65353
ID | Residential | Single Family - Reg. Income | New | Electronics | TVs | 0 | 0.20223 | 0.47245 | 0.73208 | 0.98247 | 1.2274 | 1.4688 | 1.7113 | 1.9535 | 2.1944 | 2.4364 | 2.6815 | 2.9281 | 3.1759 | 3.4265 | 3.6804 | 3.9394 | 4.2028 | 4.4685 | 4.734 | 5.0018 | 5.2722
ID | Residential | Single Family - Reg. Income | New | Electronics | Printer/Fax/Copier | 0 | 0.006882 | 0.016189 | 0.025261 | 0.034137 | 0.042946 | 0.051749 | 0.06071 | 0.069788 | 0.078936 | 0.088252 | 0.097809 | 0.10755 | 0.11746 | 0.12761 | 0.13802 | 0.14876 | 0.15981 | 0.1711 | 0.18253 | 0.1942 | 0.20612
ID | Residential | Single Family - Reg. Income | New | Electronics | Set-top Boxes/DVRs | 0 | 0.012373 | 0.028905 | 0.044789 | 0.060108 | 0.075096 | 0.089864 | 0.1047 | 0.11952 | 0.13425 | 0.14906 | 0.16406 | 0.17914 | 0.1943 | 0.20964 | 0.22517 | 0.24101 | 0.25713 | 0.27339 | 0.28963 | 0.30601 | 0.32256
ID | Residential | Single Family - Reg. Income | New | Electronics | Devices and Gadgets | 0 | 0.20482 | 0.48183 | 0.75181 | 1.016 | 1.2782 | 1.5401 | 1.8069 | 2.077 | 2.3493 | 2.6266 | 2.911 | 3.2008 | 3.4958 | 3.7979 | 4.1077 | 4.4274 | 4.7564 | 5.0923 | 5.4324 | 5.7797 | 6.1346
ID | Residential | Single Family - Reg. Income | New | Miscellaneous | Electric Vehicle Chargers | 0 | 0.018853 | 0.052792 | 0.095845 | 0.14708 | 0.20663 | 0.27402 | 0.34946 | 0.43307 | 0.52529 | 0.62724 | 0.73954 | 0.8618 | 0.99386 | 1.1359 | 1.2884 | 1.4528 | 1.6293 | 1.8163 | 2.014 | 2.2221 | 2.4397
ID | Residential | Single Family - Reg. Income | New | Miscellaneous | Pool Pump | 0 | 0.00212 | 0.004925 | 0.0075887 | 0.010127 | 0.012581 | 0.014971 | 0.017344 | 0.019689 | 0.021992 | 0.02428 | 0.026574 | 0.028855 | 0.031121 | 0.033388 | 0.035661 | 0.037956 | 0.040268 | 0.042573 | 0.04485 | 0.047121 | 0.04939
ID | Residential | Single Family - Reg. Income | New | Miscellaneous | Pool Heater | 0 | 0 | 0 | 0 | 0 | 0 | 0 | 0 | 0 | 0 | 0 | 0 | 0 | 0 | 0 | 0 | 0 | 0 | 0 | 0 | 0 | 0
ID | Residential | Single Family - Reg. Income | New | Miscellaneous | Hot Tub/Spa | 0 | 0.11292 | 0.26231 | 0.35526 | 0.44385 | 0.52949 | 0.61288 | 0.6957 | 0.77751 | 0.85788 | 0.92995 | 0.99346 | 1.0598 | 1.1283 | 1.199 | 1.2613 | 1.3245 | 1.4052 | 1.4856 | 1.5651 | 1.6443 | 1.7235
ID | Residential | Single Family - Reg. Income | New | Miscellaneous | Furnace Fan | 0 | 0.073878 | 0.17345 | 0.27012 | 0.36434 | 0.45749 | 0.55024 | 0.64433 | 0.73933 | 0.83474 | 0.9316 | 1.0307 | 1.1313 | 1.2335 | 1.3379 | 1.4446 | 1.5545 | 1.6673 | 1.7823 | 1.8984 | 2.0167 | 2.1373
ID | Residential | Single Family - Reg. Income | New | Miscellaneous | Well Pump | 0 | 0.02462 | 0.057194 | 0.088128 | 0.11761 | 0.14611 | 0.17386 | 0.20142 | 0.22865 | 0.25539 | 0.28197 | 0.3086 | 0.33509 | 0.36141 | 0.38774 | 0.41413 | 0.44079 | 0.46763 | 0.49441 | 0.52085 | 0.54722 | 0.57357
ID | Residential | Single Family - Reg. Income | New | Miscellaneous | Bathroom Exhaust Fan | 0 | 0.006006 | 0.013952 | 0.021499 | 0.02869 | 0.035643 | 0.042413 | 0.049136 | 0.055778 | 0.062303 | 0.068786 | 0.075283 | 0.081745 | 0.088165 | 0.094589 | 0.10103 | 0.10753 | 0.11408 | 0.12061 | 0.12706 | 0.13349 | 0.13992
ID | Residential | Single Family - Reg. Income | New | Miscellaneous | Miscellaneous | 0 | 0.69885 | 1.6226 | 2.499 | 3.3332 | 4.1388 | 4.9224 | 5.6999 | 6.467 | 7.2198 | 7.967 | 8.7151 | 9.4583 | 10.1959 | 10.9332 | 11.6714 | 12.4164 | 13.1657 | 13.9125 | 14.649 | 15.3829 | 16.1154
ID | Residential | Single Family - Reg. Income | New | Generation | Solar PV | 0 | -0.17847 | -0.46513 | -0.80135 | -1.1876 | -1.6486 | -2.1737 | -2.8683 | -3.6805 | -4.5771 | -5.6529 | -6.8734 | -8.1427 | -9.4976 | -10.9417 | -12.4736 | -14.097 | -15.805 | -17.5822 | -19.4104 | -21.2979 | -23.2442
ID | Residential | Multi-Family - Reg. Income | Existing | Cooling | Central AC | 0.55911 | 0.55721 | 0.55488 | 0.55006 | 0.54706 | 0.5478 | 0.54845 | 0.54908 | 0.54974 | 0.55049 | 0.55138 | 0.55247 | 0.55378 | 0.55537 | 0.55728 | 0.56147 | 0.56599 | 0.57081 | 0.57595 | 0.5814 | 0.58715 | 0.59319
ID | Residential | Multi-Family - Reg. Income | Existing | Cooling | Room AC | 0.060248 | 0.059675 | 0.059045 | 0.058397 | 0.057766 | 0.05762 | 0.057539 | 0.057551 | 0.057645 | 0.057811 | 0.058043 | 0.058333 | 0.058675 | 0.059064 | 0.059494 | 0.060169 | 0.060878 | 0.061619 | 0.062389 | 0.063185 | 0.064005 | 0.064849
ID | Residential | Multi-Family - Reg. Income | Existing | Cooling | Air-Source Heat Pump | 0 | 0 | 0 | 0 | 0 | 0 | 0 | 0 | 0 | 0 | 0 | 0 | 0 | 0 | 0 | 0 | 0 | 0 | 0 | 0 | 0 | 0
ID | Residential | Multi-Family - Reg. Income | Existing | Cooling | Geothermal Heat Pump | 0 | 0 | 0 | 0 | 0 | 0 | 0 | 0 | 0 | 0 | 0 | 0 | 0 | 0 | 0 | 0 | 0 | 0 | 0 | 0 | 0 | 0
ID | Residential | Multi-Family - Reg. Income | Existing | Cooling | Evaporative Cooler | 0 | 0 | 0 | 0 | 0 | 0 | 0 | 0 | 0 | 0 | 0 | 0 | 0 | 0 | 0 | 0 | 0 | 0 | 0 | 0 | 0 | 0
ID | Residential | Multi-Family - Reg. Income | Existing | Cooling | Ductless Mini Split Heat Pump | 0 | 0 | 0 | 0 | 0 | 0 | 0 | 0 | 0 | 0 | 0 | 0 | 0 | 0 | 0 | 0 | 0 | 0 | 0 | 0 | 0 | 0
ID | Residential | Multi-Family - Reg. Income | Existing | Space Heating | Electric Room Heat | 0.26768 | 0.27179 | 0.27596 | 0.28157 | 0.28455 | 0.28773 | 0.29099 | 0.29577 | 0.29781 | 0.30139 | 0.30511 | 0.31044 | 0.31295 | 0.3171 | 0.3214 | 0.32752 | 0.33068 | 0.33553 | 0.34052 | 0.34729 | 0.3509 | 0.35629
ID | Residential | Multi-Family - Reg. Income | Existing | Space Heating | Electric Furnace | 1.1494 | 1.167 | 1.1849 | 1.209 | 1.2218 | 1.2355 | 1.2495 | 1.27 | 1.2787 | 1.2941 | 1.3101 | 1.333 | 1.3438 | 1.3616 | 1.38 | 1.4063 | 1.4199 | 1.4407 | 1.4622 | 1.4912 | 1.5067 | 1.5298
ID | Residential | Multi-Family - Reg. Income | Existing | Space Heating | Air-Source Heat Pump | 0 | 0 | 0 | 0 | 0 | 0 | 0 | 0 | 0 | 0 | 0 | 0 | 0 | 0 | 0 | 0 | 0 | 0 | 0 | 0 | 0 | 0
ID | Residential | Multi-Family - Reg. Income | Existing | Space Heating | Geothermal Heat Pump | 0 | 0 | 0 | 0 | 0 | 0 | 0 | 0 | 0 | 0 | 0 | 0 | 0 | 0 | 0 | 0 | 0 | 0 | 0 | 0 | 0 | 0
ID | Residential | Multi-Family - Reg. Income | Existing | Space Heating | Ductless Mini Split Heat Pump | 0 | 0 | 0 | 0 | 0 | 0 | 0 | 0 | 0 | 0 | 0 | 0 | 0 | 0 | 0 | 0 | 0 | 0 | 0 | 0 | 0 | 0
ID | Residential | Multi-Family - Reg. Income | Existing | Water Heating | Water Heater (<= 55 Gal) | 1.316 | 1.3342 | 1.3526 | 1.3713 | 1.3903 | 1.4095 | 1.429 | 1.4487 | 1.4687 | 1.489 | 1.5096 | 1.5305 | 1.5516 | 1.5731 | 1.5948 | 1.6169 | 1.6392 | 1.6619 | 1.6848 | 1.7081 | 1.7317 | 1.7556
ID | Residential | Multi-Family - Reg. Income | Existing | Water Heating | Water Heater (> 55 Gal) | 0 | 0 | 0 | 0 | 0 | 0 | 0 | 0 | 0 | 0 | 0 | 0 | 0 | 0 | 0 | 0 | 0 | 0 | 0 | 0 | 0 | 0
ID | Residential | Multi-Family - Reg. Income | Existing | Interior Lighting | General Service Lighting | 1.1296 | 1.09 | 1.0355 | 0.97271 | 0.89717 | 0.8168 | 0.73174 | 0.6596 | 0.60063 | 0.54926 | 0.5057 | 0.46885 | 0.43736 | 0.41075 | 0.38717 | 0.36671 | 0.34893 | 0.33341 | 0.32006 | 0.30703 | 0.29523 | 0.28461
ID | Residential | Multi-Family - Reg. Income | Existing | Interior Lighting | Linear Lighting | 0.10031 | 0.099911 | 0.099511 | 0.099113 | 0.098703 | 0.098294 | 0.097885 | 0.097478 | 0.097071 | 0.096655 | 0.09624 | 0.095826 | 0.095413 | 0.095002 | 0.094584 | 0.094168 | 0.093753 | 0.093341 | 0.092929 | 0.09252 | 0.092116 | 0.091717
ID | Residential | Multi-Family - Reg. Income | Existing | Interior Lighting | Exempted Lighting | 0.0073338 | 0.0069746 | 0.0064587 | 0.0058284 | 0.0051005 | 0.0043175 | 0.0034916 | 0.002877 | 0.0024177 | 0.0020678 | 0.0018022 | 0.0015979 | 0.0014382 | 0.0013149 | 0.0012123 | 0.0011236 | 0.0010494 | 0.00098739 | 0.0009422 | 0.00090552 | 0.00087537 | 0.000852
ID | Residential | Multi-Family - Reg. Income | Existing | Exterior Lighting | General Service Lighting | 0.099719 | 0.096733 | 0.091237 | 0.084089 | 0.075477 | 0.066353 | 0.058765 | 0.05302 | 0.048465 | 0.044653 | 0.041532 | 0.038931 | 0.036716 | 0.034862 | 0.033127 | 0.031619 | 0.030304 | 0.029155 | 0.028168 | 0.027108 | 0.026083 | 0.025112
ID | Residential | Multi-Family - Reg. Income | Existing | Appliances | Clothes Washer | 0.10788 | 0.10754 | 0.1072 | 0.10686 | 0.10652 | 0.10618 | 0.10585 | 0.10551 | 0.10518 | 0.10484 | 0.10451 | 0.10418 | 0.10385 | 0.10352 | 0.10319 | 0.10286 | 0.10254 | 0.10221 | 0.10189 | 0.10156 | 0.10124 | 0.10092
ID | Residential | Multi-Family - Reg. Income | Existing | Appliances | Clothes Dryer | 0.68415 | 0.68246 | 0.68084 | 0.67925 | 0.67768 | 0.67611 | 0.67452 | 0.6729 | 0.67125 | 0.66954 | 0.66778 | 0.66597 | 0.66412 | 0.66223 | 0.66032 | 0.65839 | 0.65644 | 0.65447 | 0.65249 | 0.65051 | 0.64851 | 0.64652
ID | Residential | Multi-Family - Reg. Income | Existing | Appliances | Dishwasher | 0.054811 | 0.054481 | 0.054153 | 0.053827 | 0.053503 | 0.05318 | 0.05286 | 0.052542 | 0.052225 | 0.051911 | 0.051598 | 0.051287 | 0.050978 | 0.050671 | 0.050366 | 0.050063 | 0.049761 | 0.049462 | 0.049164 | 0.048868 | 0.048573 | 0.048281
ID | Residential | Multi-Family - Reg. Income | Existing | Appliances | Refrigerator | 0.70677 | 0.70326 | 0.69974 | 0.6962 | 0.69268 | 0.68917 | 0.6857 | 0.68226 | 0.67887 | 0.67554 | 0.67226 | 0.66906 | 0.66592 | 0.66284 | 0.65981 | 0.65682 | 0.65389 | 0.65099 | 0.64814 | 0.64532 | 0.64253 | 0.63978
ID | Residential | Multi-Family - Reg. Income | Existing | Appliances | Freezer | 0.38157 | 0.37691 | 0.37232 | 0.36778 | 0.3633 | 0.35887 | 0.35449 | 0.35017 | 0.3459 | 0.34168 | 0.33752 | 0.3334 | 0.32934 | 0.32532 | 0.32136 | 0.31744 | 0.31357 | 0.30974 | 0.30597 | 0.30224 | 0.29855 | 0.29491
ID | Residential | Multi-Family - Reg. Income | Existing | Appliances | Second Refrigerator | 0.38702 | 0.37615 | 0.36506 | 0.35391 | 0.34284 | 0.33197 | 0.3214 | 0.31123 | 0.30153 | 0.29237 | 0.28381 | 0.27589 | 0.26856 | 0.26175 | 0.25541 | 0.24951 | 0.24399 | 0.23883 | 0.23399 | 0.22943 | 0.22514 | 0.22108
ID | Residential | Multi-Family - Reg. Income | Existing | Appliances | Stove/Oven | 0.17121 | 0.17042 | 0.16961 | 0.16879 | 0.16796 | 0.16713 | 0.16631 | 0.16549 | 0.16468 | 0.16389 | 0.16311 | 0.16234 | 0.16159 | 0.16086 | 0.16014 | 0.15944 | 0.15876 | 0.15808 | 0.15742 | 0.15677 | 0.15612 | 0.15549
ID | Residential | Multi-Family - Reg. Income | Existing | Appliances | Microwave | 0.17083 | 0.17015 | 0.16947 | 0.16879 | 0.16812 | 0.16744 | 0.16677 | 0.16611 | 0.16544 | 0.16478 | 0.16412 | 0.16346 | 0.16281 | 0.16216 | 0.16151 | 0.16086 | 0.16022 | 0.15958 | 0.15894 | 0.15831 | 0.15767 | 0.15704
ID | Residential | Multi-Family - Reg. Income | Existing | Appliances | Dehumidifier | 0.023813 | 0.023475 | 0.023101 | 0.022707 | 0.022307 | 0.021912 | 0.021532 | 0.021174 | 0.020845 | 0.020548 | 0.02029 | 0.020062 | 0.01986 | 0.01968 | 0.019517 | 0.019369 | 0.019234 | 0.019109 | 0.018993 | 0.018884 | 0.018781 | 0.018683
ID | Residential | Multi-Family - Reg. Income | Existing | Appliances | Air Purifier | 0.034954 | 0.034814 | 0.034675 | 0.034536 | 0.034398 | 0.034261 | 0.034124 | 0.033987 | 0.033851 | 0.033716 | 0.033581 | 0.033447 | 0.033313 | 0.03318 | 0.033047 | 0.032915 | 0.032783 | 0.032652 | 0.032521 | 0.032391 | 0.032262 | 0.032133
ID | Residential | Multi-Family - Reg. Income | Existing | Electronics | Personal Computers | 0.0748 | 0.071754 | 0.068283 | 0.06473 | 0.061363 | 0.058397 | 0.055994 | 0.054043 | 0.05245 | 0.051143 | 0.050064 | 0.049167 | 0.048416 | 0.04778 | 0.047237 | 0.046767 | 0.046356 | 0.045992 | 0.045666 | 0.045371 | 0.045099 | 0.044847
ID | Residential | Multi-Family - Reg. Income | Existing | Electronics | Monitor | 0.095868 | 0.09174 | 0.086903 | 0.081894 | 0.077141 | 0.072987 | 0.069706 | 0.067124 | 0.065102 | 0.063527 | 0.062311 | 0.061381 | 0.060681 | 0.060165 | 0.059796 | 0.059545 | 0.059389 | 0.059308 | 0.059288 | 0.059317 | 0.059386 | 0.059485
ID | Residential | Multi-Family - Reg. Income | Existing | Electronics | Laptops | 0.093224 | 0.090871 | 0.088519 | 0.086697 | 0.0853 | 0.084242 | 0.083457 | 0.082889 | 0.082496 | 0.082243 | 0.082102 | 0.082051 | 0.082072 | 0.082152 | 0.082277 | 0.082441 | 0.082634 | 0.082853 | 0.08309 | 0.083344 | 0.083611 | 0.083889
ID | Residential | Multi-Family - Reg. Income | Existing | Electronics | TVs | 0.16198 | 0.21572 | 0.26769 | 0.31384 | 0.35092 | 0.38075 | 0.40477 | 0.42416 | 0.43982 | 0.45252 | 0.46284 | 0.47126 | 0.47815 | 0.48384 | 0.48855 | 0.49248 | 0.49579 | 0.4986 | 0.50101 | 0.50311 | 0.50495 | 0.50659
ID | Residential | Multi-Family - Reg. Income | Existing | Electronics | Printer/Fax/Copier | 0.025197 | 0.024717 | 0.024164 | 0.023614 | 0.023127 | 0.022754 | 0.022472 | 0.022262 | 0.022111 | 0.022006 | 0.021938 | 0.021901 | 0.021887 | 0.021893 | 0.021914 | 0.021947 | 0.021991 | 0.022042 | 0.022101 | 0.022164 | 0.022232 | 0.022303
ID | Residential | Multi-Family - Reg. Income | Existing | Electronics | Set-top Boxes/DVRs | 0.011307 | 0.011218 | 0.011112 | 0.011002 | 0.010898 | 0.010809 | 0.010741 | 0.01069 | 0.010653 | 0.010626 | 0.010608 | 0.010597 | 0.010592 | 0.010591 | 0.010594 | 0.0106 | 0.010608 | 0.010617 | 0.010629 | 0.010641 | 0.010655 | 0.010669
ID | Residential | Multi-Family - Reg. Income | Existing | Electronics | Devices and Gadgets | 0.62321 | 0.62557 | 0.62794 | 0.63032 | 0.63271 | 0.6351 | 0.63751 | 0.63992 | 0.64235 | 0.64478 | 0.64722 | 0.64967 | 0.65213 | 0.6546 | 0.65708 | 0.65957 | 0.66207 | 0.66457 | 0.66709 | 0.66962 | 0.67215 | 0.6747
ID | Residential | Multi-Family - Reg. Income | Existing | Miscellaneous | Electric Vehicle Chargers | 0.07061 | 0.086431 | 0.10376 | 0.12177 | 0.13946 | 0.15708 | 0.17436 | 0.19117 | 0.20786 | 0.22482 | 0.24218 | 0.25985 | 0.27776 | 0.29581 | 0.31386 | 0.33199 | 0.35029 | 0.36881 | 0.38732 | 0.40606 | 0.42471 | 0.44311
ID | Residential | Multi-Family - Reg. Income | Existing | Miscellaneous | Pool Pump | 0.035884 | 0.029716 | 0.024843 | 0.021004 | 0.018001 | 0.015686 | 0.013948 | 0.012641 | 0.011656 | 0.010911 | 0.010345 | 0.0099143 | 0.0095835 | 0.0093277 | 0.009128 | 0.0089701 | 0.0088436 | 0.0087405 | 0.008655 | 0.0085826 | 0.00852 | 0.0084649
ID | Residential | Multi-Family - Reg. Income | Existing | Miscellaneous | Pool Heater | 0 | 0 | 0 | 0 | 0 | 0 | 0 | 0 | 0 | 0 | 0 | 0 | 0 | 0 | 0 | 0 | 0 | 0 | 0 | 0 | 0 | 0
ID | Residential | Multi-Family - Reg. Income | Existing | Miscellaneous | Hot Tub/Spa | 0.10305 | 0.10672 | 0.11122 | 0.11283 | 0.11413 | 0.11496 | 0.11516 | 0.11465 | 0.11333 | 0.11114 | 0.1089 | 0.1065 | 0.1045 | 0.10283 | 0.10142 | 0.099685 | 0.098066 | 0.097393 | 0.096779 | 0.096213 | 0.095686 | 0.09519
ID | Residential | Multi-Family - Reg. Income | Existing | Miscellaneous | Furnace Fan | 0.06807 | 0.068287 | 0.06848 | 0.068658 | 0.068829 | 0.068999 | 0.069175 | 0.069362 | 0.069566 | 0.069791 | 0.070041 | 0.070319 | 0.07063 | 0.070974 | 0.071356 | 0.071777 | 0.072235 | 0.072726 | 0.073248 | 0.073799 | 0.074378 | 0.074982
ID | Residential | Multi-Family - Reg. Income | Existing | Miscellaneous | Well Pump | 0.091772 | 0.091405 | 0.09104 | 0.090675 | 0.090313 | 0.089951 | 0.089592 | 0.089233 | 0.088876 | 0.088521 | 0.088167 | 0.087814 | 0.087463 | 0.087113 | 0.086764 | 0.086417 | 0.086072 | 0.085727 | 0.085385 | 0.085043 | 0.084703 | 0.084364
ID | Residential | Multi-Family - Reg. Income | Existing | Miscellaneous | Bathroom Exhaust Fan | 0.0087552 | 0.0087202 | 0.0086853 | 0.0086506 | 0.008616 | 0.0085815 | 0.0085472 | 0.008513 | 0.008479 | 0.0084451 | 0.0084113 | 0.0083776 | 0.0083441 | 0.0083107 | 0.0082775 | 0.0082444 | 0.0082114 | 0.0081786 | 0.0081458 | 0.0081133 | 0.0080808 | 0.0080485
ID | Residential | Multi-Family - Reg. Income | Existing | Miscellaneous | Miscellaneous | 1.8471 | 1.8388 | 1.8305 | 1.8223 | 1.8141 | 1.8059 | 1.7977 | 1.7896 | 1.7816 | 1.7735 | 1.7655 | 1.7576 | 1.7496 | 1.7418 | 1.7339 | 1.7261 | 1.7183 | 1.7106 | 1.7028 | 1.6952 | 1.6875 | 1.6799
ID | Residential | Multi-Family - Reg. Income | Existing | Generation | Solar PV | -0.10208 | -0.11595 | -0.12956 | -0.14429 | -0.15959 | -0.17762 | -0.19602 | -0.22237 | -0.25035 | -0.27762 | -0.30932 | -0.34227 | -0.37193 | -0.40062 | -0.42847 | -0.4555 | -0.48171 | -0.50704 | -0.53137 | -0.55462 | -0.5769 | -0.5983
ID | Residential | Multi-Family - Reg. Income | New | Cooling | Central AC | 0 | 0.0085497 | 0.019723 | 0.028967 | 0.039353 | 0.049787 | 0.06032 | 0.071122 | 0.08215 | 0.093359 | 0.10485 | 0.1167 | 0.12886 | 0.14131 | 0.15412 | 0.16787 | 0.18214 | 0.19692 | 0.21214 | 0.22774 | 0.24381 | 0.26039
ID | Residential | Multi-Family - Reg. Income | New | Cooling | Room AC | 0 | 0.00092415 | 0.0021286 | 0.0032994 | 0.0044417 | 0.0056132 | 0.0067957 | 0.0080085 | 0.0092468 | 0.010505 | 0.011795 | 0.013126 | 0.014491 | 0.015888 | 0.017327 | 0.018874 | 0.020484 | 0.022155 | 0.023877 | 0.02564 | 0.027456 | 0.029328
ID | Residential | Multi-Family - Reg. Income | New | Cooling | Air-Source Heat Pump | 0 | 0 | 0 | 0 | 0 | 0 | 0 | 0 | 0 | 0 | 0 | 0 | 0 | 0 | 0 | 0 | 0 | 0 | 0 | 0 | 0 | 0
ID | Residential | Multi-Family - Reg. Income | New | Cooling | Geothermal Heat Pump | 0 | 0 | 0 | 0 | 0 | 0 | 0 | 0 | 0 | 0 | 0 | 0 | 0 | 0 | 0 | 0 | 0 | 0 | 0 | 0 | 0 | 0
ID | Residential | Multi-Family - Reg. Income | New | Cooling | Evaporative Cooler | 0 | 0 | 0 | 0 | 0 | 0 | 0 | 0 | 0 | 0 | 0 | 0 | 0 | 0 | 0 | 0 | 0 | 0 | 0 | 0 | 0 | 0
ID | Residential | Multi-Family - Reg. Income | New | Cooling | Ductless Mini Split Heat Pump | 0 | 0 | 0 | 0 | 0 | 0 | 0 | 0 | 0 | 0 | 0 | 0 | 0 | 0 | 0 | 0 | 0 | 0 | 0 | 0 | 0 | 0
ID | Residential | Multi-Family - Reg. Income | New | Space Heating | Electric Room Heat | 0 | 0.0045908 | 0.010744 | 0.017003 | 0.023146 | 0.029365 | 0.035691 | 0.042433 | 0.048954 | 0.055842 | 0.062957 | 0.070686 | 0.077984 | 0.085864 | 0.094034 | 0.10304 | 0.11144 | 0.1207 | 0.13027 | 0.14077 | 0.15027 | 0.16079
ID | Residential | Multi-Family - Reg. Income | New | Space Heating | Electric Furnace | 0 | 0.019712 | 0.046132 | 0.07301 | 0.099383 | 0.12609 | 0.15325 | 0.1822 | 0.2102 | 0.23978 | 0.27033 | 0.30351 | 0.33485 | 0.36869 | 0.40377 | 0.44244 | 0.47852 | 0.51826 | 0.55936 | 0.60446 | 0.64524 | 0.6904
ID | Residential | Multi-Family - Reg. Income | New | Space Heating | Air-Source Heat Pump | 0 | 0 | 0 | 0 | 0 | 0 | 0 | 0 | 0 | 0 | 0 | 0 | 0 | 0 | 0 | 0 | 0 | 0 | 0 | 0 | 0 | 0
ID | Residential | Multi-Family - Reg. Income | New | Space Heating | Geothermal Heat Pump | 0 | 0 | 0 | 0 | 0 | 0 | 0 | 0 | 0 | 0 | 0 | 0 | 0 | 0 | 0 | 0 | 0 | 0 | 0 | 0 | 0 | 0
ID | Residential | Multi-Family - Reg. Income | New | Space Heating | Ductless Mini Split Heat Pump | 0 | 0 | 0 | 0 | 0 | 0 | 0 | 0 | 0 | 0 | 0 | 0 | 0 | 0 | 0 | 0 | 0 | 0 | 0 | 0 | 0 | 0
ID | Residential | Multi-Family - Reg. Income | New | Water Heating | Water Heater (<= 55 Gal) | 0 | 0.025943 | 0.060271 | 0.09423 | 0.12795 | 0.16186 | 0.19617 | 0.23143 | 0.26753 | 0.30431 | 0.34212 | 0.38123 | 0.42144 | 0.46275 | 0.5054 | 0.54948 | 0.59528 | 0.64274 | 0.6916 | 0.74155 | 0.79296 | 0.84592
ID | Residential | Multi-Family - Reg. Income | New | Water Heating | Water Heater (> 55 Gal) | 0 | 0 | 0 | 0 | 0 | 0 | 0 | 0 | 0 | 0 | 0 | 0 | 0 | 0 | 0 | 0 | 0 | 0 | 0 | 0 | 0 | 0
ID | Residential | Multi-Family - Reg. Income | New | Interior Lighting | General Service Lighting | 0 | 0.0096111 | 0.01932 | 0.028365 | 0.035083 | 0.041733 | 0.048164 | 0.054154 | 0.060637 | 0.066294 | 0.071741 | 0.077086 | 0.082283 | 0.087474 | 0.092093 | 0.096679 | 0.10128 | 0.10587 | 0.11049 | 0.11453 | 0.11844 | 0.12247
ID | Residential | Multi-Family - Reg. Income | New | Interior Lighting | Linear Lighting | 0 | 0.0019428 | 0.004434 | 0.0068105 | 0.0090762 | 0.011273 | 0.013417 | 0.015547 | 0.017652 | 0.019718 | 0.021771 | 0.023826 | 0.02587 | 0.027901 | 0.029929 | 0.031959 | 0.034006 | 0.036064 | 0.038117 | 0.040145 | 0.042164 | 0.044177
ID | Residential | Multi-Family - Reg. Income | New | Interior Lighting | Exempted Lighting | 0 | 3.0871e-05 | 6.3535e-05 | 9.1349e-05 | 0.00011356 | 0.00013558 | 0.00015616 | 0.00017837 | 0.00020073 | 0.00022049 | 0.00023901 | 0.0002563 | 0.00027252 | 0.00028878 | 0.00030221 | 0.00031379 | 0.00032533 | 0.00033751 | 0.0003517 | 0.00036606 | 0.0003806 | 0.00039523
ID | Residential | Multi-Family - Reg. Income | New | Exterior Lighting | General Service Lighting | 0 | 0.0011767 | 0.0021774 | 0.0029243 | 0.0034904 | 0.0040705 | 0.0045684 | 0.0051922 | 0.0058301 | 0.006389 | 0.0069269 | 0.0074421 | 0.0079326 | 0.0084174 | 0.0088166 | 0.0092111 | 0.0096056 | 0.0099994 | 0.010398 | 0.01073 | 0.011042 | 0.011365
ID | Residential | Multi-Family - Reg. Income | New | Appliances | Clothes Washer | 0 | 0.0020911 | 0.0047767 | 0.0073429 | 0.0098034 | 0.012194 | 0.01453 | 0.016855 | 0.019158 | 0.021426 | 0.023685 | 0.02595 | 0.028206 | 0.030452 | 0.032701 | 0.034957 | 0.037236 | 0.03953 | 0.041823 | 0.044092 | 0.046358 | 0.048626
ID | Residential | Multi-Family - Reg. Income | New | Appliances | Clothes Dryer | 0 | 0.013407 | 0.030624 | 0.047076 | 0.06285 | 0.078173 | 0.093153 | 0.10806 | 0.12282 | 0.13736 | 0.15183 | 0.16635 | 0.18082 | 0.19521 | 0.20963 | 0.22409 | 0.2387 | 0.2534 | 0.2681 | 0.28264 | 0.29717 | 0.3117
ID | Residential | Multi-Family - Reg. Income | New | Appliances | Dishwasher | 0 | 0.0010594 | 0.0024129 | 0.0036987 | 0.004924 | 0.006107 | 0.0072565 | 0.0083935 | 0.0095127 | 0.010609 | 0.011693 | 0.012775 | 0.013846 | 0.014906 | 0.015961 | 0.017014 | 0.018071 | 0.01913 | 0.020181 | 0.021215 | 0.022242 | 0.023263
ID | Residential | Multi-Family - Reg. Income | New | Appliances | Refrigerator | 0 | 0.013435 | 0.030665 | 0.047102 | 0.062835 | 0.078093 | 0.092982 | 0.10777 | 0.12239 | 0.13677 | 0.15106 | 0.16537 | 0.1796 | 0.19374 | 0.20788 | 0.22205 | 0.23632 | 0.25068 | 0.265 | 0.27915 | 0.29326 | 0.30735
ID | Residential | Multi-Family - Reg. Income | New | Appliances | Freezer | 0 | 0.007329 | 0.01659 | 0.025272 | 0.033436 | 0.041211 | 0.048665 | 0.05594 | 0.063006 | 0.06983 | 0.076491 | 0.083048 | 0.089452 | 0.0957 | 0.10184 | 0.10788 | 0.11387 | 0.1198 | 0.1256 | 0.13121 | 0.13671 | 0.1421
ID | Residential | Multi-Family - Reg. Income | New | Appliances | Second Refrigerator | 0 | 0.0048753 | 0.011057 | 0.016876 | 0.02237 | 0.027625 | 0.032683 | 0.037641 | 0.042475 | 0.047164 | 0.051761 | 0.056304 | 0.06076 | 0.065128 | 0.069437 | 0.073695 | 0.077936 | 0.082145 | 0.086285 | 0.090314 | 0.094276 | 0.098178
ID | Residential | Multi-Family - Reg. Income | New | Appliances | Stove/Oven | 0 | 0.0032745 | 0.0074734 | 0.011479 | 0.015313 | 0.01903 | 0.022659 | 0.026262 | 0.029825 | 0.033329 | 0.036811 | 0.040298 | 0.043766 | 0.047211 | 0.050656 | 0.054106 | 0.057585 | 0.061083 | 0.064572 | 0.068019 | 0.071456 | 0.074889
ID | Residential | Multi-Family - Reg. Income | New | Appliances | Microwave | 0 | 0.0033085 | 0.0075512 | 0.011598 | 0.015472 | 0.019228 | 0.022894 | 0.026535 | 0.030135 | 0.033676 | 0.037194 | 0.040717 | 0.044221 | 0.047702 | 0.051183 | 0.054669 | 0.058184 | 0.061719 | 0.065243 | 0.068726 | 0.0722 | 0.075668
ID | Residential | Multi-Family - Reg. Income | New | Appliances | Dehumidifier | 0 | 0.00039122 | 0.0008929 | 0.0013715 | 0.0018295 | 0.0022737 | 0.0027071 | 0.0031377 | 0.0035633 | 0.003982 | 0.004398 | 0.0048146 | 0.0052289 | 0.0056406 | 0.0060522 | 0.0064644 | 0.0068801 | 0.007298 | 0.0077148 | 0.0081266 | 0.0085373 | 0.0089474
ID | Residential | Multi-Family - Reg. Income | New | Appliances | Air Purifier | 0 | 0.00067696 | 0.0015451 | 0.0023731 | 0.0031657 | 0.0039343 | 0.0046844 | 0.0054294 | 0.0061659 | 0.0068904 | 0.0076103 | 0.0083312 | 0.009048 | 0.0097604 | 0.010473 | 0.011186 | 0.011905 | 0.012628 | 0.013349 | 0.014062 | 0.014773 | 0.015482
ID | Residential | Multi-Family - Reg. Income | New | Electronics | Personal Computers | 0 | 0.00093876 | 0.0021426 | 0.0032909 | 0.0043901 | 0.0054559 | 0.006496 | 0.0075292 | 0.0085505 | 0.0095551 | 0.010553 | 0.011553 | 0.012547 | 0.013535 | 0.014523 | 0.015512 | 0.016509 | 0.017512 | 0.018512 | 0.0195 | 0.020486 | 0.02147
ID | Residential | Multi-Family - Reg. Income | New | Electronics | Monitor | 0 | 0.0010636 | 0.0024465 | 0.0037871 | 0.0050915 | 0.0063771 | 0.0076522 | 0.0089385 | 0.01023 | 0.011522 | 0.012825 | 0.01415 | 0.015487 | 0.016837 | 0.018207 | 0.019599 | 0.021023 | 0.022474 | 0.023943 | 0.025419 | 0.026912 | 0.028425
ID | Residential | Multi-Family - Reg. Income | New | Electronics | Laptops | 0 | 0.0015097 | 0.0034726 | 0.0053755 | 0.0072269 | 0.0090516 | 0.010862 | 0.012687 | 0.014521 | 0.016354 | 0.018204 | 0.020084 | 0.021983 | 0.023899 | 0.025844 | 0.027819 | 0.02984 | 0.0319 | 0.033985 | 0.036079 | 0.038199 | 0.040347
ID | Residential | Multi-Family - Reg. Income | New | Electronics | TVs | 0 | 0.0095989 | 0.022032 | 0.034031 | 0.045653 | 0.057056 | 0.068317 | 0.079629 | 0.09094 | 0.1022 | 0.11351 | 0.12497 | 0.13648 | 0.14806 | 0.15976 | 0.1716 | 0.18367 | 0.19592 | 0.20828 | 0.22063 | 0.23309 | 0.24567
ID | Residential | Multi-Family - Reg. Income | New | Electronics | Printer/Fax/Copier | 0 | 0.00040118 | 0.0009228 | 0.0014285 | 0.0019205 | 0.0024054 | 0.0028863 | 0.0033715 | 0.0038588 | 0.0043459 | 0.0048375 | 0.0053372 | 0.0058417 | 0.0063509 | 0.0068676 | 0.0073927 | 0.0079296 | 0.008477 | 0.0090312 | 0.0095877 | 0.010151 | 0.010722
ID | Residential | Multi-Family - Reg. Income | New | Electronics | Set-top Boxes/DVRs | 0 | 0.00020063 | 0.0004605 | 0.0007113 | 0.00095421 | 0.0011926 | 0.0014279 | 0.0016644 | 0.0019008 | 0.0021361 | 0.0023726 | 0.002612 | 0.0028527 | 0.0030947 | 0.0033392 | 0.0035868 | 0.0038389 | 0.0040951 | 0.0043534 | 0.0046116 | 0.004872 | 0.0051348
ID | Residential | Multi-Family - Reg. Income | New | Electronics | Devices and Gadgets | 0 | 0.012164 | 0.02798 | 0.043312 | 0.05823 | 0.072932 | 0.087516 | 0.10223 | 0.117 | 0.13177 | 0.14668 | 0.16183 | 0.17712 | 0.19256 | 0.20823 | 0.22415 | 0.24043 | 0.25703 | 0.27383 | 0.2907 | 0.30778 | 0.32509
ID | Residential | Multi-Family - Reg. Income | New | Miscellaneous | Electric Vehicle Chargers | 0 | 0.0016806 | 0.0046235 | 0.0083674 | 0.012835 | 0.018039 | 0.023936 | 0.030539 | 0.037862 | 0.045946 | 0.054884 | 0.064726 | 0.075442 | 0.087017 | 0.099462 | 0.11282 | 0.12721 | 0.14264 | 0.15899 | 0.17629 | 0.19448 | 0.2135
ID | Residential | Multi-Family - Reg. Income | New | Miscellaneous | Pool Pump | 0 | 0.000177 | 0.00040398 | 0.0006205 | 0.00082774 | 0.0010287 | 0.0012248 | 0.0014196 | 0.0016122 | 0.0018016 | 0.0019899 | 0.0021783 | 0.0023658 | 0.002552 | 0.0027383 | 0.0029248 | 0.0031128 | 0.0033019 | 0.0034905 | 0.0036768 | 0.0038626 | 0.0040482
ID | Residential | Multi-Family - Reg. Income | New | Miscellaneous | Pool Heater | 0 | 0 | 0 | 0 | 0 | 0 | 0 | 0 | 0 | 0 | 0 | 0 | 0 | 0 | 0 | 0 | 0 | 0 | 0 | 0 | 0 | 0
ID | Residential | Multi-Family - Reg. Income | New | Miscellaneous | Hot Tub/Spa | 0 | 0.0030463 | 0.0069526 | 0.0093941 | 0.011731 | 0.013997 | 0.016208 | 0.018405 | 0.020576 | 0.022712 | 0.024625 | 0.026313 | 0.028076 | 0.029896 | 0.031772 | 0.033421 | 0.0351 | 0.037232 | 0.039358 | 0.041459 | 0.043554 | 0.045647
ID | Residential | Multi-Family - Reg. Income | New | Miscellaneous | Furnace Fan | 0 | 0.0011951 | 0.0027629 | 0.0042989 | 0.0058095 | 0.0073144 | 0.0088232 | 0.010361 | 0.011922 | 0.0135 | 0.01511 | 0.016762 | 0.018449 | 0.020169 | 0.021934 | 0.023746 | 0.025617 | 0.027545 | 0.029518 | 0.031523 | 0.033574 | 0.035676
ID | Residential | Multi-Family - Reg. Income | New | Miscellaneous | Well Pump | 0 | 0.0017774 | 0.0040565 | 0.0062307 | 0.0083117 | 0.01033 | 0.012299 | 0.014255 | 0.016189 | 0.018091 | 0.019981 | 0.021874 | 0.023756 | 0.025626 | 0.027496 | 0.029369 | 0.031257 | 0.033156 | 0.035049 | 0.03692 | 0.038786 | 0.040649
ID | Residential | Multi-Family - Reg. Income | New | Miscellaneous | Bathroom Exhaust Fan | 0 | 0.00016956 | 0.000387 | 0.00059442 | 0.00079295 | 0.00098546 | 0.0011733 | 0.00136 | 0.0015444 | 0.0017259 | 0.0019062 | 0.0020868 | 0.0022663 | 0.0024448 | 0.0026232 | 0.0028018 | 0.002982 | 0.0031631 | 0.0033438 | 0.0035223 | 0.0037003 | 0.003878
ID | Residential | Multi-Family - Reg. Income | New | Miscellaneous | Miscellaneous | 0 | 0.035755 | 0.081564 | 0.12522 | 0.16695 | 0.20738 | 0.24679 | 0.28589 | 0.32451 | 0.36245 | 0.40012 | 0.43779 | 0.47522 | 0.51237 | 0.54948 | 0.5866 | 0.624 | 0.66157 | 0.69899 | 0.73593 | 0.77273 | 0.80943
ID | Residential | Multi-Family - Reg. Income | New | Generation | Solar PV | 0 | -0.0022547 | -0.0057731 | -0.0099146 | -0.014688 | -0.020397 | -0.02691 | -0.035524 | -0.045602 | -0.056737 | -0.0701 | -0.085256 | -0.10102 | -0.11785 | -0.13578 | -0.1548 | -0.17493 | -0.1961 | -0.21812 | -0.24078 | -0.26417 | -0.28828
ID | Residential | Manufactured Home - Reg. Income | Existing | Cooling | Central AC | 0.91367 | 0.91052 | 0.90667 | 0.8988 | 0.89386 | 0.89503 | 0.89606 | 0.89705 | 0.89811 | 0.89931 | 0.90074 | 0.90248 | 0.90461 | 0.9072 | 0.9103 | 0.91714 | 0.9245 | 0.93238 | 0.94076 | 0.94967 | 0.95906 | 0.96892
ID | Residential | Manufactured Home - Reg. Income | Existing | Cooling | Room AC | 0.11956 | 0.11843 | 0.11719 | 0.11591 | 0.11467 | 0.11439 | 0.11424 | 0.11427 | 0.11446 | 0.1148 | 0.11526 | 0.11584 | 0.11653 | 0.1173 | 0.11816 | 0.11951 | 0.12092 | 0.12239 | 0.12392 | 0.12551 | 0.12714 | 0.12881
ID | Residential | Manufactured Home - Reg. Income | Existing | Cooling | Air-Source Heat Pump | 0.16074 | 0.16122 | 0.16158 | 0.16193 | 0.16226 | 0.16382 | 0.16539 | 0.16697 | 0.16856 | 0.17017 | 0.17179 | 0.17345 | 0.17512 | 0.17683 | 0.17858 | 0.18099 | 0.18344 | 0.18595 | 0.18851 | 0.19111 | 0.19375 | 0.19644
ID | Residential | Manufactured Home - Reg. Income | Existing | Cooling | Geothermal Heat Pump | 0 | 0 | 0 | 0 | 0 | 0 | 0 | 0 | 0 | 0 | 0 | 0 | 0 | 0 | 0 | 0 | 0 | 0 | 0 | 0 | 0 | 0
ID | Residential | Manufactured Home - Reg. Income | Existing | Cooling | Evaporative Cooler | 0.13143 | 0.13038 | 0.12932 | 0.12824 | 0.12716 | 0.12704 | 0.12692 | 0.1268 | 0.12668 | 0.12657 | 0.12648 | 0.1264 | 0.12635 | 0.12632 | 0.12632 | 0.12678 | 0.12726 | 0.12774 | 0.12824 | 0.12875 | 0.12927 | 0.1298
ID | Residential | Manufactured Home - Reg. Income | Existing | Cooling | Ductless Mini Split Heat Pump | 0 | 0 | 0 | 0 | 0 | 0 | 0 | 0 | 0 | 0 | 0 | 0 | 0 | 0 | 0 | 0 | 0 | 0 | 0 | 0 | 0 | 0
ID | Residential | Manufactured Home - Reg. Income | Existing | Space Heating | Electric Room Heat | 1.5272 | 1.5507 | 1.5745 | 1.6065 | 1.6235 | 1.6416 | 1.6602 | 1.6875 | 1.6991 | 1.7196 | 1.7408 | 1.7712 | 1.7855 | 1.8092 | 1.8337 | 1.8686 | 1.8867 | 1.9143 | 1.9428 | 1.9814 | 2.002 | 2.0327
ID | Residential | Manufactured Home - Reg. Income | Existing | Space Heating | Electric Furnace | 9.1833 | 9.3244 | 9.4676 | 9.6601 | 9.7623 | 9.8712 | 9.9831 | 10.147 | 10.2171 | 10.3401 | 10.4675 | 10.6504 | 10.7367 | 10.879 | 11.0263 | 11.2364 | 11.3448 | 11.5113 | 11.6825 | 11.9148 | 12.0385 | 12.2232
ID | Residential | Manufactured Home - Reg. Income | Existing | Space Heating | Air-Source Heat Pump | 0.94823 | 0.96924 | 0.9898 | 1.0157 | 1.0322 | 1.0493 | 1.0667 | 1.0896 | 1.1022 | 1.1203 | 1.1387 | 1.1628 | 1.176 | 1.1951 | 1.2144 | 1.2403 | 1.2549 | 1.2757 | 1.2969 | 1.3247 | 1.3404 | 1.3627
ID | Residential | Manufactured Home - Reg. Income | Existing | Space Heating | Geothermal Heat Pump | 0 | 0 | 0 | 0 | 0 | 0 | 0 | 0 | 0 | 0 | 0 | 0 | 0 | 0 | 0 | 0 | 0 | 0 | 0 | 0 | 0 | 0
ID | Residential | Manufactured Home - Reg. Income | Existing | Space Heating | Ductless Mini Split Heat Pump | 0 | 0 | 0 | 0 | 0 | 0 | 0 | 0 | 0 | 0 | 0 | 0 | 0 | 0 | 0 | 0 | 0 | 0 | 0 | 0 | 0 | 0
ID | Residential | Manufactured Home - Reg. Income | Existing | Water Heating | Water Heater (<= 55 Gal) | 2.3855 | 2.4185 | 2.4519 | 2.4858 | 2.5202 | 2.555 | 2.5903 | 2.6261 | 2.6624 | 2.6992 | 2.7365 | 2.7743 | 2.8126 | 2.8515 | 2.8909 | 2.9309 | 2.9714 | 3.0124 | 3.0541 | 3.0963 | 3.1391 | 3.1825
ID | Residential | Manufactured Home - Reg. Income | Existing | Water Heating | Water Heater (> 55 Gal) | 0 | 0 | 0 | 0 | 0 | 0 | 0 | 0 | 0 | 0 | 0 | 0 | 0 | 0 | 0 | 0 | 0 | 0 | 0 | 0 | 0 | 0
ID | Residential | Manufactured Home - Reg. Income | Existing | Interior Lighting | General Service Lighting | 1.2583 | 1.2171 | 1.1591 | 1.0923 | 1.0109 | 0.92446 | 0.8329 | 0.75501 | 0.69149 | 0.6358 | 0.58845 | 0.5483 | 0.51389 | 0.48473 | 0.45872 | 0.43604 | 0.41624 | 0.39889 | 0.38391 | 0.3691 | 0.35561 | 0.3434
ID | Residential | Manufactured Home - Reg. Income | Existing | Interior Lighting | Linear Lighting | 0.15826 | 0.15763 | 0.157 | 0.15637 | 0.15572 | 0.15506 | 0.15441 | 0.15375 | 0.1531 | 0.15243 | 0.15176 | 0.15109 | 0.15042 | 0.14975 | 0.14907 | 0.14839 | 0.14772 | 0.14704 | 0.14637 | 0.1457 | 0.14505 | 0.1444
ID | Residential | Manufactured Home - Reg. Income | Existing | Interior Lighting | Exempted Lighting | 0.0065883 | 0.0062678 | 0.0058068 | 0.0052433 | 0.004592 | 0.0038915 | 0.0031525 | 0.0026027 | 0.0021918 | 0.0018786 | 0.0016407 | 0.0014576 | 0.0013142 | 0.0012035 | 0.001111 | 0.001031 | 0.00096375 | 0.00090749 | 0.0008665 | 0.0008332 | 0.00080578 | 0.00078452
ID | Residential | Manufactured Home - Reg. Income | Existing | Exterior Lighting | General Service Lighting | 0.27815 | 0.26821 | 0.2515 | 0.23024 | 0.20501 | 0.1782 | 0.15607 | 0.13916 | 0.12574 | 0.11461 | 0.10554 | 0.098049 | 0.091733 | 0.086488 | 0.081694 | 0.077573 | 0.074021 | 0.070947 | 0.068327 | 0.065586 | 0.062969 | 0.060518
ID | Residential | Manufactured Home - Reg. Income | Existing | Appliances | Clothes Washer | 0.12996 | 0.12955 | 0.12914 | 0.12873 | 0.12832 | 0.12791 | 0.12751 | 0.1271 | 0.1267 | 0.1263 | 0.1259 | 0.1255 | 0.1251 | 0.1247 | 0.12431 | 0.12391 | 0.12352 | 0.12313 | 0.12274 | 0.12235 | 0.12196 | 0.12157
ID | Residential | Manufactured Home - Reg. Income | Existing | Appliances | Clothes Dryer | 0.75538 | 0.75352 | 0.75172 | 0.74997 | 0.74823 | 0.7465 | 0.74475 | 0.74296 | 0.74113 | 0.73925 | 0.7373 | 0.7353 | 0.73326 | 0.73118 | 0.72907 | 0.72694 | 0.72478 | 0.72261 | 0.72043 | 0.71823 | 0.71603 | 0.71383
ID | Residential | Manufactured Home - Reg. Income | Existing | Appliances | Dishwasher | 0.051946 | 0.051633 | 0.051322 | 0.051013 | 0.050706 | 0.0504 | 0.050097 | 0.049795 | 0.049495 | 0.049197 | 0.048901 | 0.048606 | 0.048313 | 0.048022 | 0.047733 | 0.047446 | 0.04716 | 0.046876 | 0.046594 | 0.046313 | 0.046034 | 0.045757
ID | Residential | Manufactured Home - Reg. Income | Existing | Appliances | Refrigerator | 0.71518 | 0.71163 | 0.70806 | 0.70449 | 0.70092 | 0.69738 | 0.69386 | 0.69038 | 0.68695 | 0.68357 | 0.68026 | 0.67702 | 0.67384 | 0.67072 | 0.66766 | 0.66464 | 0.66167 | 0.65874 | 0.65585 | 0.653 | 0.65018 | 0.64739
ID | Residential | Manufactured Home - Reg. Income | Existing | Appliances | Freezer | 0.84135 | 0.8311 | 0.82096 | 0.81095 | 0.80107 | 0.7913 | 0.78165 | 0.77212 | 0.76271 | 0.75341 | 0.74422 | 0.73515 | 0.72618 | 0.71733 | 0.70859 | 0.69995 | 0.69141 | 0.68298 | 0.67466 | 0.66643 | 0.6583 | 0.65028
ID | Residential | Manufactured Home - Reg. Income | Existing | Appliances | Second Refrigerator | 0.48129 | 0.46777 | 0.45398 | 0.44011 | 0.42634 | 0.41282 | 0.39968 | 0.38703 | 0.37497 | 0.36358 | 0.35293 | 0.34309 | 0.33397 | 0.3255 | 0.31762 | 0.31028 | 0.30342 | 0.297 | 0.29098 | 0.28531 | 0.27997 | 0.27493
ID | Residential | Manufactured Home - Reg. Income | Existing | Appliances | Stove/Oven | 0.16575 | 0.16498 | 0.1642 | 0.1634 | 0.1626 | 0.1618 | 0.161 | 0.16021 | 0.15943 | 0.15866 | 0.1579 | 0.15716 | 0.15643 | 0.15572 | 0.15503 | 0.15435 | 0.15369 | 0.15304 | 0.1524 | 0.15177 | 0.15114 | 0.15052
ID | Residential | Manufactured Home - Reg. Income | Existing | Appliances | Microwave | 0.13367 | 0.13314 | 0.1326 | 0.13207 | 0.13154 | 0.13102 | 0.13049 | 0.12997 | 0.12945 | 0.12893 | 0.12842 | 0.12791 | 0.12739 | 0.12688 | 0.12638 | 0.12587 | 0.12537 | 0.12487 | 0.12437 | 0.12387 | 0.12337 | 0.12288
ID | Residential | Manufactured Home - Reg. Income | Existing | Appliances | Dehumidifier | 0.010437 | 0.010289 | 0.010124 | 0.0099517 | 0.0097764 | 0.0096034 | 0.0094368 | 0.00928 | 0.0091356 | 0.0090058 | 0.0088924 | 0.0087926 | 0.0087041 | 0.008625 | 0.0085538 | 0.0084891 | 0.0084298 | 0.0083751 | 0.0083242 | 0.0082764 | 0.0082313 | 0.0081884
ID | Residential | Manufactured Home - Reg. Income | Existing | Appliances | Air Purifier | 0.029883 | 0.029763 | 0.029644 | 0.029526 | 0.029407 | 0.02929 | 0.029173 | 0.029056 | 0.02894 | 0.028824 | 0.028709 | 0.028594 | 0.028479 | 0.028366 | 0.028252 | 0.028139 | 0.028027 | 0.027914 | 0.027803 | 0.027692 | 0.027581 | 0.02747
ID | Residential | Manufactured Home - Reg. Income | Existing | Electronics | Personal Computers | 0.14259 | 0.13678 | 0.13017 | 0.12339 | 0.11698 | 0.11132 | 0.10674 | 0.10302 | 0.099984 | 0.097493 | 0.095436 | 0.093727 | 0.092294 | 0.091082 | 0.090046 | 0.089151 | 0.088368 | 0.087674 | 0.087053 | 0.086489 | 0.085971 | 0.08549
ID | Residential | Manufactured Home - Reg. Income | Existing | Electronics | Monitor | 0.10512 | 0.10029 | 0.094687 | 0.088907 | 0.083415 | 0.078585 | 0.074715 | 0.071612 | 0.069122 | 0.067123 | 0.065516 | 0.064222 | 0.063178 | 0.062335 | 0.061652 | 0.061097 | 0.060644 | 0.060273 | 0.059968 | 0.059714 | 0.059503 | 0.059325
ID | Residential | Manufactured Home - Reg. Income | Existing | Electronics | Laptops | 0.090359 | 0.087727 | 0.085099 | 0.082987 | 0.081287 | 0.079916 | 0.078809 | 0.077913 | 0.077185 | 0.076591 | 0.076106 | 0.075706 | 0.075375 | 0.075099 | 0.074867 | 0.074671 | 0.074502 | 0.074356 | 0.074228 | 0.074114 | 0.074012 | 0.073918
ID | Residential | Manufactured Home - Reg. Income | Existing | Electronics | TVs | 0.28898 | 0.38485 | 0.47757 | 0.55991 | 0.62606 | 0.67927 | 0.72213 | 0.7567 | 0.78465 | 0.8073 | 0.82571 | 0.84073 | 0.85304 | 0.86318 | 0.87158 | 0.87859 | 0.8845 | 0.88951 | 0.89382 | 0.89756 | 0.90085 | 0.90378
ID | Residential | Manufactured Home - Reg. Income | Existing | Electronics | Printer/Fax/Copier | 0.03746 | 0.036604 | 0.035638 | 0.034678 | 0.033814 | 0.033119 | 0.032558 | 0.032106 | 0.031739 | 0.031441 | 0.031199 | 0.031 | 0.030837 | 0.030701 | 0.030589 | 0.030494 | 0.030413 | 0.030345 | 0.030285 | 0.030233 | 0.030186 | 0.030144
ID | Residential | Manufactured Home - Reg. Income | Existing | Electronics | Set-top Boxes/DVRs | 0.063756 | 0.063256 | 0.062659 | 0.062038 | 0.061452 | 0.060949 | 0.060565 | 0.060277 | 0.060066 | 0.059916 | 0.059816 | 0.059754 | 0.059725 | 0.05972 | 0.059736 | 0.059768 | 0.059812 | 0.059868 | 0.059931 | 0.060002 | 0.060077 | 0.060158
ID | Residential | Manufactured Home - Reg. Income | Existing | Electronics | Devices and Gadgets | 0.82901 | 0.82837 | 0.82774 | 0.82711 | 0.82647 | 0.82584 | 0.82521 | 0.82457 | 0.82394 | 0.82331 | 0.82268 | 0.82205 | 0.82142 | 0.82079 | 0.82016 | 0.81953 | 0.8189 | 0.81828 | 0.81765 | 0.81702 | 0.8164 | 0.81577
ID | Residential | Manufactured Home - Reg. Income | Existing | Miscellaneous | Electric Vehicle Chargers | 0.063399 | 0.077604 | 0.093166 | 0.10933 | 0.12522 | 0.14104 | 0.15655 | 0.17164 | 0.18663 | 0.20186 | 0.21744 | 0.23331 | 0.24939 | 0.2656 | 0.2818 | 0.29808 | 0.31452 | 0.33114 | 0.34776 | 0.36459 | 0.38133 | 0.39785
ID | Residential | Manufactured Home - Reg. Income | Existing | Miscellaneous | Pool Pump | 0 | 0 | 0 | 0 | 0 | 0 | 0 | 0 | 0 | 0 | 0 | 0 | 0 | 0 | 0 | 0 | 0 | 0 | 0 | 0 | 0 | 0
ID | Residential | Manufactured Home - Reg. Income | Existing | Miscellaneous | Pool Heater | 0 | 0 | 0 | 0 | 0 | 0 | 0 | 0 | 0 | 0 | 0 | 0 | 0 | 0 | 0 | 0 | 0 | 0 | 0 | 0 | 0 | 0
ID | Residential | Manufactured Home - Reg. Income | Existing | Miscellaneous | Hot Tub/Spa | 0.42363 | 0.43871 | 0.45721 | 0.46382 | 0.46918 | 0.47256 | 0.47341 | 0.47129 | 0.46587 | 0.45689 | 0.44767 | 0.43778 | 0.42957 | 0.4227 | 0.41691 | 0.40978 | 0.40312 | 0.40036 | 0.39783 | 0.39551 | 0.39334 | 0.3913
ID | Residential | Manufactured Home - Reg. Income | Existing | Miscellaneous | Furnace Fan | 0.074865 | 0.075381 | 0.075878 | 0.076365 | 0.076852 | 0.077346 | 0.077855 | 0.078385 | 0.078941 | 0.079529 | 0.080153 | 0.080817 | 0.081525 | 0.082281 | 0.083087 | 0.083945 | 0.084854 | 0.08581 | 0.086811 | 0.087854 | 0.088937 | 0.09006
ID | Residential | Manufactured Home - Reg. Income | Existing | Miscellaneous | Well Pump | 0.012489 | 0.012439 | 0.012389 | 0.01234 | 0.01229 | 0.012241 | 0.012192 | 0.012143 | 0.012095 | 0.012047 | 0.011998 | 0.01195 | 0.011903 | 0.011855 | 0.011807 | 0.01176 | 0.011713 | 0.011666 | 0.01162 | 0.011573 | 0.011527 | 0.011481
ID | Residential | Manufactured Home - Reg. Income | Existing | Miscellaneous | Bathroom Exhaust Fan | 0.010729 | 0.010686 | 0.010643 | 0.010601 | 0.010558 | 0.010516 | 0.010474 | 0.010432 | 0.01039 | 0.010349 | 0.010307 | 0.010266 | 0.010225 | 0.010184 | 0.010143 | 0.010103 | 0.010062 | 0.010022 | 0.009982 | 0.0099421 | 0.0099023 | 0.0098627
ID | Residential | Manufactured Home - Reg. Income | Existing | Miscellaneous | Miscellaneous | 3.7612 | 3.7442 | 3.7274 | 3.7106 | 3.6938 | 3.6772 | 3.6606 | 3.6441 | 3.6277 | 3.6113 | 3.595 | 3.5788 | 3.5627 | 3.5466 | 3.5306 | 3.5147 | 3.4989 | 3.4831 | 3.4674 | 3.4517 | 3.4362 | 3.4207
ID | Residential | Manufactured Home - Reg. Income | Existing | Generation | Solar PV | -0.23188 | -0.26338 | -0.2943 | -0.32774 | -0.36251 | -0.40346 | -0.44526 | -0.50511 | -0.56867 | -0.63062 | -0.70261 | -0.77746 | -0.84483 | -0.90999 | -0.97325 | -1.0347 | -1.0942 | -1.1517 | -1.207 | -1.2598 | -1.3104 | -1.359
ID | Residential | Manufactured Home - Reg. Income | New | Cooling | Central AC | 0 | 0.014541 | 0.033071 | 0.048013 | 0.065188 | 0.082392 | 0.099758 | 0.11757 | 0.13575 | 0.15423 | 0.17318 | 0.19273 | 0.21276 | 0.23329 | 0.25442 | 0.27705 | 0.30052 | 0.32483 | 0.34987 | 0.37553 | 0.40199 | 0.42927
ID | Residential | Manufactured Home - Reg. Income | New | Cooling | Room AC | 0 | 0.001834 | 0.0042241 | 0.0065476 | 0.0088145 | 0.011139 | 0.013486 | 0.015893 | 0.01835 | 0.020848 | 0.023408 | 0.026049 | 0.028757 | 0.031531 | 0.034386 | 0.037456 | 0.040651 | 0.043967 | 0.047385 | 0.050883 | 0.054487 | 0.058201
ID | Residential | Manufactured Home - Reg. Income | New | Cooling | Air-Source Heat Pump | 0 | 0.0029215 | 0.0066037 | 0.010183 | 0.013676 | 0.017258 | 0.020874 | 0.024583 | 0.028369 | 0.032218 | 0.036163 | 0.040233 | 0.044405 | 0.048679 | 0.053079 | 0.057801 | 0.062715 | 0.067816 | 0.073075 | 0.078459 | 0.084005 | 0.089722
ID | Residential | Manufactured Home - Reg. Income | New | Cooling | Geothermal Heat Pump | 0 | 0 | 0 | 0 | 0 | 0 | 0 | 0 | 0 | 0 | 0 | 0 | 0 | 0 | 0 | 0 | 0 | 0 | 0 | 0 | 0 | 0
ID | Residential | Manufactured Home - Reg. Income | New | Cooling | Evaporative Cooler | 0 | 0.0021983 | 0.0050172 | 0.0077063 | 0.01028 | 0.012873 | 0.015444 | 0.018035 | 0.020634 | 0.02323 | 0.025845 | 0.0285 | 0.031177 | 0.033874 | 0.036605 | 0.039512 | 0.042493 | 0.045541 | 0.048635 | 0.051752 | 0.054913 | 0.058124
ID | Residential | Manufactured Home - Reg. Income | New | Cooling | Ductless Mini Split Heat Pump | 0 | 0 | 0 | 0 | 0 | 0 | 0 | 0 | 0 | 0 | 0 | 0 | 0 | 0 | 0 | 0 | 0 | 0 | 0 | 0 | 0 | 0
ID | Residential | Manufactured Home - Reg. Income | New | Space Heating | Electric Room Heat | 0 | 0.026192 | 0.061297 | 0.097011 | 0.13205 | 0.16754 | 0.20363 | 0.2421 | 0.2793 | 0.3186 | 0.35919 | 0.40329 | 0.44493 | 0.48989 | 0.5365 | 0.58789 | 0.63583 | 0.68863 | 0.74325 | 0.80316 | 0.85735 | 0.91736
ID | Residential | Manufactured Home - Reg. Income | New | Space Heating | Electric Furnace | 0 | 0.1575 | 0.36859 | 0.58334 | 0.79406 | 1.0074 | 1.2245 | 1.4558 | 1.6795 | 1.9158 | 2.1599 | 2.4251 | 2.6754 | 2.9458 | 3.2261 | 3.5351 | 3.8234 | 4.1409 | 4.4693 | 4.8296 | 5.1554 | 5.5162
ID | Residential | Manufactured Home - Reg. Income | New | Space Heating | Air-Source Heat Pump | 0 | 0.018513 | 0.042489 | 0.066884 | 0.090815 | 0.11505 | 0.1397 | 0.16597 | 0.19137 | 0.21821 | 0.24593 | 0.27605 | 0.30448 | 0.33519 | 0.36702 | 0.40207 | 0.43475 | 0.47077 | 0.50803 | 0.54892 | 0.58589 | 0.62685
ID | Residential | Manufactured Home - Reg. Income | New | Space Heating | Geothermal Heat Pump | 0 | 0 | 0 | 0 | 0 | 0 | 0 | 0 | 0 | 0 | 0 | 0 | 0 | 0 | 0 | 0 | 0 | 0 | 0 | 0 | 0 | 0
ID | Residential | Manufactured Home - Reg. Income | New | Space Heating | Ductless Mini Split Heat Pump | 0 | 0 | 0 | 0 | 0 | 0 | 0 | 0 | 0 | 0 | 0 | 0 | 0 | 0 | 0 | 0 | 0 | 0 | 0 | 0 | 0 | 0
ID | Residential | Manufactured Home - Reg. Income | New | Water Heating | Water Heater (<= 55 Gal) | 0 | 0.047027 | 0.10925 | 0.17081 | 0.23194 | 0.2934 | 0.35559 | 0.41952 | 0.48495 | 0.55162 | 0.62016 | 0.69105 | 0.76394 | 0.83882 | 0.91614 | 0.99605 | 1.0791 | 1.1651 | 1.2537 | 1.3442 | 1.4374 | 1.5334
ID | Residential | Manufactured Home - Reg. Income | New | Water Heating | Water Heater (> 55 Gal) | 0 | 0 | 0 | 0 | 0 | 0 | 0 | 0 | 0 | 0 | 0 | 0 | 0 | 0 | 0 | 0 | 0 | 0 | 0 | 0 | 0 | 0
ID | Residential | Manufactured Home - Reg. Income | New | Interior Lighting | General Service Lighting | 0 | 0.015235 | 0.030624 | 0.044962 | 0.05561 | 0.06615 | 0.076345 | 0.085839 | 0.096115 | 0.10508 | 0.11372 | 0.12219 | 0.13043 | 0.13865 | 0.14598 | 0.15325 | 0.16053 | 0.16781 | 0.17514 | 0.18154 | 0.18773 | 0.19413
ID | Residential | Manufactured Home - Reg. Income | New | Interior Lighting | Linear Lighting | 0 | 0.0039846 | 0.0090942 | 0.013968 | 0.018608 | 0.023108 | 0.027498 | 0.03186 | 0.036171 | 0.040397 | 0.044597 | 0.048802 | 0.052984 | 0.057139 | 0.061284 | 0.065435 | 0.06962 | 0.073828 | 0.078024 | 0.082171 | 0.086297 | 0.090407
ID | Residential | Manufactured Home - Reg. Income | New | Interior Lighting | Exempted Lighting | 0 | 3.6993e-05 | 7.6134e-05 | 0.00010946 | 0.00013608 | 0.00016246 | 0.00018713 | 0.00021374 | 0.00024053 | 0.00026422 | 0.00028641 | 0.00030713 | 0.00032656 | 0.00034604 | 0.00036214 | 0.00037602 | 0.00038985 | 0.00040444 | 0.00042144 | 0.00043866 | 0.00045608 | 0.00047361
ID | Residential | Manufactured Home - Reg. Income | New | Exterior Lighting | General Service Lighting | 0 | 0.003655 | 0.0067631 | 0.009083 | 0.010841 | 0.012643 | 0.01419 | 0.016127 | 0.018108 | 0.019844 | 0.021515 | 0.023115 | 0.024639 | 0.026144 | 0.027384 | 0.02861 | 0.029835 | 0.031058 | 0.032295 | 0.033327 | 0.034295 | 0.035301
ID | Residential | Manufactured Home - Reg. Income | New | Appliances | Clothes Washer | 0 | 0.0025191 | 0.0057542 | 0.0088456 | 0.01181 | 0.014689 | 0.017504 | 0.020305 | 0.023078 | 0.025811 | 0.028532 | 0.03126 | 0.033978 | 0.036684 | 0.039393 | 0.042111 | 0.044856 | 0.04762 | 0.050382 | 0.053115 | 0.055846 | 0.058577
ID | Residential | Manufactured Home - Reg. Income | New | Appliances | Clothes Dryer | 0 | 0.014802 | 0.033812 | 0.051977 | 0.069393 | 0.086312 | 0.10285 | 0.11931 | 0.1356 | 0.15166 | 0.16764 | 0.18367 | 0.19964 | 0.21554 | 0.23146 | 0.24742 | 0.26355 | 0.27979 | 0.29601 | 0.31207 | 0.32811 | 0.34415
ID | Residential | Manufactured Home - Reg. Income | New | Appliances | Dishwasher | 0 | 0.001004 | 0.0022868 | 0.0035053 | 0.0046666 | 0.0057877 | 0.0068772 | 0.0079547 | 0.0090154 | 0.010054 | 0.011082 | 0.012107 | 0.013122 | 0.014127 | 0.015127 | 0.016124 | 0.017126 | 0.01813 | 0.019126 | 0.020106 | 0.021079 | 0.022047
ID | Residential | Manufactured Home - Reg. Income | New | Appliances | Refrigerator | 0 | 0.013594 | 0.03103 | 0.047663 | 0.063583 | 0.079022 | 0.094089 | 0.10905 | 0.12385 | 0.1384 | 0.15286 | 0.16734 | 0.18174 | 0.19605 | 0.21036 | 0.22469 | 0.23914 | 0.25367 | 0.26815 | 0.28247 | 0.29675 | 0.31101
ID | Residential | Manufactured Home - Reg. Income | New | Appliances | Freezer | 0 | 0.016161 | 0.036581 | 0.055726 | 0.073726 | 0.090871 | 0.10731 | 0.12335 | 0.13893 | 0.15397 | 0.16866 | 0.18312 | 0.19724 | 0.21102 | 0.22456 | 0.23788 | 0.25109 | 0.26415 | 0.27694 | 0.28932 | 0.30144 | 0.31333
ID | Residential | Manufactured Home - Reg. Income | New | Appliances | Second Refrigerator | 0 | 0.0060627 | 0.013751 | 0.020987 | 0.027819 | 0.034354 | 0.040644 | 0.046809 | 0.05282 | 0.058651 | 0.064368 | 0.070017 | 0.075559 | 0.08099 | 0.086349 | 0.091644 | 0.096917 | 0.10215 | 0.1073 | 0.11231 | 0.11724 | 0.12209
ID | Residential | Manufactured Home - Reg. Income | New | Appliances | Stove/Oven | 0 | 0.0031699 | 0.0072349 | 0.011113 | 0.014824 | 0.018423 | 0.021935 | 0.025424 | 0.028873 | 0.032265 | 0.035636 | 0.039012 | 0.042368 | 0.045704 | 0.049039 | 0.052379 | 0.055747 | 0.059134 | 0.06251 | 0.065848 | 0.069175 | 0.072498
ID | Residential | Manufactured Home - Reg. Income | New | Appliances | Microwave | 0 | 0.0025888 | 0.0059085 | 0.0090753 | 0.012106 | 0.015046 | 0.017914 | 0.020763 | 0.023579 | 0.02635 | 0.029103 | 0.03186 | 0.034601 | 0.037325 | 0.040049 | 0.042777 | 0.045527 | 0.048293 | 0.051051 | 0.053776 | 0.056494 | 0.059207
ID | Residential | Manufactured Home - Reg. Income | New | Appliances | Dehumidifier | 0 | 0.00017146 | 0.00039133 | 0.00060107 | 0.00080182 | 0.00099649 | 0.0011865 | 0.0013752 | 0.0015617 | 0.0017452 | 0.0019275 | 0.0021101 | 0.0022917 | 0.0024721 | 0.0026525 | 0.0028332 | 0.0030153 | 0.0031985 | 0.0033812 | 0.0035617 | 0.0037417 | 0.0039214
ID | Residential | Manufactured Home - Reg. Income | New | Appliances | Air Purifier | 0 | 0.00057874 | 0.0013209 | 0.0020288 | 0.0027064 | 0.0033635 | 0.0040047 | 0.0046417 | 0.0052713 | 0.0058907 | 0.0065061 | 0.0071224 | 0.0077353 | 0.0083442 | 0.0089532 | 0.009563 | 0.010178 | 0.010796 | 0.011413 | 0.012022 | 0.012629 | 0.013236
ID | Residential | Manufactured Home - Reg. Income | New | Electronics | Personal Computers | 0 | 0.0017895 | 0.0040844 | 0.0062734 | 0.0083687 | 0.0104 | 0.012383 | 0.014353 | 0.0163 | 0.018215 | 0.020118 | 0.022024 | 0.023919 | 0.025802 | 0.027685 | 0.02957 | 0.031471 | 0.033383 | 0.035289 | 0.037173 | 0.039052 | 0.040928
ID | Residential | Manufactured Home - Reg. Income | New | Electronics | Monitor | 0 | 0.0011609 | 0.0026582 | 0.0040962 | 0.005482 | 0.006835 | 0.0081645 | 0.0094937 | 0.010817 | 0.012127 | 0.013437 | 0.014758 | 0.01608 | 0.017402 | 0.018732 | 0.020073 | 0.021433 | 0.022809 | 0.02419 | 0.025564 | 0.026943 | 0.028329
ID | Residential | Manufactured Home - Reg. Income | New | Electronics | Laptops | 0 | 0.0014567 | 0.0033354 | 0.0051397 | 0.0068786 | 0.0085763 | 0.010244 | 0.011912 | 0.013572 | 0.015216 | 0.01686 | 0.018517 | 0.020176 | 0.021835 | 0.023505 | 0.025187 | 0.026894 | 0.02862 | 0.030352 | 0.032077 | 0.033807 | 0.035546
ID | Residential | Manufactured Home - Reg. Income | New | Electronics | TVs | 0 | 0.017125 | 0.039305 | 0.060712 | 0.081445 | 0.10179 | 0.12188 | 0.14206 | 0.16224 | 0.18232 | 0.20251 | 0.22294 | 0.24349 | 0.26414 | 0.28502 | 0.30614 | 0.32767 | 0.34953 | 0.37157 | 0.39362 | 0.41584 | 0.43827
ID | Residential | Manufactured Home - Reg. Income | New | Electronics | Printer/Fax/Copier | 0 | 0.00059374 | 0.0013595 | 0.0020949 | 0.0028037 | 0.0034957 | 0.0041757 | 0.0048555 | 0.005532 | 0.0062021 | 0.0068723 | 0.0075477 | 0.0082238 | 0.0089 | 0.0095805 | 0.010266 | 0.010962 | 0.011665 | 0.012372 | 0.013074 | 0.01378 | 0.014489
ID | Residential | Manufactured Home - Reg. Income | New | Electronics | Set-top Boxes/DVRs | 0 | 0.0011313 | 0.0025966 | 0.0040107 | 0.0053804 | 0.0067244 | 0.0080516 | 0.0093847 | 0.010718 | 0.012045 | 0.013378 | 0.014728 | 0.016085 | 0.01745 | 0.018829 | 0.020224 | 0.021646 | 0.023091 | 0.024547 | 0.026003 | 0.027471 | 0.028953
ID | Residential | Manufactured Home - Reg. Income | New | Electronics | Devices and Gadgets | 0 | 0.016108 | 0.036882 | 0.056834 | 0.076062 | 0.094836 | 0.11328 | 0.13173 | 0.15008 | 0.16826 | 0.18644 | 0.20476 | 0.2231 | 0.24145 | 0.25991 | 0.27852 | 0.29739 | 0.31647 | 0.33563 | 0.3547 | 0.37383 | 0.39306
ID | Residential | Manufactured Home - Reg. Income | New | Miscellaneous | Electric Vehicle Chargers | 0 | 0.001509 | 0.0041513 | 0.0075128 | 0.011524 | 0.016196 | 0.021491 | 0.02742 | 0.033995 | 0.041253 | 0.049278 | 0.058115 | 0.067737 | 0.07813 | 0.089304 | 0.1013 | 0.11422 | 0.12807 | 0.14275 | 0.15828 | 0.17461 | 0.1917
ID | Residential | Manufactured Home - Reg. Income | New | Miscellaneous | Pool Pump | 0 | 0 | 0 | 0 | 0 | 0 | 0 | 0 | 0 | 0 | 0 | 0 | 0 | 0 | 0 | 0 | 0 | 0 | 0 | 0 | 0 | 0
ID | Residential | Manufactured Home - Reg. Income | New | Miscellaneous | Pool Heater | 0 | 0 | 0 | 0 | 0 | 0 | 0 | 0 | 0 | 0 | 0 | 0 | 0 | 0 | 0 | 0 | 0 | 0 | 0 | 0 | 0 | 0
ID | Residential | Manufactured Home - Reg. Income | New | Miscellaneous | Hot Tub/Spa | 0 | 0.012522 | 0.02858 | 0.038617 | 0.048223 | 0.057538 | 0.066628 | 0.075657 | 0.084583 | 0.093364 | 0.10123 | 0.10816 | 0.11541 | 0.1229 | 0.13061 | 0.13738 | 0.14429 | 0.15305 | 0.16179 | 0.17043 | 0.17904 | 0.18764
ID | Residential | Manufactured Home - Reg. Income | New | Miscellaneous | Furnace Fan | 0 | 0.0013198 | 0.0030638 | 0.0047867 | 0.0064955 | 0.0082122 | 0.0099477 | 0.011731 | 0.013555 | 0.015414 | 0.017325 | 0.019302 | 0.021335 | 0.023425 | 0.025584 | 0.027817 | 0.030139 | 0.032548 | 0.035031 | 0.037573 | 0.040193 | 0.042896
ID | Residential | Manufactured Home - Reg. Income | New | Miscellaneous | Well Pump | 0 | 0.00024187 | 0.00055204 | 0.00084792 | 0.0011311 | 0.0014057 | 0.0016737 | 0.0019399 | 0.0022031 | 0.0024619 | 0.0027191 | 0.0029767 | 0.0032328 | 0.0034873 | 0.0037418 | 0.0039967 | 0.0042537 | 0.0045121 | 0.0047697 | 0.0050243 | 0.0052783 | 0.0055318
ID | Residential | Manufactured Home - Reg. Income | New | Miscellaneous | Bathroom Exhaust Fan | 0 | 0.00020778 | 0.00047424 | 0.00072841 | 0.00097169 | 0.0012076 | 0.0014378 | 0.0016665 | 0.0018926 | 0.0021149 | 0.0023359 | 0.0025572 | 0.0027772 | 0.0029958 | 0.0032145 | 0.0034334 | 0.0036542 | 0.0038761 | 0.0040975 | 0.0043162 | 0.0045343 | 0.0047521
ID | Residential | Manufactured Home - Reg. Income | New | Miscellaneous | Miscellaneous | 0 | 0.072806 | 0.16608 | 0.25497 | 0.33995 | 0.42227 | 0.50252 | 0.58214 | 0.66077 | 0.73803 | 0.81472 | 0.89144 | 0.96765 | 1.0433 | 1.1189 | 1.1945 | 1.2706 | 1.3471 | 1.4233 | 1.4985 | 1.5734 | 1.6482
ID | Residential | Manufactured Home - Reg. Income | New | Generation | Solar PV | 0 | -0.0051214 | -0.013113 | -0.022521 | -0.033363 | -0.046331 | -0.061124 | -0.080692 | -0.10358 | -0.12888 | -0.15923 | -0.19366 | -0.22946 | -0.26769 | -0.30843 | -0.35162 | -0.39736 | -0.44544 | -0.49545 | -0.54693 | -0.60005 | -0.65481
UT | Residential | Single Family - Mod. Income | Existing | Cooling | Central AC | 672.3503 | 671.7259 | 670.6114 | 666.3706 | 664.4762 | 665.9617 | 667.4065 | 668.8868 | 670.473 | 672.2311 | 674.2226 | 676.505 | 679.1323 | 682.1552 | 685.6211 | 689.1861 | 693.196 | 697.639 | 702.4996 | 707.7915 | 713.4873 | 719.562
UT | Residential | Single Family - Mod. Income | Existing | Cooling | Room AC | 10.5768 | 10.5038 | 10.4211 | 10.3357 | 10.2536 | 10.2401 | 10.2392 | 10.2556 | 10.2873 | 10.3326 | 10.3903 | 10.4589 | 10.5375 | 10.625 | 10.7205 | 10.8176 | 10.9213 | 11.031 | 11.1462 | 11.2665 | 11.3914 | 11.5207
UT | Residential | Single Family - Mod. Income | Existing | Cooling | Air-Source Heat Pump | 8.0076 | 8.0559 | 8.0983 | 8.14 | 8.1814 | 8.2711 | 8.3615 | 8.4529 | 8.5455 | 8.6396 | 8.7352 | 8.8327 | 8.9322 | 9.0338 | 9.1378 | 9.2394 | 9.3439 | 9.4512 | 9.5611 | 9.6737 | 9.7887 | 9.9062
UT | Residential | Single Family - Mod. Income | Existing | Cooling | Geothermal Heat Pump | 7.3982 | 7.3751 | 7.3478 | 7.3176 | 7.2861 | 7.2969 | 7.3083 | 7.3212 | 7.3364 | 7.3549 | 7.3776 | 7.4051 | 7.4384 | 7.478 | 7.5247 | 7.5749 | 7.6333 | 7.6961 | 7.7629 | 7.8335 | 7.9077 | 7.9853
UT | Residential | Single Family - Mod. Income | Existing | Cooling | Evaporative Cooler | 43.0141 | 42.7745 | 42.5271 | 42.2746 | 42.0194 | 42.0086 | 41.9964 | 41.9847 | 41.9753 | 41.97 | 41.9703 | 41.9778 | 41.9938 | 42.0198 | 42.055 | 42.0762 | 42.1054 | 42.142 | 42.1853 | 42.2349 | 42.2903 | 42.351
UT | Residential | Single Family - Mod. Income | Existing | Cooling | Ductless Mini Split Heat Pump | 2.4074 | 2.5105 | 2.618 | 2.7301 | 2.847 | 2.9863 | 3.1323 | 3.2854 | 3.4458 | 3.614 | 3.7902 | 3.9749 | 4.1684 | 4.3713 | 4.5839 | 4.8041 | 5.0347 | 5.2763 | 5.5294 | 5.7945 | 6.0721 | 6.3629
UT | Residential | Single Family - Mod. Income | Existing | Space Heating | Electric Room Heat | 78.0657 | 80.7942 | 83.6375 | 86.9976 | 89.7096 | 92.5224 | 95.4587 | 98.9754 | 101.7323 | 105.0847 | 108.5904 | 112.7743 | 116.0909 | 120.0999 | 124.2874 | 129.2284 | 133.1637 | 137.8839 | 142.7986 | 148.5842 | 153.2323 | 158.7627
UT | Residential | Single Family - Mod. Income | Existing | Space Heating | Electric Furnace | 365.9703 | 378.7617 | 392.0912 | 407.8433 | 420.557 | 433.7432 | 447.5084 | 463.9947 | 476.9192 | 492.6349 | 509.0697 | 528.6837 | 544.2319 | 563.0259 | 582.6572 | 605.8201 | 624.269 | 646.3972 | 669.4369 | 696.5601 | 718.3501 | 744.2767
UT | Residential | Single Family - Mod. Income | Existing | Space Heating | Air-Source Heat Pump | 25.0447 | 26.146 | 27.2592 | 28.5482 | 29.6291 | 30.7445 | 31.9008 | 33.2501 | 34.3412 | 35.6284 | 36.9625 | 38.5218 | 39.7778 | 41.2627 | 42.8016 | 44.593 | 46.0337 | 47.7417 | 49.5138 | 51.5852 | 53.2588 | 55.2363
UT | Residential | Single Family - Mod. Income | Existing | Space Heating | Geothermal Heat Pump | 11.3797 | 11.6952 | 12.0224 | 12.4197 | 12.7219 | 13.0377 | 13.3711 | 13.7861 | 14.0966 | 14.492 | 14.9112 | 15.4265 | 15.8267 | 16.3257 | 16.8538 | 17.4894 | 17.9952 | 18.6095 | 19.252 | 20.0137 | 20.6237 | 21.3539
UT | Residential | Single Family - Mod. Income | Existing | Space Heating | Ductless Mini Split Heat Pump | 7.7768 | 8.1098 | 8.4571 | 8.8591 | 9.1969 | 9.5457 | 9.9075 | 10.3297 | 10.6721 | 11.0758 | 11.4946 | 11.9839 | 12.3794 | 12.8465 | 13.331 | 13.8947 | 14.3488 | 14.8859 | 15.4427 | 16.0926 | 16.6182 | 17.2384
UT | Residential | Single Family - Mod. Income | Existing | Water Heating | Water Heater (<= 55 Gal) | 118.436 | 124.46 | 130.7904 | 137.4429 | 144.4337 | 151.78 | 159.5001 | 167.6128 | 176.1381 | 185.097 | 194.5117 | 204.4052 | 214.8019 | 225.7274 | 237.2087 | 249.2739 | 261.9528 | 275.2765 | 289.278 | 303.9916 | 319.4536 | 335.7021
UT | Residential | Single Family - Mod. Income | Existing | Water Heating | Water Heater (> 55 Gal) | 7.6782 | 7.6409 | 7.5833 | 7.5173 | 7.4532 | 7.3998 | 7.365 | 7.3553 | 7.3768 | 7.4347 | 7.5334 | 7.677 | 7.8622 | 8.0861 | 8.3465 | 8.6418 | 8.9705 | 9.3318 | 9.725 | 10.1498 | 10.6063 | 11.0945
UT | Residential | Single Family - Mod. Income | Existing | Interior Lighting | General Service Lighting | 265.7106 | 258.786 | 248.2158 | 235.8641 | 220.1866 | 203.4548 | 185.6114 | 170.3329 | 157.9393 | 146.9236 | 137.514 | 129.5057 | 122.605 | 116.7499 | 111.4519 | 106.804 | 102.7203 | 99.122 | 96.0111 | 92.846 | 89.9352 | 87.2831
UT | Residential | Single Family - Mod. Income | Existing | Interior Lighting | Linear Lighting | 31.6051 | 31.5546 | 31.5041 | 31.4537 | 31.3913 | 31.328 | 31.2639 | 31.1993 | 31.1343 | 31.059 | 30.9833 | 30.9073 | 30.8311 | 30.7548 | 30.6709 | 30.5869 | 30.5029 | 30.419 | 30.3351 | 30.2514 | 30.172 | 30.0953
UT | Residential | Single Family - Mod. Income | Existing | Interior Lighting | Exempted Lighting | 1.7556 | 1.7528 | 1.75 | 1.7309 | 1.689 | 1.628 | 1.5403 | 1.438 | 1.3211 | 1.2012 | 1.0948 | 1.0063 | 0.94319 | 0.90127 | 0.87599 | 0.87595 | 0.8844 | 0.89322 | 0.90027 | 0.90279 | 0.90062 | 0.88824
UT | Residential | Single Family - Mod. Income | Existing | Exterior Lighting | General Service Lighting | 62.8191 | 61.2696 | 58.0963 | 53.8527 | 48.6431 | 43.1003 | 38.4657 | 34.9805 | 32.2227 | 29.9038 | 28.004 | 26.418 | 25.061 | 23.9247 | 22.847 | 21.9067 | 21.0855 | 20.3667 | 19.7504 | 19.0734 | 18.4122 | 17.7829
UT | Residential | Single Family - Mod. Income | Existing | Appliances | Clothes Washer | 30.1316 | 30.219 | 30.3066 | 30.3944 | 30.4141 | 30.3654 | 30.3168 | 30.2683 | 30.2199 | 30.1715 | 30.1232 | 30.0751 | 30.0269 | 29.9789 | 29.9309 | 29.883 | 29.8352 | 29.7875 | 29.7398 | 29.6922 | 29.6447 | 29.5973
UT | Residential | Single Family - Mod. Income | Existing | Appliances | Clothes Dryer | 165.5713 | 166.1396 | 166.7237 | 167.3177 | 167.9163 | 168.5151 | 169.1103 | 169.6988 | 170.2776 | 170.8445 | 171.3973 | 171.9383 | 172.4693 | 172.9919 | 173.5076 | 174.0174 | 174.5224 | 175.0235 | 175.5214 | 176.0168 | 176.5102 | 177.0021
UT | Residential | Single Family - Mod. Income | Existing | Appliances | Dishwasher | 19.4627 | 19.4592 | 19.4557 | 19.4522 | 19.4487 | 19.4451 | 19.4416 | 19.4381 | 19.4346 | 19.4311 | 19.4276 | 19.4241 | 19.4206 | 19.4171 | 19.4136 | 19.4101 | 19.4066 | 19.403 | 19.3995 | 19.396 | 19.3925 | 19.389
UT | Residential | Single Family - Mod. Income | Existing | Appliances | Refrigerator | 155.6486 | 154.6042 | 153.5167 | 152.403 | 151.2794 | 150.1608 | 149.0591 | 147.9865 | 146.9537 | 145.9702 | 145.0448 | 144.1851 | 143.3849 | 142.6388 | 141.9417 | 141.2893 | 140.6773 | 140.1022 | 139.5606 | 139.0493 | 138.5657 | 138.1073
UT | Residential | Single Family - Mod. Income | Existing | Appliances | Freezer | 101.0491 | 100.3971 | 99.7493 | 99.1057 | 98.4663 | 97.831 | 97.1998 | 96.5727 | 95.9496 | 95.3306 | 94.7155 | 94.1045 | 93.4973 | 92.8941 | 92.2948 | 91.6994 | 91.1078 | 90.52 | 89.936 | 89.3558 | 88.7793 | 88.2066
UT | Residential | Single Family - Mod. Income | Existing | Appliances | Second Refrigerator | 118.4176 | 115.4358 | 112.3355 | 109.1715 | 105.9933 | 102.845 | 99.7654 | 96.7898 | 93.9493 | 91.2715 | 88.7809 | 86.499 | 84.406 | 82.4841 | 80.7171 | 79.0905 | 77.591 | 76.2067 | 74.9268 | 73.7415 | 72.6418 | 71.6199
UT | Residential | Single Family - Mod. Income | Existing | Appliances | Stove/Oven | 26.2496 | 26.1918 | 26.1302 | 26.0661 | 26.0007 | 25.9347 | 25.8688 | 25.8037 | 25.7396 | 25.6771 | 25.6162 | 25.5573 | 25.5004 | 25.4458 | 25.3935 | 25.3437 | 25.2958 | 25.2494 | 25.2043 | 25.1602 | 25.117 | 25.0744
UT | Residential | Single Family - Mod. Income | Existing | Appliances | Microwave | 35.0683 | 35.0122 | 34.9562 | 34.9002 | 34.8444 | 34.7886 | 34.733 | 34.6774 | 34.6219 | 34.5665 | 34.5112 | 34.456 | 34.4009 | 34.3458 | 34.2909 | 34.236 | 34.1812 | 34.1266 | 34.0719 | 34.0174 | 33.963 | 33.9087
UT | Residential | Single Family - Mod. Income | Existing | Appliances | Dehumidifier | 7.9277 | 7.834 | 7.7276 | 7.614 | 7.4979 | 7.383 | 7.2725 | 7.1688 | 7.0743 | 6.9906 | 6.9192 | 6.858 | 6.8053 | 6.7598 | 6.7201 | 6.6853 | 6.6547 | 6.6274 | 6.603 | 6.5809 | 6.5608 | 6.5423
UT | Residential | Single Family - Mod. Income | Existing | Appliances | Air Purifier | 11.9145 | 11.8954 | 11.8764 | 11.8574 | 11.8384 | 11.8195 | 11.8005 | 11.7817 | 11.7628 | 11.744 | 11.7252 | 11.7064 | 11.6877 | 11.669 | 11.6503 | 11.6317 | 11.6131 | 11.5945 | 11.576 | 11.5574 | 11.5389 | 11.5205
UT | Residential | Single Family - Mod. Income | Existing | Electronics | Personal Computers | 27.9487 | 26.8751 | 25.6367 | 24.3612 | 23.15 | 22.0838 | 21.2264 | 20.5359 | 19.9786 | 19.5278 | 19.162 | 18.8641 | 18.6205 | 18.4202 | 18.2546 | 18.1166 | 18.0008 | 17.9026 | 17.8185 | 17.7458 | 17.682 | 17.6255
UT | Residential | Single Family - Mod. Income | Existing | Electronics | Monitor | 19.0337 | 18.2923 | 17.4115 | 16.4975 | 15.6356 | 14.8938 | 14.3267 | 13.8995 | 13.5847 | 13.36 | 13.2077 | 13.1136 | 13.0665 | 13.0571 | 13.0783 | 13.1243 | 13.1904 | 13.273 | 13.369 | 13.4761 | 13.5925 | 13.7166
UT | Residential | Single Family - Mod. Income | Existing | Electronics | Laptops | 21.1032 | 20.6971 | 20.2932 | 20.0112 | 19.8272 | 19.7221 | 19.6806 | 19.6904 | 19.7417 | 19.8268 | 19.9392 | 20.0741 | 20.2275 | 20.3961 | 20.5775 | 20.7695 | 20.9706 | 21.1795 | 21.3951 | 21.6167 | 21.8435 | 22.0751
UT | Residential | Single Family - Mod. Income | Existing | Electronics | TVs | 52.2512 | 70.5226 | 88.2338 | 104.0756 | 117.0007 | 127.5944 | 136.3249 | 143.5666 | 149.6193 | 154.7228 | 159.0688 | 162.8109 | 166.0717 | 168.9496 | 171.5232 | 173.8554 | 175.9964 | 177.9867 | 179.8584 | 181.6374 | 183.3443 | 184.9957
UT | Residential | Single Family - Mod. Income | Existing | Electronics | Printer/Fax/Copier | 6.4309 | 6.3465 | 6.2438 | 6.1424 | 6.058 | 6.003 | 5.9718 | 5.9597 | 5.963 | 5.9789 | 6.0049 | 6.0392 | 6.0802 | 6.1268 | 6.178 | 6.233 | 6.2912 | 6.3522 | 6.4155 | 6.4808 | 6.548 | 6.6167
UT | Residential | Single Family - Mod. Income | Existing | Electronics | Set-top Boxes/DVRs | 11.1254 | 11.0979 | 11.0541 | 11.0067 | 10.9659 | 10.9401 | 10.9357 | 10.9486 | 10.9754 | 11.0136 | 11.0608 | 11.1156 | 11.1764 | 11.2423 | 11.3122 | 11.3856 | 11.4619 | 11.5406 | 11.6214 | 11.7039 | 11.7881 | 11.8736
UT | Residential | Single Family - Mod. Income | Existing | Electronics | Devices and Gadgets | 164.3234 | 166.1344 | 167.9653 | 169.8164 | 171.6879 | 173.58 | 175.493 | 177.4271 | 179.3824 | 181.3594 | 183.3581 | 185.3788 | 187.4218 | 189.4874 | 191.5756 | 193.687 | 195.8215 | 197.9796 | 200.1615 | 202.3674 | 204.5977 | 206.8525
UT | Residential | Single Family - Mod. Income | Existing | Miscellaneous | Electric Vehicle Chargers | 0 | 0 | 0 | 0 | 0 | 0 | 0 | 0 | 0 | 0 | 0 | 0 | 0 | 0 | 0 | 0 | 0 | 0 | 0 | 0 | 0 | 0
UT | Residential | Single Family - Mod. Income | Existing | Miscellaneous | Pool Pump | 7.233 | 6.004 | 5.0316 | 4.2643 | 3.6635 | 3.2001 | 2.8524 | 2.5913 | 2.395 | 2.2473 | 2.136 | 2.052 | 1.9883 | 1.9399 | 1.9029 | 1.8745 | 1.8525 | 1.8354 | 1.8218 | 1.8109 | 1.802 | 1.7947
UT | Residential | Single Family - Mod. Income | Existing | Miscellaneous | Pool Heater | 4.7081 | 4.7005 | 4.693 | 4.6855 | 4.678 | 4.6705 | 4.663 | 4.6556 | 4.6481 | 4.6407 | 4.6333 | 4.6259 | 4.6185 | 4.6111 | 4.6037 | 4.5963 | 4.589 | 4.5816 | 4.5743 | 4.567 | 4.5597 | 4.5524
UT | Residential | Single Family - Mod. Income | Existing | Miscellaneous | Hot Tub/Spa | 27.5269 | 28.5757 | 29.8521 | 30.3567 | 30.7813 | 31.078 | 31.209 | 31.1442 | 30.86 | 30.3378 | 29.7976 | 29.2092 | 28.7306 | 28.3397 | 28.0188 | 27.6056 | 27.2228 | 27.1009 | 26.995 | 26.9018 | 26.8189 | 26.7441
UT | Residential | Single Family - Mod. Income | Existing | Miscellaneous | Furnace Fan | 100.1187 | 100.616 | 101.0826 | 101.5331 | 101.9809 | 102.4375 | 102.9137 | 102.3218 | 101.5307 | 100.7616 | 100.0204 | 99.3126 | 98.6427 | 98.0149 | 97.4328 | 96.8994 | 96.4094 | 95.9578 | 95.5404 | 95.1534 | 94.7934 | 94.4573
UT | Residential | Single Family - Mod. Income | Existing | Miscellaneous | Well Pump | 5.3685 | 5.3599 | 5.3513 | 5.3428 | 5.3342 | 5.3257 | 5.3172 | 5.3086 | 5.3001 | 5.2917 | 5.2832 | 5.2747 | 5.2663 | 5.2579 | 5.2495 | 5.2411 | 5.2327 | 5.2243 | 5.216 | 5.2076 | 5.1993 | 5.191
UT | Residential | Single Family - Mod. Income | Existing | Miscellaneous | Bathroom Exhaust Fan | 4.6361 | 4.6287 | 4.6213 | 4.6139 | 4.6065 | 4.5992 | 4.5918 | 4.5845 | 4.5771 | 4.5698 | 4.5625 | 4.5552 | 4.5479 | 4.5406 | 4.5334 | 4.5261 | 4.5189 | 4.5116 | 4.5044 | 4.4972 | 4.49 | 4.4828
UT | Residential | Single Family - Mod. Income | Existing | Miscellaneous | Miscellaneous | 98.4881 | 98.6214 | 98.7549 | 98.8886 | 99.0225 | 99.1566 | 99.2909 | 99.4253 | 99.5599 | 99.6947 | 99.8297 | 99.9649 | 100.1002 | 100.2357 | 100.3715 | 100.5074 | 100.6434 | 100.7797 | 100.9162 | 101.0528 | 101.1896 | 101.3266
UT | Residential | Single Family - Mod. Income | Existing | Generation | Solar PV | -172.9017 | -204.1129 | -214.9815 | -225.6544 | -237.1154 | -249.6412 | -263.5814 | -279.7693 | -297.5692 | -319.1901 | -341.3869 | -366.159 | -389.9721 | -413.063 | -435.2385 | -456.5611 | -477.07 | -496.8279 | -515.9069 | -534.3916 | -552.3729 | -569.929
UT | Residential | Single Family - Mod. Income | New | Cooling | Central AC | 0 | 13.6981 | 27.1523 | 38.6459 | 52.104 | 65.8946 | 80.0848 | 94.6546 | 109.599 | 124.9666 | 140.8312 | 157.2019 | 174.012 | 191.2463 | 208.9602 | 226.9804 | 245.4219 | 264.3217 | 283.7084 | 303.6308 | 324.0944 | 345.1137
UT | Residential | Single Family - Mod. Income | New | Cooling | Room AC | 0 | 0.21581 | 0.42685 | 0.63944 | 0.85494 | 1.0805 | 1.3125 | 1.5508 | 1.7951 | 2.0465 | 2.3059 | 2.5736 | 2.8485 | 3.1303 | 3.42 | 3.7154 | 4.0186 | 4.3298 | 4.6492 | 4.9771 | 5.3138 | 5.6593
UT | Residential | Single Family - Mod. Income | New | Cooling | Air-Source Heat Pump | 0 | 0.19382 | 0.37712 | 0.56176 | 0.74893 | 0.94484 | 1.1464 | 1.3534 | 1.5657 | 1.784 | 2.0094 | 2.2419 | 2.4807 | 2.7256 | 2.9772 | 3.2333 | 3.496 | 3.7658 | 4.0428 | 4.3273 | 4.6193 | 4.9191
UT | Residential | Single Family - Mod. Income | New | Cooling | Geothermal Heat Pump | 0 | 0.14981 | 0.29635 | 0.44403 | 0.59373 | 0.7505 | 0.91179 | 1.0774 | 1.2473 | 1.422 | 1.6023 | 1.7884 | 1.9794 | 2.1753 | 2.3767 | 2.5821 | 2.7928 | 3.0091 | 3.2311 | 3.4591 | 3.6932 | 3.9334
UT | Residential | Single Family - Mod. Income | New | Cooling | Evaporative Cooler | 0 | 0.95741 | 1.875 | 2.7811 | 3.6818 | 4.6072 | 5.5417 | 6.4832 | 7.4311 | 8.388 | 9.3583 | 10.342 | 11.334 | 12.3328 | 13.3414 | 14.3514 | 15.3696 | 16.3967 | 17.433 | 18.4791 | 19.5349 | 20.6005
UT | Residential | Single Family - Mod. Income | New | Cooling | Ductless Mini Split Heat Pump | 0 | 0.061564 | 0.12593 | 0.1951 | 0.26978 | 0.35261 | 0.44299 | 0.54132 | 0.64806 | 0.76406 | 0.89038 | 1.0277 | 1.1764 | 1.3371 | 1.5108 | 1.6975 | 1.8988 | 2.1158 | 2.3496 | 2.6014 | 2.8724 | 3.1638
UT | Residential | Single Family - Mod. Income | New | Space Heating | Electric Room Heat | 0 | 1.8149 | 3.7124 | 5.7776 | 7.9531 | 10.2857 | 12.7868 | 15.5318 | 18.3165 | 21.3692 | 24.6419 | 28.2767 | 31.8832 | 35.8589 | 40.0956 | 44.8028 | 49.3832 | 54.4732 | 59.8834 | 65.9309 | 71.739 | 78.2215
UT | Residential | Single Family - Mod. Income | New | Space Heating | Electric Furnace | 0 | 8.5082 | 17.4037 | 27.0853 | 37.2839 | 48.2192 | 59.9443 | 72.8126 | 85.8672 | 100.1786 | 115.521 | 132.5606 | 149.468 | 168.1058 | 187.9675 | 210.0347 | 231.5076 | 255.3692 | 280.7321 | 309.0826 | 336.3112 | 366.7009
UT | Residential | Single Family - Mod. Income | New | Space Heating | Air-Source Heat Pump | 0 | 0.66279 | 1.3324 | 2.0613 | 2.8289 | 3.652 | 4.5345 | 5.5032 | 6.4857 | 7.5629 | 8.7178 | 10.0004 | 11.273 | 12.6759 | 14.1709 | 15.8301 | 17.4446 | 19.2392 | 21.1469 | 23.2797 | 25.3281 | 27.6147
UT | Residential | Single Family - Mod. Income | New | Space Heating | Geothermal Heat Pump | 0 | 0.24667 | 0.50462 | 0.78545 | 1.0813 | 1.3986 | 1.7389 | 2.1123 | 2.4911 | 2.9064 | 3.3516 | 3.8461 | 4.3367 | 4.8776 | 5.4539 | 6.0943 | 6.7174 | 7.4099 | 8.1459 | 8.9686 | 9.7588 | 10.6407
UT | Residential | Single Family - Mod. Income | New | Space Heating | Ductless Mini Split Heat Pump | 0 | 0.19551 | 0.39992 | 0.62239 | 0.85674 | 1.108 | 1.3774 | 1.6731 | 1.9731 | 2.302 | 2.6545 | 3.0461 | 3.4346 | 3.8629 | 4.3193 | 4.8263 | 5.3198 | 5.8681 | 6.4509 | 7.1023 | 7.728 | 8.4263
UT | Residential | Single Family - Mod. Income | New | Water Heating | Water Heater (<= 55 Gal) | 0 | 3.2128 | 6.6225 | 10.3393 | 14.407 | 18.8648 | 23.7448 | 29.0703 | 34.8703 | 41.1928 | 48.099 | 55.6328 | 63.8133 | 72.6784 | 82.2953 | 92.7131 | 103.9909 | 116.1943 | 129.3916 | 143.6586 | 159.0695 | 175.708
UT | Residential | Single Family - Mod. Income | New | Water Heating | Water Heater (> 55 Gal) | 0 | 0.10401 | 0.21439 | 0.33471 | 0.46639 | 0.6107 | 0.76868 | 0.94109 | 1.1288 | 1.3335 | 1.5571 | 1.801 | 2.0658 | 2.3528 | 2.6641 | 3.0014 | 3.3665 | 3.7615 | 4.1888 | 4.6506 | 5.1495 | 5.6881
UT | Residential | Single Family - Mod. Income | New | Interior Lighting | General Service Lighting | 0 | 4.7851 | 8.3978 | 11.8821 | 14.4937 | 17.1897 | 19.87 | 22.3509 | 25.1167 | 27.5636 | 29.9396 | 32.2863 | 34.5831 | 36.883 | 38.9343 | 40.9641 | 42.9747 | 44.9678 | 46.9795 | 48.7284 | 50.514 | 52.3404
UT | Residential | Single Family - Mod. Income | New | Interior Lighting | Linear Lighting | 0 | 1.0182 | 1.994 | 2.9577 | 3.9049 | 4.8499 | 5.7933 | 6.7332 | 7.6688 | 8.5963 | 9.5268 | 10.4602 | 11.3914 | 12.3191 | 13.2413 | 14.1622 | 15.082 | 16.0013 | 16.9205 | 17.84 | 18.755 | 19.667
UT | Residential | Single Family - Mod. Income | New | Interior Lighting | Exempted Lighting | 0 | 0.056559 | 0.11076 | 0.15516 | 0.19201 | 0.22403 | 0.24752 | 0.27041 | 0.29093 | 0.30928 | 0.33114 | 0.35509 | 0.38039 | 0.40628 | 0.43117 | 0.46179 | 0.49039 | 0.51643 | 0.54124 | 0.56497 | 0.58786 | 0.61081
UT | Residential | Single Family - Mod. Income | New | Exterior Lighting | General Service Lighting | 0 | 1.3224 | 2.1629 | 2.7734 | 3.2629 | 3.7902 | 4.2407 | 4.8386 | 5.4516 | 5.9962 | 6.5229 | 7.0322 | 7.5216 | 8.0069 | 8.4092 | 8.8051 | 9.1962 | 9.5834 | 9.9756 | 10.2995 | 10.6276 | 10.9629
UT | Residential | Single Family - Mod. Income | New | Appliances | Clothes Washer | 0 | 0.78006 | 1.5346 | 2.2864 | 3.0337 | 3.7741 | 4.5133 | 5.2497 | 5.9827 | 6.7146 | 7.4489 | 8.1855 | 8.9204 | 9.6524 | 10.384 | 11.1145 | 11.8441 | 12.5733 | 13.3024 | 14.0318 | 14.7614 | 15.4914
UT | Residential | Single Family - Mod. Income | New | Appliances | Clothes Dryer | 0 | 4.3326 | 8.5213 | 12.6939 | 16.8772 | 21.0862 | 25.3242 | 29.5827 | 33.8582 | 38.1637 | 42.5192 | 46.9245 | 51.3571 | 55.8104 | 60.2983 | 64.8174 | 69.369 | 73.9563 | 78.5809 | 83.2459 | 87.9505 | 92.6965
UT | Residential | Single Family - Mod. Income | New | Appliances | Dishwasher | 0 | 0.50231 | 0.98513 | 1.4633 | 1.94 | 2.4168 | 2.8943 | 3.3713 | 3.8475 | 4.3243 | 4.8041 | 5.2866 | 5.7695 | 6.2518 | 6.7352 | 7.2192 | 7.7041 | 8.19 | 8.6773 | 9.1661 | 9.6564 | 10.1483
UT | Residential | Single Family - Mod. Income | New | Appliances | Refrigerator | 0 | 3.6165 | 7.0831 | 10.5066 | 13.9097 | 17.305 | 20.6944 | 24.0712 | 27.4324 | 30.7887 | 34.1559 | 37.5336 | 40.9036 | 44.2606 | 47.6156 | 50.9657 | 54.3119 | 57.6563 | 61.0001 | 64.3456 | 67.6918 | 71.04
UT | Residential | Single Family - Mod. Income | New | Appliances | Freezer | 0 | 2.5916 | 5.0508 | 7.4554 | 9.822 | 12.1597 | 14.4704 | 16.7496 | 18.9956 | 21.2159 | 23.4217 | 25.6128 | 27.7766 | 29.9099 | 32.0205 | 34.1064 | 36.1687 | 38.2089 | 40.228 | 42.2276 | 44.2073 | 46.168
UT | Residential | Single Family - Mod. Income | New | Appliances | Second Refrigerator | 0 | 1.8296 | 3.5727 | 5.2839 | 6.9746 | 8.6513 | 10.3151 | 11.9627 | 13.5927 | 15.2105 | 16.824 | 18.433 | 20.0284 | 21.608 | 23.177 | 24.7341 | 26.2799 | 27.8155 | 29.3414 | 30.8589 | 32.3674 | 33.8677
UT | Residential | Single Family - Mod. Income | New | Appliances | Stove/Oven | 0 | 0.66807 | 1.3083 | 1.9407 | 2.5692 | 3.1962 | 3.8221 | 4.4457 | 5.0665 | 5.6863 | 6.3082 | 6.932 | 7.5543 | 8.1743 | 8.7938 | 9.4124 | 10.0303 | 10.6478 | 11.2653 | 11.883 | 12.5008 | 13.119
UT | Residential | Single Family - Mod. Income | New | Appliances | Microwave | 0 | 0.90379 | 1.77 | 2.6254 | 3.4757 | 4.3239 | 5.1707 | 6.0144 | 6.8541 | 7.6927 | 8.534 | 9.3779 | 10.2198 | 11.0585 | 11.8966 | 12.7335 | 13.5694 | 14.4048 | 15.2401 | 16.0758 | 16.9116 | 17.7479
UT | Residential | Single Family - Mod. Income | New | Appliances | Dehumidifier | 0 | 0.17332 | 0.33942 | 0.50346 | 0.66651 | 0.82917 | 0.99156 | 1.1533 | 1.3144 | 1.4752 | 1.6365 | 1.7984 | 1.9598 | 2.1206 | 2.2814 | 2.4418 | 2.6021 | 2.7623 | 2.9225 | 3.0828 | 3.2431 | 3.4034
UT | Residential | Single Family - Mod. Income | New | Appliances | Air Purifier | 0 | 0.30706 | 0.60135 | 0.89198 | 1.1809 | 1.469 | 1.7567 | 2.0434 | 2.3287 | 2.6136 | 2.8994 | 3.1861 | 3.4722 | 3.7571 | 4.0419 | 4.3262 | 4.6102 | 4.894 | 5.1778 | 5.4617 | 5.7457 | 6.0299
UT | Residential | Single Family - Mod. Income | New | Electronics | Personal Computers | 0 | 0.46678 | 0.91413 | 1.3559 | 1.7951 | 2.2331 | 2.6705 | 3.1062 | 3.5399 | 3.973 | 4.4075 | 4.8433 | 5.2781 | 5.7113 | 6.1441 | 6.5764 | 7.0081 | 7.4396 | 7.8709 | 8.3025 | 8.7342 | 9.1661
UT | Residential | Single Family - Mod. Income | New | Electronics | Monitor | 0 | 0.28235 | 0.55995 | 0.84107 | 1.1275 | 1.4204 | 1.7201 | 2.026 | 2.3381 | 2.6573 | 2.9852 | 3.3219 | 3.6659 | 4.0169 | 4.3759 | 4.743 | 5.1182 | 5.502 | 5.8946 | 6.2964 | 6.7076 | 7.1283
UT | Residential | Single Family - Mod. Income | New | Electronics | Laptops | 0 | 0.45695 | 0.90621 | 1.3612 | 1.8248 | 2.2988 | 2.7838 | 3.2789 | 3.7839 | 4.3006 | 4.8312 | 5.376 | 5.9328 | 6.5008 | 7.0819 | 7.6759 | 8.2832 | 8.9043 | 9.5397 | 10.19 | 10.8553 | 11.5362
UT | Residential | Single Family - Mod. Income | New | Electronics | TVs | 0 | 4.1347 | 8.1713 | 12.2311 | 16.3401 | 20.5134 | 24.7549 | 29.0568 | 33.4163 | 37.8469 | 42.3692 | 46.9841 | 51.6698 | 56.4204 | 61.2507 | 66.1581 | 71.1447 | 76.2145 | 81.3701 | 86.6155 | 91.951 | 97.3793
UT | Residential | Single Family - Mod. Income | New | Electronics | Printer/Fax/Copier | 0 | 0.13691 | 0.27151 | 0.40783 | 0.54673 | 0.68876 | 0.83406 | 0.98241 | 1.1337 | 1.2885 | 1.4475 | 1.6107 | 1.7775 | 1.9477 | 2.1218 | 2.2998 | 2.4818 | 2.6679 | 2.8582 | 3.0531 | 3.2524 | 3.4564
UT | Residential | Single Family - Mod. Income | New | Electronics | Set-top Boxes/DVRs | 0 | 0.26361 | 0.52097 | 0.77981 | 1.0418 | 1.3079 | 1.5783 | 1.8526 | 2.1305 | 2.413 | 2.7013 | 2.9955 | 3.2943 | 3.5972 | 3.9051 | 4.218 | 4.5359 | 4.8592 | 5.1879 | 5.5223 | 5.8625 | 6.2086
UT | Residential | Single Family - Mod. Income | New | Electronics | Devices and Gadgets | 0 | 4.2885 | 8.5048 | 12.7746 | 17.1256 | 21.5743 | 26.1257 | 30.7725 | 35.5126 | 40.361 | 45.3409 | 50.4544 | 55.6792 | 61.01 | 66.4637 | 72.0385 | 77.7379 | 83.5673 | 89.5306 | 95.6337 | 101.8779 | 108.2675
UT | Residential | Single Family - Mod. Income | New | Miscellaneous | Electric Vehicle Chargers | 0 | 0 | 0 | 0 | 0 | 0 | 0 | 0 | 0 | 0 | 0 | 0 | 0 | 0 | 0 | 0 | 0 | 0 | 0 | 0 | 0 | 0
UT | Residential | Single Family - Mod. Income | New | Miscellaneous | Pool Pump | 0 | 0.047477 | 0.092979 | 0.13791 | 0.18258 | 0.22714 | 0.27162 | 0.31594 | 0.36005 | 0.4041 | 0.4483 | 0.49263 | 0.53686 | 0.58091 | 0.62494 | 0.6689 | 0.71281 | 0.7567 | 0.80058 | 0.84447 | 0.88838 | 0.93232
UT | Residential | Single Family - Mod. Income | New | Miscellaneous | Pool Heater | 0 | 0.12134 | 0.23763 | 0.35247 | 0.46662 | 0.5805 | 0.69419 | 0.80745 | 0.9202 | 1.0328 | 1.1457 | 1.259 | 1.372 | 1.4846 | 1.5972 | 1.7095 | 1.8217 | 1.9339 | 2.046 | 2.1582 | 2.2705 | 2.3827
UT | Residential | Single Family - Mod. Income | New | Miscellaneous | Hot Tub/Spa | 0 | 1.0828 | 2.1205 | 2.792 | 3.4594 | 4.1252 | 4.7899 | 5.4522 | 6.1114 | 6.7696 | 7.3553 | 7.8864 | 8.4422 | 9.0165 | 9.6072 | 10.1124 | 10.6513 | 11.3071 | 11.9627 | 12.6187 | 13.2748 | 13.9313
UT | Residential | Single Family - Mod. Income | New | Miscellaneous | Furnace Fan | 0 | 2.3142 | 4.5918 | 6.9013 | 9.2585 | 11.6731 | 14.1487 | 16.4922 | 18.795 | 21.0943 | 23.4012 | 25.7153 | 28.024 | 30.3238 | 32.622 | 34.9169 | 37.209 | 39.4999 | 41.7903 | 44.0818 | 46.3739 | 48.6672
UT | Residential | Single Family - Mod. Income | New | Miscellaneous | Well Pump | 0 | 0.13836 | 0.27096 | 0.40191 | 0.53208 | 0.66193 | 0.79157 | 0.92072 | 1.0493 | 1.1776 | 1.3064 | 1.4356 | 1.5645 | 1.6929 | 1.8212 | 1.9493 | 2.0773 | 2.2052 | 2.3331 | 2.461 | 2.5889 | 2.717
UT | Residential | Single Family - Mod. Income | New | Miscellaneous | Bathroom Exhaust Fan | 0 | 0.11948 | 0.234 | 0.34709 | 0.45949 | 0.57163 | 0.68358 | 0.79512 | 0.90614 | 1.017 | 1.1282 | 1.2398 | 1.3511 | 1.462 | 1.5728 | 1.6834 | 1.7939 | 1.9044 | 2.0148 | 2.1253 | 2.2358 | 2.3463
UT | Residential | Single Family - Mod. Income | New | Miscellaneous | Miscellaneous | 0 | 2.5458 | 5.0004 | 7.439 | 9.8773 | 12.3242 | 14.7814 | 17.2441 | 19.71 | 22.1868 | 24.686 | 27.2074 | 29.7378 | 32.2733 | 34.8221 | 37.382 | 39.9538 | 42.5391 | 45.139 | 47.755 | 50.3866 | 53.0348
UT | Residential | Single Family - Mod. Income | New | Generation | Solar PV | 0 | -5.2689 | -10.8855 | -16.975 | -23.6518 | -31.028 | -39.2394 | -48.5225 | -58.9102 | -71.0349 | -84.4185 | -99.6572 | -115.8529 | -132.9956 | -150.9982 | -169.81 | -189.3889 | -209.7112 | -230.7609 | -252.5397 | -275.0499 | -298.3034
UT | Residential | Multi-Family - Mod. Income | Existing | Cooling | Central AC | 76.195 | 75.9847 | 75.7161 | 75.1015 | 74.742 | 74.7604 | 74.7701 | 74.7794 | 74.7962 | 74.8278 | 74.881 | 74.9622 | 75.0773 | 75.2318 | 75.4311 | 75.6384 | 75.8918 | 76.1898 | 76.5304 | 76.9151 | 77.3408 | 77.7448
UT | Residential | Multi-Family - Mod. Income | Existing | Cooling | Room AC | 4.054 | 4.0181 | 3.9783 | 3.9373 | 3.8975 | 3.8836 | 3.8743 | 3.8713 | 3.874 | 3.8817 | 3.8939 | 3.91 | 3.9297 | 3.9525 | 3.9782 | 4.0043 | 4.0327 | 4.0631 | 4.0954 | 4.1294 | 4.1649 | 4.2018
UT | Residential | Multi-Family - Mod. Income | Existing | Cooling | Air-Source Heat Pump | 0.99411 | 0.99792 | 1.001 | 1.0039 | 1.0068 | 1.0155 | 1.0243 | 1.0331 | 1.042 | 1.051 | 1.0602 | 1.0695 | 1.0789 | 1.0886 | 1.0985 | 1.108 | 1.1178 | 1.1279 | 1.1382 | 1.1488 | 1.1597 | 1.1707
UT | Residential | Multi-Family - Mod. Income | Existing | Cooling | Geothermal Heat Pump | 0 | 0 | 0 | 0 | 0 | 0 | 0 | 0 | 0 | 0 | 0 | 0 | 0 | 0 | 0 | 0 | 0 | 0 | 0 | 0 | 0 | 0
UT | Residential | Multi-Family - Mod. Income | Existing | Cooling | Evaporative Cooler | 2.6243 | 2.6034 | 2.5821 | 2.5606 | 2.5391 | 2.5323 | 2.5255 | 2.5187 | 2.5121 | 2.5057 | 2.4997 | 2.4942 | 2.4891 | 2.4847 | 2.4808 | 2.4761 | 2.4718 | 2.468 | 2.4646 | 2.4616 | 2.4589 | 2.4565
UT | Residential | Multi-Family - Mod. Income | Existing | Cooling | Ductless Mini Split Heat Pump | 0.29301 | 0.30482 | 0.31711 | 0.3299 | 0.3432 | 0.35913 | 0.37578 | 0.3932 | 0.41141 | 0.43045 | 0.45035 | 0.47116 | 0.49292 | 0.51566 | 0.53944 | 0.56399 | 0.58965 | 0.61646 | 0.64448 | 0.67375 | 0.70433 | 0.73628
UT | Residential | Multi-Family - Mod. Income | Existing | Space Heating | Electric Room Heat | 7.2775 | 7.5153 | 7.7624 | 8.056 | 8.2881 | 8.5281 | 8.7781 | 9.08 | 9.3107 | 9.5944 | 9.8906 | 10.2468 | 10.5226 | 10.8595 | 11.2107 | 11.628 | 11.9528 | 12.3463 | 12.7552 | 13.2396 | 13.6204 | 14.0776
UT | Residential | Multi-Family - Mod. Income | Existing | Space Heating | Electric Furnace | 51.8658 | 53.5604 | 55.3215 | 57.4137 | 59.0677 | 60.7784 | 62.5603 | 64.7117 | 66.3557 | 68.3779 | 70.4888 | 73.0274 | 74.9926 | 77.3936 | 79.8969 | 82.8706 | 85.1858 | 87.9901 | 90.9039 | 94.3562 | 97.0705 | 100.3287
UT | Residential | Multi-Family - Mod. Income | Existing | Space Heating | Air-Source Heat Pump | 1.8445 | 1.9213 | 1.9985 | 2.0881 | 2.1621 | 2.2383 | 2.317 | 2.4094 | 2.4825 | 2.5695 | 2.6593 | 2.7649 | 2.8482 | 2.9474 | 3.05 | 3.1699 | 3.2644 | 3.3774 | 3.4943 | 3.6317 | 3.7404 | 3.87
UT | Residential | Multi-Family - Mod. Income | Existing | Space Heating | Geothermal Heat Pump | 0 | 0 | 0 | 0 | 0 | 0 | 0 | 0 | 0 | 0 | 0 | 0 | 0 | 0 | 0 | 0 | 0 | 0 | 0 | 0 | 0 | 0
UT | Residential | Multi-Family - Mod. Income | Existing | Space Heating | Ductless Mini Split Heat Pump | 0.56154 | 0.58417 | 0.60772 | 0.63508 | 0.65771 | 0.68102 | 0.70513 | 0.73341 | 0.7559 | 0.78261 | 0.81025 | 0.84271 | 0.86843 | 0.89903 | 0.93069 | 0.96772 | 0.99694 | 1.0318 | 1.0678 | 1.1101 | 1.1436 | 1.1834
UT | Residential | Multi-Family - Mod. Income | Existing | Water Heating | Water Heater (<= 55 Gal) | 55.5794 | 58.266 | 61.0824 | 64.035 | 67.1302 | 70.3751 | 73.7768 | 77.343 | 81.0815 | 85.0008 | 89.1095 | 93.4168 | 97.9323 | 102.6661 | 107.6286 | 112.8311 | 118.285 | 124.0026 | 129.9965 | 136.2802 | 142.8676 | 149.7734
UT | Residential | Multi-Family - Mod. Income | Existing | Water Heating | Water Heater (> 55 Gal) | 0 | 0 | 0 | 0 | 0 | 0 | 0 | 0 | 0 | 0 | 0 | 0 | 0 | 0 | 0 | 0 | 0 | 0 | 0 | 0 | 0 | 0
UT | Residential | Multi-Family - Mod. Income | Existing | Interior Lighting | General Service Lighting | 49.2682 | 47.5816 | 45.2391 | 42.5444 | 39.2868 | 35.8222 | 32.1553 | 29.0419 | 26.4991 | 24.2791 | 22.3951 | 20.7997 | 19.4354 | 18.2813 | 17.2561 | 16.3654 | 15.5898 | 14.9123 | 14.3283 | 13.756 | 13.2368 | 12.7685
UT | Residential | Multi-Family - Mod. Income | Existing | Interior Lighting | Linear Lighting | 4.7536 | 4.7346 | 4.7157 | 4.6968 | 4.6774 | 4.658 | 4.6386 | 4.6193 | 4.6 | 4.5803 | 4.5606 | 4.541 | 4.5215 | 4.502 | 4.4822 | 4.4624 | 4.4428 | 4.4232 | 4.4037 | 4.3843 | 4.3652 | 4.3463
UT | Residential | Multi-Family - Mod. Income | Existing | Interior Lighting | Exempted Lighting | 0.31595 | 0.31469 | 0.31343 | 0.30996 | 0.30366 | 0.29466 | 0.28181 | 0.26655 | 0.24869 | 0.22987 | 0.21224 | 0.19646 | 0.18391 | 0.17421 | 0.16719 | 0.16423 | 0.16317 | 0.16323 | 0.16386 | 0.16457 | 0.16518 | 0.16452
UT | Residential | Multi-Family - Mod. Income | Existing | Exterior Lighting | General Service Lighting | 5.1641 | 4.9929 | 4.6942 | 4.3105 | 3.8521 | 3.3656 | 2.9628 | 2.6563 | 2.4131 | 2.2105 | 2.0452 | 1.9081 | 1.7919 | 1.6951 | 1.6058 | 1.5286 | 1.4617 | 1.4035 | 1.3537 | 1.3011 | 1.2505 | 1.2028
UT | Residential | Multi-Family - Mod. Income | Existing | Appliances | Clothes Washer | 6.5136 | 6.5168 | 6.52 | 6.5232 | 6.5264 | 6.5296 | 6.5328 | 6.5359 | 6.5391 | 6.5423 | 6.5455 | 6.5487 | 6.5519 | 6.5551 | 6.5583 | 6.5615 | 6.5647 | 6.5679 | 6.5711 | 6.5743 | 6.5775 | 6.5808
UT | Residential | Multi-Family - Mod. Income | Existing | Appliances | Clothes Dryer | 41.845 | 41.8867 | 41.9321 | 41.9796 | 42.028 | 42.0762 | 42.1231 | 42.168 | 42.2102 | 42.2491 | 42.2841 | 42.3157 | 42.3446 | 42.371 | 42.3954 | 42.418 | 42.439 | 42.4587 | 42.4773 | 42.495 | 42.5118 | 42.528
UT | Residential | Multi-Family - Mod. Income | Existing | Appliances | Dishwasher | 3.5802 | 3.571 | 3.5618 | 3.5525 | 3.5434 | 3.5342 | 3.5251 | 3.516 | 3.5069 | 3.4978 | 3.4888 | 3.4798 | 3.4708 | 3.4618 | 3.4529 | 3.4439 | 3.435 | 3.4262 | 3.4173 | 3.4085 | 3.3997 | 3.3909
UT | Residential | Multi-Family - Mod. Income | Existing | Appliances | Refrigerator | 46.1656 | 45.7456 | 45.3146 | 44.8777 | 44.4398 | 44.0052 | 43.5773 | 43.1597 | 42.7555 | 42.3673 | 41.9975 | 41.6482 | 41.3175 | 41.0037 | 40.7052 | 40.4207 | 40.1489 | 39.8887 | 39.6389 | 39.3988 | 39.1674 | 38.9439
UT | Residential | Multi-Family - Mod. Income | Existing | Appliances | Freezer | 15.9522 | 15.8112 | 15.6714 | 15.5329 | 15.3956 | 15.2595 | 15.1246 | 14.9909 | 14.8584 | 14.7271 | 14.5969 | 14.4679 | 14.34 | 14.2132 | 14.0876 | 13.9631 | 13.8396 | 13.7173 | 13.596 | 13.4759 | 13.3567 | 13.2387
UT | Residential | Multi-Family - Mod. Income | Existing | Appliances | Second Refrigerator | 14.6207 | 14.2182 | 13.8031 | 13.3821 | 12.9613 | 12.5461 | 12.1411 | 11.7507 | 11.3784 | 11.0275 | 10.7008 | 10.4007 | 10.1247 | 9.8703 | 9.6357 | 9.4188 | 9.218 | 9.0318 | 8.8588 | 8.6977 | 8.5474 | 8.4069
UT | Residential | Multi-Family - Mod. Income | Existing | Appliances | Stove/Oven | 10.3305 | 10.2829 | 10.2341 | 10.1844 | 10.1344 | 10.0844 | 10.0346 | 9.9853 | 9.9366 | 9.8886 | 9.8414 | 9.7952 | 9.7499 | 9.7057 | 9.6624 | 9.6203 | 9.579 | 9.5385 | 9.4985 | 9.4591 | 9.4202 | 9.3816
UT | Residential | Multi-Family - Mod. Income | Existing | Appliances | Microwave | 11.1587 | 11.114 | 11.0696 | 11.0253 | 10.9812 | 10.9373 | 10.8935 | 10.8499 | 10.8065 | 10.7633 | 10.7203 | 10.6774 | 10.6347 | 10.5921 | 10.5498 | 10.5076 | 10.4655 | 10.4237 | 10.382 | 10.3405 | 10.2991 | 10.2579
UT | Residential | Multi-Family - Mod. Income | Existing | Appliances | Dehumidifier | 1.5555 | 1.5334 | 1.5089 | 1.4832 | 1.457 | 1.4313 | 1.4064 | 1.3831 | 1.3616 | 1.3422 | 1.3253 | 1.3104 | 1.2972 | 1.2855 | 1.2748 | 1.2652 | 1.2564 | 1.2482 | 1.2406 | 1.2335 | 1.2268 | 1.2204
UT | Residential | Multi-Family - Mod. Income | Existing | Appliances | Air Purifier | 2.2832 | 2.274 | 2.2649 | 2.2559 | 2.2469 | 2.2379 | 2.2289 | 2.22 | 2.2111 | 2.2023 | 2.1935 | 2.1847 | 2.176 | 2.1673 | 2.1586 | 2.15 | 2.1414 | 2.1328 | 2.1243 | 2.1158 | 2.1073 | 2.0989
UT | Residential | Multi-Family - Mod. Income | Existing | Electronics | Personal Computers | 5.2343 | 5.0211 | 4.7782 | 4.5296 | 4.294 | 4.0864 | 3.9183 | 3.7817 | 3.6703 | 3.5788 | 3.5033 | 3.4406 | 3.388 | 3.3435 | 3.3055 | 3.2726 | 3.2438 | 3.2184 | 3.1956 | 3.1749 | 3.1559 | 3.1382
UT | Residential | Multi-Family - Mod. Income | Existing | Electronics | Monitor | 6.2621 | 5.9924 | 5.6765 | 5.3493 | 5.0388 | 4.7674 | 4.5531 | 4.3845 | 4.2524 | 4.1496 | 4.0701 | 4.0094 | 3.9637 | 3.93 | 3.9059 | 3.8895 | 3.8792 | 3.874 | 3.8727 | 3.8746 | 3.879 | 3.8855
UT | Residential | Multi-Family - Mod. Income | Existing | Electronics | Laptops | 5.0971 | 4.9684 | 4.8398 | 4.7402 | 4.6638 | 4.606 | 4.563 | 4.532 | 4.5105 | 4.4967 | 4.489 | 4.4862 | 4.4873 | 4.4917 | 4.4985 | 4.5075 | 4.5181 | 4.53 | 4.543 | 4.5569 | 4.5715 | 4.5867
UT | Residential | Multi-Family - Mod. Income | Existing | Electronics | TVs | 12.229 | 16.4152 | 20.4691 | 24.0844 | 27.0159 | 29.4005 | 31.3479 | 32.9457 | 34.264 | 35.3589 | 36.2753 | 37.0491 | 37.7091 | 38.2782 | 38.7747 | 39.2135 | 39.6063 | 39.9624 | 40.2895 | 40.5935 | 40.8794 | 41.1508
UT | Residential | Multi-Family - Mod. Income | Existing | Electronics | Printer/Fax/Copier | 1.6458 | 1.6145 | 1.5784 | 1.5424 | 1.5107 | 1.4863 | 1.4679 | 1.4542 | 1.4443 | 1.4374 | 1.433 | 1.4305 | 1.4296 | 1.43 | 1.4314 | 1.4336 | 1.4364 | 1.4398 | 1.4436 | 1.4477 | 1.4522 | 1.4568
UT | Residential | Multi-Family - Mod. Income | Existing | Electronics | Set-top Boxes/DVRs | 1.8441 | 1.8355 | 1.8241 | 1.8121 | 1.8011 | 1.7925 | 1.7875 | 1.7852 | 1.7852 | 1.787 | 1.7903 | 1.7948 | 1.8002 | 1.8064 | 1.8132 | 1.8206 | 1.8283 | 1.8364 | 1.8448 | 1.8534 | 1.8622 | 1.8712
UT | Residential | Multi-Family - Mod. Income | Existing | Electronics | Devices and Gadgets | 40.4383 | 40.5914 | 40.7451 | 40.8994 | 41.0543 | 41.2098 | 41.3658 | 41.5225 | 41.6797 | 41.8375 | 41.996 | 42.155 | 42.3147 | 42.4749 | 42.6357 | 42.7972 | 42.9593 | 43.1219 | 43.2852 | 43.4492 | 43.6137 | 43.7789
UT | Residential | Multi-Family - Mod. Income | Existing | Miscellaneous | Electric Vehicle Chargers | 0 | 0 | 0 | 0 | 0 | 0 | 0 | 0 | 0 | 0 | 0 | 0 | 0 | 0 | 0 | 0 | 0 | 0 | 0 | 0 | 0 | 0
UT | Residential | Multi-Family - Mod. Income | Existing | Miscellaneous | Pool Pump | 0.10697 | 0.08858 | 0.074056 | 0.062612 | 0.053661 | 0.04676 | 0.041579 | 0.037682 | 0.034745 | 0.032524 | 0.030839 | 0.029554 | 0.028568 | 0.027805 | 0.02721 | 0.026739 | 0.026362 | 0.026055 | 0.0258 | 0.025584 | 0.025398 | 0.025233
UT | Residential | Multi-Family - Mod. Income | Existing | Miscellaneous | Pool Heater | 0.28653 | 0.28538 | 0.28424 | 0.2831 | 0.28197 | 0.28084 | 0.27972 | 0.2786 | 0.27749 | 0.27638 | 0.27527 | 0.27417 | 0.27307 | 0.27198 | 0.27089 | 0.26981 | 0.26873 | 0.26766 | 0.26658 | 0.26552 | 0.26446 | 0.2634
UT | Residential | Multi-Family - Mod. Income | Existing | Miscellaneous | Hot Tub/Spa | 2.1484 | 2.2249 | 2.3187 | 2.3522 | 2.3794 | 2.3965 | 2.4008 | 2.3901 | 2.3626 | 2.317 | 2.2703 | 2.2201 | 2.1785 | 2.1437 | 2.1143 | 2.0781 | 2.0444 | 2.0303 | 2.0175 | 2.0058 | 1.9948 | 1.9844
UT | Residential | Multi-Family - Mod. Income | Existing | Miscellaneous | Furnace Fan | 5.7045 | 5.7405 | 5.7754 | 5.8101 | 5.8454 | 5.8819 | 5.9204 | 5.9614 | 5.9501 | 5.8918 | 5.8353 | 5.7809 | 5.7289 | 5.6795 | 5.6328 | 5.5891 | 5.548 | 5.5092 | 5.4725 | 5.4376 | 5.4043 | 5.3725
UT | Residential | Multi-Family - Mod. Income | Existing | Miscellaneous | Well Pump | 0.65552 | 0.65289 | 0.65028 | 0.64768 | 0.64509 | 0.64251 | 0.63994 | 0.63738 | 0.63483 | 0.63229 | 0.62976 | 0.62724 | 0.62473 | 0.62223 | 0.61975 | 0.61727 | 0.6148 | 0.61234 | 0.60989 | 0.60745 | 0.60502 | 0.6026
UT | Residential | Multi-Family - Mod. Income | Existing | Miscellaneous | Bathroom Exhaust Fan | 0.57189 | 0.5696 | 0.56732 | 0.56505 | 0.56279 | 0.56054 | 0.5583 | 0.55606 | 0.55384 | 0.55162 | 0.54942 | 0.54722 | 0.54503 | 0.54285 | 0.54068 | 0.53852 | 0.53636 | 0.53422 | 0.53208 | 0.52995 | 0.52783 | 0.52572
UT | Residential | Multi-Family - Mod. Income | Existing | Miscellaneous | Miscellaneous | 66.1323 | 66.0627 | 65.9931 | 65.9236 | 65.8542 | 65.7848 | 65.7156 | 65.6463 | 65.5772 | 65.5082 | 65.4392 | 65.3702 | 65.3014 | 65.2326 | 65.1639 | 65.0953 | 65.0267 | 64.9583 | 64.8899 | 64.8215 | 64.7532 | 64.6851
UT | Residential | Multi-Family - Mod. Income | Existing | Generation | Solar PV | -4.8885 | -5.757 | -6.049 | -6.334 | -6.6397 | -6.9737 | -7.3454 | -7.7778 | -8.2527 | -8.8311 | -9.4225 | -10.0819 | -10.7118 | -11.3188 | -11.8978 | -12.4507 | -12.9787 | -13.4837 | -13.9678 | -14.4335 | -14.8833 | -15.3194
UT | Residential | Multi-Family - Mod. Income | New | Cooling | Central AC | 0 | 1.6962 | 3.3647 | 4.796 | 6.4669 | 8.1794 | 9.941 | 11.7494 | 13.6042 | 15.5108 | 17.4778 | 19.5062 | 21.5885 | 23.7231 | 25.9163 | 28.1466 | 30.4285 | 32.7663 | 35.1635 | 37.6259 | 40.1542 | 42.7157
UT | Residential | Multi-Family - Mod. Income | New | Cooling | Room AC | 0 | 0.090527 | 0.17933 | 0.26884 | 0.35958 | 0.45451 | 0.55216 | 0.6524 | 0.75521 | 0.8609 | 0.96993 | 1.0824 | 1.1978 | 1.3161 | 1.4377 | 1.5617 | 1.6888 | 1.8193 | 1.9531 | 2.0905 | 2.2315 | 2.3762
UT | Residential | Multi-Family - Mod. Income | New | Cooling | Air-Source Heat Pump | 0 | 0.026079 | 0.050851 | 0.075821 | 0.10113 | 0.12762 | 0.15487 | 0.18284 | 0.21153 | 0.24102 | 0.27144 | 0.30281 | 0.33502 | 0.36804 | 0.40196 | 0.43647 | 0.47187 | 0.5082 | 0.54549 | 0.58377 | 0.62306 | 0.66337
UT | Residential | Multi-Family - Mod. Income | New | Cooling | Geothermal Heat Pump | 0 | 0 | 0 | 0 | 0 | 0 | 0 | 0 | 0 | 0 | 0 | 0 | 0 | 0 | 0 | 0 | 0 | 0 | 0 | 0 | 0 | 0
UT | Residential | Multi-Family - Mod. Income | New | Cooling | Evaporative Cooler | 0 | 0.063851 | 0.12524 | 0.18591 | 0.24621 | 0.30814 | 0.37066 | 0.43365 | 0.49705 | 0.56103 | 0.62586 | 0.69154 | 0.75776 | 0.82442 | 0.8917 | 0.95906 | 1.0269 | 1.0954 | 1.1644 | 1.2341 | 1.3043 | 1.3752
UT | Residential | Multi-Family - Mod. Income | New | Cooling | Ductless Mini Split Heat Pump | 0 | 0.008191 | 0.016781 | 0.026018 | 0.03599 | 0.047048 | 0.059111 | 0.072233 | 0.086477 | 0.10195 | 0.11879 | 0.1371 | 0.15691 | 0.17831 | 0.20145 | 0.2263 | 0.2531 | 0.28198 | 0.31309 | 0.34658 | 0.3826 | 0.42135
UT | Residential | Multi-Family - Mod. Income | New | Space Heating | Electric Room Heat | 0 | 0.18495 | 0.3789 | 0.59012 | 0.81263 | 1.0511 | 1.3068 | 1.5874 | 1.872 | 2.1839 | 2.5181 | 2.8891 | 3.2571 | 3.6627 | 4.0948 | 4.5748 | 5.0417 | 5.5605 | 6.1117 | 6.7276 | 7.3189 | 7.9787
UT | Residential | Multi-Family - Mod. Income | New | Space Heating | Electric Furnace | 0 | 1.3181 | 2.7004 | 4.2057 | 5.7914 | 7.4914 | 9.3135 | 11.3131 | 13.3414 | 15.5644 | 17.9462 | 20.5901 | 23.2126 | 26.1034 | 29.1831 | 32.6041 | 35.9316 | 39.6285 | 43.5568 | 47.9467 | 52.1607 | 56.8629
UT | Residential | Multi-Family - Mod. Income | New | Space Heating | Air-Source Heat Pump | 0 | 0.053006 | 0.10681 | 0.16541 | 0.22712 | 0.29328 | 0.3642 | 0.44203 | 0.52097 | 0.60749 | 0.70019 | 0.8031 | 0.90517 | 1.0177 | 1.1375 | 1.2706 | 1.3999 | 1.5437 | 1.6965 | 1.8673 | 2.0312 | 2.2141
UT | Residential | Multi-Family - Mod. Income | New | Space Heating | Geothermal Heat Pump | 0 | 0 | 0 | 0 | 0 | 0 | 0 | 0 | 0 | 0 | 0 | 0 | 0 | 0 | 0 | 0 | 0 | 0 | 0 | 0 | 0 | 0
UT | Residential | Multi-Family - Mod. Income | New | Space Heating | Ductless Mini Split Heat Pump | 0 | 0.015329 | 0.031405 | 0.04891 | 0.067353 | 0.087122 | 0.10831 | 0.13157 | 0.15516 | 0.18101 | 0.20871 | 0.23946 | 0.26996 | 0.30357 | 0.33939 | 0.37917 | 0.41787 | 0.46087 | 0.50655 | 0.5576 | 0.60661 | 0.6613
UT | Residential | Multi-Family - Mod. Income | New | Water Heating | Water Heater (<= 55 Gal) | 0 | 1.6481 | 3.4025 | 5.316 | 7.4103 | 9.7048 | 12.216 | 14.9561 | 17.9401 | 21.1922 | 24.7425 | 28.6134 | 32.8158 | 37.3694 | 42.3077 | 47.656 | 53.4444 | 59.7062 | 66.4761 | 73.7924 | 81.693 | 90.2203
UT | Residential | Multi-Family - Mod. Income | New | Water Heating | Water Heater (> 55 Gal) | 0 | 0 | 0 | 0 | 0 | 0 | 0 | 0 | 0 | 0 | 0 | 0 | 0 | 0 | 0 | 0 | 0 | 0 | 0 | 0 | 0 | 0
UT | Residential | Multi-Family - Mod. Income | New | Interior Lighting | General Service Lighting | 0 | 0.62962 | 1.1065 | 1.5667 | 1.9119 | 2.268 | 2.6219 | 2.9494 | 3.3144 | 3.6372 | 3.9504 | 4.2595 | 4.5618 | 4.8646 | 5.1344 | 5.4013 | 5.6655 | 5.9273 | 6.1914 | 6.4208 | 6.6547 | 6.8939
UT | Residential | Multi-Family - Mod. Income | New | Interior Lighting | Linear Lighting | 0 | 0.13392 | 0.26268 | 0.38992 | 0.51589 | 0.64153 | 0.76692 | 0.89181 | 1.0161 | 1.1399 | 1.264 | 1.3883 | 1.5124 | 1.6359 | 1.7591 | 1.8821 | 2.0048 | 2.1275 | 2.2501 | 2.3726 | 2.4949 | 2.6171
UT | Residential | Multi-Family - Mod. Income | New | Interior Lighting | Exempted Lighting | 0 | 0.0089012 | 0.017459 | 0.024819 | 0.031321 | 0.037145 | 0.041832 | 0.046306 | 0.050264 | 0.053847 | 0.05771 | 0.061695 | 0.065836 | 0.070037 | 0.074206 | 0.079178 | 0.083962 | 0.088614 | 0.093176 | 0.097635 | 0.10204 | 0.10637
UT | Residential | Multi-Family - Mod. Income | New | Exterior Lighting | General Service Lighting | 0 | 0.081626 | 0.13367 | 0.17154 | 0.2019 | 0.23458 | 0.26251 | 0.29953 | 0.33748 | 0.37118 | 0.40375 | 0.43522 | 0.46544 | 0.49541 | 0.52023 | 0.54465 | 0.56875 | 0.5926 | 0.61675 | 0.63667 | 0.65681 | 0.67739
UT | Residential | Multi-Family - Mod. Income | New | Appliances | Clothes Washer | 0 | 0.18433 | 0.36319 | 0.54154 | 0.72042 | 0.90044 | 1.0817 | 1.2639 | 1.4469 | 1.6311 | 1.8175 | 2.0059 | 2.1955 | 2.386 | 2.578 | 2.7714 | 2.9661 | 3.1624 | 3.3603 | 3.5598 | 3.7611 | 3.9641
UT | Residential | Multi-Family - Mod. Income | New | Appliances | Clothes Dryer | 0 | 1.1969 | 2.3578 | 3.515 | 4.6751 | 5.842 | 7.0166 | 8.1966 | 9.3813 | 10.5738 | 11.7793 | 12.9977 | 14.2233 | 15.4544 | 16.6946 | 17.943 | 19.2 | 20.4663 | 21.7423 | 23.0288 | 24.3257 | 25.6333
UT | Residential | Multi-Family - Mod. Income | New | Appliances | Dishwasher | 0 | 0.10101 | 0.1984 | 0.29492 | 0.39114 | 0.48737 | 0.58369 | 0.6799 | 0.77593 | 0.87207 | 0.96871 | 1.0658 | 1.163 | 1.2601 | 1.3573 | 1.4546 | 1.552 | 1.6497 | 1.7475 | 1.8456 | 1.944 | 2.0426
UT | Residential | Multi-Family - Mod. Income | New | Appliances | Refrigerator | 0 | 1.1725 | 2.3001 | 3.4143 | 4.5219 | 5.6267 | 6.7291 | 7.8272 | 8.9202 | 10.0112 | 11.1049 | 12.2012 | 13.2946 | 14.3837 | 15.4716 | 16.5576 | 17.6419 | 18.7251 | 19.8076 | 20.8901 | 21.9724 | 23.0547
UT | Residential | Multi-Family - Mod. Income | New | Appliances | Freezer | 0 | 0.44723 | 0.87297 | 1.2895 | 1.6995 | 2.1043 | 2.5044 | 2.8989 | 3.2876 | 3.6718 | 4.0531 | 4.4315 | 4.8052 | 5.1735 | 5.5377 | 5.8975 | 6.2531 | 6.6048 | 6.9526 | 7.2968 | 7.6375 | 7.9746
UT | Residential | Multi-Family - Mod. Income | New | Appliances | Second Refrigerator | 0 | 0.24693 | 0.48295 | 0.71477 | 0.94384 | 1.1709 | 1.3962 | 1.6193 | 1.8399 | 2.0588 | 2.277 | 2.4943 | 2.7098 | 2.9231 | 3.1349 | 3.345 | 3.5535 | 3.7605 | 3.9661 | 4.1704 | 4.3735 | 4.5753
UT | Residential | Multi-Family - Mod. Income | New | Appliances | Stove/Oven | 0 | 0.2874 | 0.56373 | 0.83678 | 1.1082 | 1.3789 | 1.649 | 1.9181 | 2.186 | 2.4533 | 2.7213 | 2.9899 | 3.2579 | 3.5247 | 3.7913 | 4.0574 | 4.323 | 4.5884 | 4.8536 | 5.1188 | 5.384 | 5.6491
UT | Residential | Multi-Family - Mod. Income | New | Appliances | Microwave | 0 | 0.31437 | 0.61662 | 0.91529 | 1.2122 | 1.5083 | 1.8038 | 2.0981 | 2.3911 | 2.6835 | 2.9766 | 3.2705 | 3.5635 | 3.8554 | 4.147 | 4.438 | 4.7286 | 5.0189 | 5.309 | 5.5991 | 5.8891 | 6.1791
UT | Residential | Multi-Family - Mod. Income | New | Appliances | Dehumidifier | 0 | 0.037172 | 0.072912 | 0.10823 | 0.14333 | 0.17835 | 0.21329 | 0.24809 | 0.28273 | 0.31731 | 0.35197 | 0.38672 | 0.42137 | 0.45589 | 0.49037 | 0.52478 | 0.55914 | 0.59347 | 0.62777 | 0.66207 | 0.69636 | 0.73066
UT | Residential | Multi-Family - Mod. Income | New | Appliances | Air Purifier | 0 | 0.064323 | 0.12617 | 0.18728 | 0.24802 | 0.30861 | 0.36907 | 0.42929 | 0.48924 | 0.54907 | 0.60905 | 0.66917 | 0.72914 | 0.78886 | 0.84852 | 0.90807 | 0.96752 | 1.0269 | 1.0863 | 1.1456 | 1.205 | 1.2643
UT | Residential | Multi-Family - Mod. Income | New | Electronics | Personal Computers | 0 | 0.095559 | 0.18743 | 0.27822 | 0.36847 | 0.45847 | 0.54829 | 0.63776 | 0.72682 | 0.8157 | 0.90481 | 0.99413 | 1.0832 | 1.1719 | 1.2606 | 1.349 | 1.4374 | 1.5256 | 1.6138 | 1.702 | 1.7901 | 1.8783
UT | Residential | Multi-Family - Mod. Income | New | Electronics | Monitor | 0 | 0.10106 | 0.19978 | 0.29886 | 0.3989 | 0.50021 | 0.60289 | 0.70675 | 0.81173 | 0.91813 | 1.0264 | 1.1365 | 1.2481 | 1.3608 | 1.4752 | 1.5911 | 1.7085 | 1.8276 | 1.9483 | 2.0708 | 2.1951 | 2.3212
UT | Residential | Multi-Family - Mod. Income | New | Electronics | Laptops | 0 | 0.12007 | 0.23736 | 0.35508 | 0.47393 | 0.59431 | 0.7163 | 0.8397 | 0.96443 | 1.0908 | 1.2195 | 1.3503 | 1.4828 | 1.6168 | 1.7527 | 1.8904 | 2.0299 | 2.1713 | 2.3148 | 2.4604 | 2.6081 | 2.7579
UT | Residential | Multi-Family - Mod. Income | New | Electronics | TVs | 0 | 1.0578 | 2.0938 | 3.1364 | 4.1916 | 5.2631 | 6.3517 | 7.4556 | 8.5742 | 9.7107 | 10.8698 | 12.0519 | 13.2518 | 14.4681 | 15.7044 | 16.9599 | 18.2354 | 19.5316 | 20.8492 | 22.1891 | 23.5515 | 24.937
UT | Residential | Multi-Family - Mod. Income | New | Electronics | Printer/Fax/Copier | 0 | 0.038119 | 0.075354 | 0.11273 | 0.15046 | 0.18868 | 0.2274 | 0.26658 | 0.30618 | 0.34631 | 0.38715 | 0.42869 | 0.47076 | 0.5133 | 0.55643 | 0.60014 | 0.64443 | 0.68934 | 0.73489 | 0.7811 | 0.82798 | 0.87555
UT | Residential | Multi-Family - Mod. Income | New | Electronics | Set-top Boxes/DVRs | 0 | 0.047765 | 0.094544 | 0.14162 | 0.18927 | 0.23765 | 0.2868 | 0.33665 | 0.38716 | 0.43848 | 0.49082 | 0.54419 | 0.59837 | 0.65329 | 0.70912 | 0.76581 | 0.8234 | 0.88193 | 0.94143 | 1.0019 | 1.0634 | 1.126
UT | Residential | Multi-Family - Mod. Income | New | Electronics | Devices and Gadgets | 0 | 1.1481 | 2.2697 | 3.3954 | 4.5318 | 5.6829 | 6.8494 | 8.0294 | 9.2221 | 10.4308 | 11.6608 | 12.912 | 14.1791 | 15.4604 | 16.7597 | 18.0761 | 19.4102 | 20.7629 | 22.1347 | 23.5267 | 24.9387 | 26.3715
UT | Residential | Multi-Family - Mod. Income | New | Miscellaneous | Electric Vehicle Chargers | 0 | 0 | 0 | 0 | 0 | 0 | 0 | 0 | 0 | 0 | 0 | 0 | 0 | 0 | 0 | 0 | 0 | 0 | 0 | 0 | 0 | 0
UT | Residential | Multi-Family - Mod. Income | New | Miscellaneous | Pool Pump | 0 | 0.00076753 | 0.0015055 | 0.0022347 | 0.0029595 | 0.0036824 | 0.0044039 | 0.0051225 | 0.0058378 | 0.0065518 | 0.0072675 | 0.0079849 | 0.0087004 | 0.0094131 | 0.010125 | 0.010836 | 0.011545 | 0.012254 | 0.012962 | 0.01367 | 0.014378 | 0.015086
UT | Residential | Multi-Family - Mod. Income | New | Miscellaneous | Pool Heater | 0 | 0.0080722 | 0.015833 | 0.023502 | 0.031126 | 0.038729 | 0.046316 | 0.053874 | 0.061397 | 0.068905 | 0.076433 | 0.083978 | 0.091503 | 0.098998 | 0.10649 | 0.11396 | 0.12142 | 0.12887 | 0.13632 | 0.14377 | 0.15122 | 0.15867
UT | Residential | Multi-Family - Mod. Income | New | Miscellaneous | Hot Tub/Spa | 0 | 0.092378 | 0.1812 | 0.2387 | 0.29586 | 0.35287 | 0.40976 | 0.46643 | 0.52283 | 0.57913 | 0.6292 | 0.67455 | 0.722 | 0.77101 | 0.82141 | 0.86449 | 0.9104 | 0.96629 | 1.0221 | 1.078 | 1.1338 | 1.1897
UT | Residential | Multi-Family - Mod. Income | New | Miscellaneous | Furnace Fan | 0 | 0.1447 | 0.28871 | 0.43602 | 0.58763 | 0.74419 | 0.90603 | 1.0731 | 1.2333 | 1.3841 | 1.5353 | 1.6869 | 1.838 | 1.9886 | 2.139 | 2.2891 | 2.439 | 2.5887 | 2.7383 | 2.8879 | 3.0375 | 3.1871
UT | Residential | Multi-Family - Mod. Income | New | Miscellaneous | Well Pump | 0 | 0.018467 | 0.036223 | 0.053769 | 0.071209 | 0.088603 | 0.10596 | 0.12325 | 0.14046 | 0.15764 | 0.17486 | 0.19212 | 0.20934 | 0.22649 | 0.24362 | 0.26071 | 0.27778 | 0.29484 | 0.31188 | 0.32892 | 0.34596 | 0.36299
UT | Residential | Multi-Family - Mod. Income | New | Miscellaneous | Bathroom Exhaust Fan | 0 | 0.016111 | 0.031602 | 0.046909 | 0.062125 | 0.077299 | 0.092443 | 0.10753 | 0.12254 | 0.13753 | 0.15255 | 0.16761 | 0.18263 | 0.19759 | 0.21254 | 0.22745 | 0.24234 | 0.25722 | 0.27209 | 0.28696 | 0.30182 | 0.31668
UT | Residential | Multi-Family - Mod. Income | New | Miscellaneous | Miscellaneous | 0 | 1.8686 | 3.6761 | 5.4728 | 7.2694 | 9.0718 | 10.8812 | 12.6943 | 14.5096 | 16.3323 | 18.1701 | 20.0228 | 21.8816 | 23.744 | 25.6152 | 27.494 | 29.3809 | 31.2769 | 33.1826 | 35.0993 | 37.0265 | 38.9649
UT | Residential | Multi-Family - Mod. Income | New | Generation | Solar PV | 0 | -0.16284 | -0.33695 | -0.52583 | -0.73294 | -0.96168 | -1.2163 | -1.504 | -1.826 | -2.2017 | -2.6163 | -3.0881 | -3.5894 | -4.1199 | -4.6769 | -5.2587 | -5.8641 | -6.4923 | -7.1427 | -7.8154 | -8.5104 | -9.2281
UT | Residential | Manufactured Home - Mod. Income | Existing | Cooling | Central AC | 14.1478 | 14.108 | 14.0574 | 13.9433 | 13.8759 | 13.8788 | 13.8801 | 13.8814 | 13.884 | 13.8895 | 13.8989 | 13.9137 | 13.9347 | 13.9632 | 14 | 14.0383 | 14.0852 | 14.1404 | 14.2036 | 14.2749 | 14.3539 | 14.4399
UT | Residential | Manufactured Home - Mod. Income | Existing | Cooling | Room AC | 0.27858 | 0.27612 | 0.27341 | 0.27061 | 0.2679 | 0.26696 | 0.26634 | 0.26616 | 0.26636 | 0.2669 | 0.26775 | 0.26887 | 0.27024 | 0.27182 | 0.27359 | 0.2754 | 0.27735 | 0.27945 | 0.28168 | 0.28402 | 0.28647 | 0.28901
UT | Residential | Manufactured Home - Mod. Income | Existing | Cooling | Air-Source Heat Pump | 0.73124 | 0.73395 | 0.73614 | 0.73824 | 0.74029 | 0.74667 | 0.75307 | 0.75951 | 0.76602 | 0.77261 | 0.7793 | 0.78611 | 0.79305 | 0.80014 | 0.80739 | 0.81439 | 0.8216 | 0.82901 | 0.83662 | 0.84441 | 0.85238 | 0.86051
UT | Residential | Manufactured Home - Mod. Income | Existing | Cooling | Geothermal Heat Pump | 0 | 0 | 0 | 0 | 0 | 0 | 0 | 0 | 0 | 0 | 0 | 0 | 0 | 0 | 0 | 0 | 0 | 0 | 0 | 0 | 0 | 0
UT | Residential | Manufactured Home - Mod. Income | Existing | Cooling | Evaporative Cooler | 4.2964 | 4.2622 | 4.2274 | 4.1921 | 4.1568 | 4.1458 | 4.1346 | 4.1235 | 4.1127 | 4.1023 | 4.0924 | 4.0833 | 4.0751 | 4.0678 | 4.0614 | 4.0537 | 4.0468 | 4.0405 | 4.035 | 4.03 | 4.0256 | 4.0217
UT | Residential | Manufactured Home - Mod. Income | Existing | Cooling | Ductless Mini Split Heat Pump | 0 | 0 | 0 | 0 | 0 | 0 | 0 | 0 | 0 | 0 | 0 | 0 | 0 | 0 | 0 | 0 | 0 | 0 | 0 | 0 | 0 | 0
UT | Residential | Manufactured Home - Mod. Income | Existing | Space Heating | Electric Room Heat | 4.1165 | 4.251 | 4.3908 | 4.5569 | 4.6881 | 4.8239 | 4.9653 | 5.1361 | 5.2666 | 5.4271 | 5.5946 | 5.7961 | 5.9521 | 6.1426 | 6.3413 | 6.5773 | 6.7611 | 6.9837 | 7.2149 | 7.4889 | 7.7044 | 7.963
UT | Residential | Manufactured Home - Mod. Income | Existing | Space Heating | Electric Furnace | 15.3491 | 15.8506 | 16.3718 | 16.9909 | 17.4804 | 17.9867 | 18.514 | 19.1507 | 19.6372 | 20.2357 | 20.8604 | 21.6116 | 22.1932 | 22.9038 | 23.6446 | 24.5246 | 25.2098 | 26.0397 | 26.902 | 27.9237 | 28.7269 | 29.6912
UT | Residential | Manufactured Home - Mod. Income | Existing | Space Heating | Air-Source Heat Pump | 2.3985 | 2.4978 | 2.598 | 2.7143 | 2.8104 | 2.9092 | 3.0114 | 3.1313 | 3.2263 | 3.3392 | 3.4559 | 3.5931 | 3.7013 | 3.8302 | 3.9635 | 4.1195 | 4.2423 | 4.3891 | 4.5411 | 4.7197 | 4.861 | 5.0294
UT | Residential | Manufactured Home - Mod. Income | Existing | Space Heating | Geothermal Heat Pump | 0 | 0 | 0 | 0 | 0 | 0 | 0 | 0 | 0 | 0 | 0 | 0 | 0 | 0 | 0 | 0 | 0 | 0 | 0 | 0 | 0 | 0
UT | Residential | Manufactured Home - Mod. Income | Existing | Space Heating | Ductless Mini Split Heat Pump | 0 | 0 | 0 | 0 | 0 | 0 | 0 | 0 | 0 | 0 | 0 | 0 | 0 | 0 | 0 | 0 | 0 | 0 | 0 | 0 | 0 | 0
UT | Residential | Manufactured Home - Mod. Income | Existing | Water Heating | Water Heater (<= 55 Gal) | 8.7136 | 9.1347 | 9.5763 | 10.0392 | 10.5244 | 11.0332 | 11.5665 | 12.1256 | 12.7117 | 13.3261 | 13.9703 | 14.6456 | 15.3535 | 16.0956 | 16.8736 | 17.6893 | 18.5443 | 19.4407 | 20.3804 | 21.3655 | 22.3983 | 23.481
UT | Residential | Manufactured Home - Mod. Income | Existing | Water Heating | Water Heater (> 55 Gal) | 0 | 0 | 0 | 0 | 0 | 0 | 0 | 0 | 0 | 0 | 0 | 0 | 0 | 0 | 0 | 0 | 0 | 0 | 0 | 0 | 0 | 0
UT | Residential | Manufactured Home - Mod. Income | Existing | Interior Lighting | General Service Lighting | 8.0043 | 7.7461 | 7.3807 | 6.96 | 6.4458 | 5.8995 | 5.3212 | 4.8289 | 4.4275 | 4.0752 | 3.7755 | 3.5212 | 3.3032 | 3.1183 | 2.9532 | 2.8091 | 2.6831 | 2.5727 | 2.4772 | 2.3826 | 2.2964 | 2.2182
UT | Residential | Manufactured Home - Mod. Income | Existing | Interior Lighting | Linear Lighting | 1.1719 | 1.1672 | 1.1626 | 1.1579 | 1.1531 | 1.1482 | 1.1434 | 1.1385 | 1.1337 | 1.1287 | 1.1237 | 1.1188 | 1.1138 | 1.1089 | 1.1038 | 1.0988 | 1.0938 | 1.0888 | 1.0839 | 1.0789 | 1.0741 | 1.0693
UT | Residential | Manufactured Home - Mod. Income | Existing | Interior Lighting | Exempted Lighting | 0.04071 | 0.040547 | 0.040385 | 0.039924 | 0.039078 | 0.03787 | 0.036144 | 0.034097 | 0.031708 | 0.029196 | 0.026855 | 0.024777 | 0.023143 | 0.021899 | 0.021019 | 0.020685 | 0.020598 | 0.020647 | 0.020757 | 0.020862 | 0.020939 | 0.020837
UT | Residential | Manufactured Home - Mod. Income | Existing | Exterior Lighting | General Service Lighting | 1.8039 | 1.742 | 1.6359 | 1.5002 | 1.3385 | 1.1668 | 1.0248 | 0.91661 | 0.83073 | 0.75935 | 0.70112 | 0.6529 | 0.61216 | 0.57826 | 0.5471 | 0.52023 | 0.49701 | 0.47687 | 0.45965 | 0.44153 | 0.42417 | 0.40786
UT | Residential | Manufactured Home - Mod. Income | Existing | Appliances | Clothes Washer | 0.91489 | 0.91534 | 0.91579 | 0.91623 | 0.91668 | 0.91713 | 0.91758 | 0.91803 | 0.91456 | 0.9109 | 0.90726 | 0.90363 | 0.90002 | 0.89642 | 0.89283 | 0.88926 | 0.8857 | 0.88216 | 0.87863 | 0.87512 | 0.87162 | 0.86813
UT | Residential | Manufactured Home - Mod. Income | Existing | Appliances | Clothes Dryer | 4.9311 | 4.936 | 4.9414 | 4.947 | 4.9527 | 4.9583 | 4.9639 | 4.9692 | 4.9741 | 4.9787 | 4.9828 | 4.9866 | 4.99 | 4.9931 | 4.996 | 4.9986 | 5.0011 | 5.0034 | 5.0056 | 5.0077 | 5.0097 | 5.0116
UT | Residential | Manufactured Home - Mod. Income | Existing | Appliances | Dishwasher | 0.36125 | 0.36032 | 0.35939 | 0.35846 | 0.35753 | 0.35661 | 0.35569 | 0.35477 | 0.35385 | 0.35294 | 0.35203 | 0.35112 | 0.35021 | 0.3493 | 0.3484 | 0.3475 | 0.3466 | 0.34571 | 0.34482 | 0.34392 | 0.34304 | 0.34215
UT | Residential | Manufactured Home - Mod. Income | Existing | Appliances | Refrigerator | 5.0401 | 4.9942 | 4.9472 | 4.8995 | 4.8517 | 4.8042 | 4.7575 | 4.7119 | 4.6678 | 4.6254 | 4.585 | 4.5469 | 4.5108 | 4.4765 | 4.444 | 4.4129 | 4.3832 | 4.3548 | 4.3275 | 4.3013 | 4.2761 | 4.2517
UT | Residential | Manufactured Home - Mod. Income | Existing | Appliances | Freezer | 4.4852 | 4.4455 | 4.4062 | 4.3673 | 4.3286 | 4.2904 | 4.2525 | 4.2149 | 4.1776 | 4.1407 | 4.1041 | 4.0678 | 4.0318 | 3.9962 | 3.9609 | 3.9258 | 3.8911 | 3.8567 | 3.8227 | 3.7889 | 3.7554 | 3.7222
UT | Residential | Manufactured Home - Mod. Income | Existing | Appliances | Second Refrigerator | 2.5142 | 2.445 | 2.3736 | 2.3012 | 2.2289 | 2.1575 | 2.0878 | 2.0207 | 1.9567 | 1.8963 | 1.8401 | 1.7885 | 1.7411 | 1.6973 | 1.657 | 1.6197 | 1.5852 | 1.5531 | 1.5234 | 1.4957 | 1.4698 | 1.4457
UT | Residential | Manufactured Home - Mod. Income | Existing | Appliances | Stove/Oven | 0.6523 | 0.6493 | 0.64621 | 0.64308 | 0.63992 | 0.63676 | 0.63362 | 0.6305 | 0.62743 | 0.6244 | 0.62142 | 0.6185 | 0.61564 | 0.61285 | 0.61012 | 0.60745 | 0.60485 | 0.60229 | 0.59977 | 0.59728 | 0.59482 | 0.59238
UT | Residential | Manufactured Home - Mod. Income | Existing | Appliances | Microwave | 0.9296 | 0.92588 | 0.92218 | 0.91849 | 0.91482 | 0.91116 | 0.90751 | 0.90388 | 0.90027 | 0.89667 | 0.89308 | 0.88951 | 0.88595 | 0.8824 | 0.87888 | 0.87536 | 0.87186 | 0.86837 | 0.8649 | 0.86144 | 0.85799 | 0.85456
UT | Residential | Manufactured Home - Mod. Income | Existing | Appliances | Dehumidifier | 0.072581 | 0.071551 | 0.070409 | 0.069208 | 0.067989 | 0.066786 | 0.065628 | 0.064537 | 0.063533 | 0.06263 | 0.061841 | 0.061147 | 0.060532 | 0.059982 | 0.059487 | 0.059037 | 0.058625 | 0.058244 | 0.05789 | 0.057558 | 0.057244 | 0.056946
UT | Residential | Manufactured Home - Mod. Income | Existing | Appliances | Air Purifier | 0.20782 | 0.20699 | 0.20616 | 0.20533 | 0.20451 | 0.20369 | 0.20288 | 0.20207 | 0.20126 | 0.20045 | 0.19965 | 0.19885 | 0.19806 | 0.19727 | 0.19648 | 0.19569 | 0.19491 | 0.19413 | 0.19335 | 0.19258 | 0.19181 | 0.19104
UT | Residential | Manufactured Home - Mod. Income | Existing | Electronics | Personal Computers | 0.94741 | 0.90882 | 0.86486 | 0.81986 | 0.77722 | 0.73964 | 0.70922 | 0.6845 | 0.66432 | 0.64777 | 0.63411 | 0.62275 | 0.61323 | 0.60518 | 0.59829 | 0.59234 | 0.58714 | 0.58253 | 0.57841 | 0.57466 | 0.57122 | 0.56802
UT | Residential | Manufactured Home - Mod. Income | Existing | Electronics | Monitor | 0.6452 | 0.61556 | 0.58119 | 0.54572 | 0.51201 | 0.48236 | 0.4586 | 0.43956 | 0.42428 | 0.412 | 0.40214 | 0.3942 | 0.38779 | 0.38262 | 0.37842 | 0.37502 | 0.37224 | 0.36996 | 0.36808 | 0.36653 | 0.36523 | 0.36414
UT | Residential | Manufactured Home - Mod. Income | Existing | Electronics | Laptops | 0.70935 | 0.68868 | 0.66805 | 0.65147 | 0.63812 | 0.62737 | 0.61867 | 0.61164 | 0.60592 | 0.60127 | 0.59745 | 0.59432 | 0.59172 | 0.58955 | 0.58773 | 0.58619 | 0.58486 | 0.58372 | 0.58271 | 0.58182 | 0.58101 | 0.58028
UT | Residential | Manufactured Home - Mod. Income | Existing | Electronics | TVs | 2.2853 | 3.0675 | 3.8251 | 4.5007 | 5.0485 | 5.4941 | 5.858 | 6.1566 | 6.403 | 6.6076 | 6.7788 | 6.9234 | 7.0467 | 7.1531 | 7.2459 | 7.3279 | 7.4013 | 7.4678 | 7.5289 | 7.5858 | 7.6392 | 7.6899
UT | Residential | Manufactured Home - Mod. Income | Existing | Electronics | Printer/Fax/Copier | 0.26051 | 0.25456 | 0.24784 | 0.24117 | 0.23516 | 0.23032 | 0.22642 | 0.22328 | 0.22073 | 0.21866 | 0.21697 | 0.21559 | 0.21445 | 0.21351 | 0.21273 | 0.21207 | 0.21151 | 0.21103 | 0.21061 | 0.21025 | 0.20993 | 0.20964
UT | Residential | Manufactured Home - Mod. Income | Existing | Electronics | Set-top Boxes/DVRs | 0.42788 | 0.42588 | 0.42324 | 0.42045 | 0.4179 | 0.41591 | 0.41474 | 0.41422 | 0.41422 | 0.41465 | 0.41541 | 0.41645 | 0.4177 | 0.41914 | 0.42072 | 0.42242 | 0.42422 | 0.4261 | 0.42805 | 0.43004 | 0.43209 | 0.43418
UT | Residential | Manufactured Home - Mod. Income | Existing | Electronics | Devices and Gadgets | 6.2275 | 6.2227 | 6.2179 | 6.2132 | 6.2084 | 6.2036 | 6.1989 | 6.1941 | 6.1894 | 6.1846 | 6.1799 | 6.1752 | 6.1704 | 6.1657 | 6.161 | 6.1563 | 6.1515 | 6.1468 | 6.1421 | 6.1374 | 6.1327 | 6.128
UT | Residential | Manufactured Home - Mod. Income | Existing | Miscellaneous | Electric Vehicle Chargers | 0 | 0 | 0 | 0 | 0 | 0 | 0 | 0 | 0 | 0 | 0 | 0 | 0 | 0 | 0 | 0 | 0 | 0 | 0 | 0 | 0 | 0
UT | Residential | Manufactured Home - Mod. Income | Existing | Miscellaneous | Pool Pump | 0.19744 | 0.16349 | 0.13669 | 0.11556 | 0.099043 | 0.086307 | 0.076744 | 0.069551 | 0.064129 | 0.06003 | 0.05692 | 0.054548 | 0.052728 | 0.051321 | 0.050222 | 0.049354 | 0.048657 | 0.04809 | 0.04762 | 0.047221 | 0.046877 | 0.046574
UT | Residential | Manufactured Home - Mod. Income | Existing | Miscellaneous | Pool Heater | 0 | 0 | 0 | 0 | 0 | 0 | 0 | 0 | 0 | 0 | 0 | 0 | 0 | 0 | 0 | 0 | 0 | 0 | 0 | 0 | 0 | 0
UT | Residential | Manufactured Home - Mod. Income | Existing | Miscellaneous | Hot Tub/Spa | 2.0435 | 2.1163 | 2.2055 | 2.2374 | 2.2632 | 2.2796 | 2.2837 | 2.2735 | 2.2473 | 2.204 | 2.1595 | 2.1118 | 2.0722 | 2.0391 | 2.0111 | 1.9767 | 1.9446 | 1.9313 | 1.9191 | 1.9079 | 1.8974 | 1.8876
UT | Residential | Manufactured Home - Mod. Income | Existing | Miscellaneous | Furnace Fan | 1.1514 | 1.1589 | 1.1663 | 1.1736 | 1.1811 | 1.1888 | 1.197 | 1.2056 | 1.2065 | 1.1947 | 1.1832 | 1.1722 | 1.1617 | 1.1517 | 1.1423 | 1.1334 | 1.1251 | 1.1173 | 1.1098 | 1.1028 | 1.096 | 1.0896
UT | Residential | Manufactured Home - Mod. Income | Existing | Miscellaneous | Well Pump | 0.076439 | 0.076134 | 0.075829 | 0.075526 | 0.075224 | 0.074923 | 0.074623 | 0.074324 | 0.074027 | 0.073731 | 0.073436 | 0.073142 | 0.07285 | 0.072558 | 0.072268 | 0.071979 | 0.071691 | 0.071404 | 0.071119 | 0.070834 | 0.070551 | 0.070269
UT | Residential | Manufactured Home - Mod. Income | Existing | Miscellaneous | Bathroom Exhaust Fan | 0.074612 | 0.074314 | 0.074017 | 0.073721 | 0.073426 | 0.073132 | 0.07284 | 0.072548 | 0.072258 | 0.071969 | 0.071681 | 0.071394 | 0.071109 | 0.070824 | 0.070541 | 0.070259 | 0.069978 | 0.069698 | 0.069419 | 0.069142 | 0.068865 | 0.068589
UT | Residential | Manufactured Home - Mod. Income | Existing | Miscellaneous | Miscellaneous | 4.9938 | 4.9885 | 4.9833 | 4.978 | 4.9728 | 4.9676 | 4.9623 | 4.9571 | 4.9519 | 4.9467 | 4.9415 | 4.9363 | 4.9311 | 4.9259 | 4.9207 | 4.9155 | 4.9103 | 4.9052 | 4.9 | 4.8948 | 4.8897 | 4.8845
UT | Residential | Manufactured Home - Mod. Income | Existing | Generation | Solar PV | -1.7697 | -2.0842 | -2.1899 | -2.2931 | -2.4037 | -2.5246 | -2.6592 | -2.8157 | -2.9877 | -3.1971 | -3.4112 | -3.6499 | -3.8779 | -4.0977 | -4.3073 | -4.5074 | -4.6986 | -4.8814 | -5.0567 | -5.2253 | -5.3881 | -5.546
UT | Residential | Manufactured Home - Mod. Income | New | Cooling | Central AC | 0 | 0.32778 | 0.64218 | 0.90506 | 1.219 | 1.5398 | 1.8699 | 2.2087 | 2.5561 | 2.9133 | 3.2818 | 3.6619 | 4.052 | 4.4519 | 4.8627 | 5.2796 | 5.706 | 6.1428 | 6.5907 | 7.051 | 7.5236 | 8.009
UT | Residential | Manufactured Home - Mod. Income | New | Cooling | Room AC | 0 | 0.0062207 | 0.012323 | 0.018474 | 0.024709 | 0.031232 | 0.037942 | 0.044831 | 0.051896 | 0.059158 | 0.06665 | 0.074377 | 0.082308 | 0.090439 | 0.098793 | 0.10731 | 0.11605 | 0.12501 | 0.13421 | 0.14365 | 0.15334 | 0.16328
UT | Residential | Manufactured Home - Mod. Income | New | Cooling | Air-Source Heat Pump | 0 | 0.019348 | 0.037702 | 0.056203 | 0.074958 | 0.094583 | 0.11477 | 0.13549 | 0.15675 | 0.1786 | 0.20114 | 0.22438 | 0.24824 | 0.2727 | 0.29784 | 0.3234 | 0.34963 | 0.37655 | 0.40417 | 0.43253 | 0.46163 | 0.4915
UT | Residential | Manufactured Home - Mod. Income | New | Cooling | Geothermal Heat Pump | 0 | 0 | 0 | 0 | 0 | 0 | 0 | 0 | 0 | 0 | 0 | 0 | 0 | 0 | 0 | 0 | 0 | 0 | 0 | 0 | 0 | 0
UT | Residential | Manufactured Home - Mod. Income | New | Cooling | Evaporative Cooler | 0 | 0.10453 | 0.20504 | 0.30436 | 0.40308 | 0.50447 | 0.60683 | 0.70994 | 0.81374 | 0.91849 | 1.0246 | 1.1322 | 1.2406 | 1.3497 | 1.4599 | 1.5701 | 1.6813 | 1.7933 | 1.9063 | 2.0203 | 2.1354 | 2.2514
UT | Residential | Manufactured Home - Mod. Income | New | Cooling | Ductless Mini Split Heat Pump | 0 | 0 | 0 | 0 | 0 | 0 | 0 | 0 | 0 | 0 | 0 | 0 | 0 | 0 | 0 | 0 | 0 | 0 | 0 | 0 | 0 | 0
UT | Residential | Manufactured Home - Mod. Income | New | Space Heating | Electric Room Heat | 0 | 0.10461 | 0.21433 | 0.3338 | 0.45966 | 0.59458 | 0.7392 | 0.89791 | 1.0589 | 1.2353 | 1.4244 | 1.6342 | 1.8424 | 2.0718 | 2.3162 | 2.5878 | 2.8519 | 3.1453 | 3.4571 | 3.8055 | 4.1399 | 4.5131
UT | Residential | Manufactured Home - Mod. Income | New | Space Heating | Electric Furnace | 0 | 0.39007 | 0.79915 | 1.2446 | 1.7139 | 2.217 | 2.7562 | 3.348 | 3.9482 | 4.6061 | 5.311 | 6.0934 | 6.8695 | 7.725 | 8.6364 | 9.6488 | 10.6336 | 11.7276 | 12.8901 | 14.1893 | 15.4364 | 16.828
UT | Residential | Manufactured Home - Mod. Income | New | Space Heating | Air-Source Heat Pump | 0 | 0.069384 | 0.1397 | 0.21628 | 0.29694 | 0.3834 | 0.47607 | 0.57779 | 0.68094 | 0.79401 | 0.91516 | 1.0496 | 1.183 | 1.3301 | 1.4867 | 1.6605 | 1.8296 | 2.0175 | 2.2171 | 2.4403 | 2.6545 | 2.8936
UT | Residential | Manufactured Home - Mod. Income | New | Space Heating | Geothermal Heat Pump | 0 | 0 | 0 | 0 | 0 | 0 | 0 | 0 | 0 | 0 | 0 | 0 | 0 | 0 | 0 | 0 | 0 | 0 | 0 | 0 | 0 | 0
UT | Residential | Manufactured Home - Mod. Income | New | Space Heating | Ductless Mini Split Heat Pump | 0 | 0 | 0 | 0 | 0 | 0 | 0 | 0 | 0 | 0 | 0 | 0 | 0 | 0 | 0 | 0 | 0 | 0 | 0 | 0 | 0 | 0
UT | Residential | Manufactured Home - Mod. Income | New | Water Heating | Water Heater (<= 55 Gal) | 0 | 0.25838 | 0.53344 | 0.83343 | 1.1618 | 1.5215 | 1.9152 | 2.3448 | 2.8126 | 3.3224 | 3.879 | 4.4859 | 5.1447 | 5.8586 | 6.6328 | 7.4713 | 8.3788 | 9.3605 | 10.4219 | 11.5689 | 12.8075 | 14.1444
UT | Residential | Manufactured Home - Mod. Income | New | Water Heating | Water Heater (> 55 Gal) | 0 | 0 | 0 | 0 | 0 | 0 | 0 | 0 | 0 | 0 | 0 | 0 | 0 | 0 | 0 | 0 | 0 | 0 | 0 | 0 | 0 | 0
UT | Residential | Manufactured Home - Mod. Income | New | Interior Lighting | General Service Lighting | 0 | 0.14342 | 0.25205 | 0.35689 | 0.43551 | 0.51663 | 0.59725 | 0.67186 | 0.75501 | 0.82854 | 0.89988 | 0.97028 | 1.0392 | 1.1081 | 1.1696 | 1.2304 | 1.2906 | 1.3502 | 1.4104 | 1.4626 | 1.5159 | 1.5704
UT | Residential | Manufactured Home - Mod. Income | New | Interior Lighting | Linear Lighting | 0 | 0.04292 | 0.084186 | 0.12496 | 0.16528 | 0.20548 | 0.24561 | 0.28557 | 0.32535 | 0.36492 | 0.40459 | 0.44435 | 0.484 | 0.5235 | 0.56285 | 0.60213 | 0.64135 | 0.68054 | 0.71969 | 0.75884 | 0.79789 | 0.83686
UT | Residential | Manufactured Home - Mod. Income | New | Interior Lighting | Exempted Lighting | 0 | 0.001491 | 0.0029245 | 0.0041485 | 0.0052215 | 0.0061773 | 0.0069342 | 0.0076555 | 0.0082905 | 0.0088611 | 0.0094854 | 0.010135 | 0.010814 | 0.011506 | 0.012192 | 0.013019 | 0.013811 | 0.014577 | 0.015324 | 0.016052 | 0.016768 | 0.017471
UT | Residential | Manufactured Home - Mod. Income | New | Exterior Lighting | General Service Lighting | 0 | 0.035918 | 0.058819 | 0.075482 | 0.088841 | 0.10322 | 0.11551 | 0.1318 | 0.1485 | 0.16333 | 0.17766 | 0.19151 | 0.20481 | 0.21799 | 0.22891 | 0.23966 | 0.25027 | 0.26076 | 0.27139 | 0.28015 | 0.28901 | 0.29807
UT | Residential | Manufactured Home - Mod. Income | New | Appliances | Clothes Washer | 0 | 0.025891 | 0.051013 | 0.076063 | 0.10119 | 0.12647 | 0.15193 | 0.17752 | 0.20236 | 0.2271 | 0.25191 | 0.27678 | 0.30158 | 0.32629 | 0.35096 | 0.37559 | 0.40019 | 0.42475 | 0.4493 | 0.47385 | 0.4984 | 0.52294
UT | Residential | Manufactured Home - Mod. Income | New | Appliances | Clothes Dryer | 0 | 0.14105 | 0.27785 | 0.41421 | 0.55092 | 0.68843 | 0.82685 | 0.96591 | 1.1055 | 1.246 | 1.3881 | 1.5317 | 1.6761 | 1.8212 | 1.9673 | 2.1144 | 2.2626 | 2.4118 | 2.5621 | 2.7138 | 2.8666 | 3.0207
UT | Residential | Manufactured Home - Mod. Income | New | Appliances | Dishwasher | 0 | 0.010192 | 0.020019 | 0.029758 | 0.039467 | 0.049177 | 0.058895 | 0.068603 | 0.078294 | 0.087994 | 0.097745 | 0.10755 | 0.11735 | 0.12714 | 0.13695 | 0.14677 | 0.15661 | 0.16646 | 0.17633 | 0.18623 | 0.19615 | 0.2061
UT | Residential | Manufactured Home - Mod. Income | New | Appliances | Refrigerator | 0 | 0.12801 | 0.25111 | 0.37275 | 0.49368 | 0.61429 | 0.73464 | 0.85453 | 0.97386 | 1.093 | 1.2124 | 1.3321 | 1.4514 | 1.5703 | 1.6891 | 1.8077 | 1.926 | 2.0443 | 2.1625 | 2.2807 | 2.3988 | 2.517
UT | Residential | Manufactured Home - Mod. Income | New | Appliances | Freezer | 0 | 0.12574 | 0.24545 | 0.36257 | 0.47783 | 0.59166 | 0.70414 | 0.81506 | 0.92435 | 1.0324 | 1.1396 | 1.246 | 1.351 | 1.4546 | 1.557 | 1.6582 | 1.7581 | 1.857 | 1.9548 | 2.0516 | 2.1474 | 2.2422
UT | Residential | Manufactured Home - Mod. Income | New | Appliances | Second Refrigerator | 0 | 0.042462 | 0.083049 | 0.12291 | 0.16231 | 0.20136 | 0.2401 | 0.27845 | 0.3164 | 0.35404 | 0.39155 | 0.42893 | 0.46599 | 0.50267 | 0.53908 | 0.57521 | 0.61106 | 0.64666 | 0.68202 | 0.71716 | 0.75207 | 0.78678
UT | Residential | Manufactured Home - Mod. Income | New | Appliances | Stove/Oven | 0 | 0.018147 | 0.035595 | 0.052837 | 0.069975 | 0.087067 | 0.10413 | 0.12112 | 0.13803 | 0.15491 | 0.17183 | 0.18879 | 0.20571 | 0.22256 | 0.23939 | 0.25619 | 0.27297 | 0.28973 | 0.30647 | 0.32322 | 0.33996 | 0.3567
UT | Residential | Manufactured Home - Mod. Income | New | Appliances | Microwave | 0 | 0.026189 | 0.051369 | 0.076251 | 0.10098 | 0.12565 | 0.15027 | 0.17479 | 0.19919 | 0.22355 | 0.24798 | 0.27245 | 0.29687 | 0.32119 | 0.34548 | 0.36972 | 0.39393 | 0.41811 | 0.44228 | 0.46645 | 0.49061 | 0.51477
UT | Residential | Manufactured Home - Mod. Income | New | Appliances | Dehumidifier | 0 | 0.0017345 | 0.0034022 | 0.0050502 | 0.0066883 | 0.008322 | 0.0099524 | 0.011576 | 0.013193 | 0.014806 | 0.016424 | 0.018045 | 0.019662 | 0.021273 | 0.022881 | 0.024487 | 0.026091 | 0.027692 | 0.029293 | 0.030894 | 0.032494 | 0.034094
UT | Residential | Manufactured Home - Mod. Income | New | Appliances | Air Purifier | 0 | 0.0058547 | 0.011484 | 0.017046 | 0.022575 | 0.02809 | 0.033593 | 0.039075 | 0.044531 | 0.049977 | 0.055436 | 0.060909 | 0.066367 | 0.071803 | 0.077233 | 0.082653 | 0.088065 | 0.093471 | 0.098874 | 0.10428 | 0.10968 | 0.11508
UT | Residential | Manufactured Home - Mod. Income | New | Electronics | Personal Computers | 0 | 0.017296 | 0.033926 | 0.050359 | 0.066693 | 0.082984 | 0.099242 | 0.11544 | 0.13155 | 0.14764 | 0.16377 | 0.17994 | 0.19606 | 0.21212 | 0.22817 | 0.24418 | 0.26017 | 0.27614 | 0.2921 | 0.30806 | 0.32402 | 0.33997
UT | Residential | Manufactured Home - Mod. Income | New | Electronics | Monitor | 0 | 0.010365 | 0.020398 | 0.030376 | 0.040359 | 0.05038 | 0.060446 | 0.070539 | 0.080649 | 0.090806 | 0.10105 | 0.11139 | 0.12176 | 0.13217 | 0.14262 | 0.15313 | 0.16368 | 0.1743 | 0.18497 | 0.19571 | 0.20651 | 0.21739
UT | Residential | Manufactured Home - Mod. Income | New | Electronics | Laptops | 0 | 0.016634 | 0.032734 | 0.048747 | 0.064768 | 0.08085 | 0.097003 | 0.1132 | 0.12942 | 0.14572 | 0.16217 | 0.17875 | 0.19541 | 0.2121 | 0.22888 | 0.24574 | 0.26268 | 0.27971 | 0.29684 | 0.31407 | 0.33141 | 0.34886
UT | Residential | Manufactured Home - Mod. Income | New | Electronics | TVs | 0 | 0.19767 | 0.39127 | 0.5861 | 0.78329 | 0.98352 | 1.1869 | 1.3932 | 1.6023 | 1.8146 | 2.0313 | 2.2521 | 2.4764 | 2.7037 | 2.9347 | 3.1693 | 3.4077 | 3.6499 | 3.8961 | 4.1465 | 4.4011 | 4.66
UT | Residential | Manufactured Home - Mod. Income | New | Electronics | Printer/Fax/Copier | 0 | 0.0060064 | 0.01182 | 0.017602 | 0.023387 | 0.029194 | 0.035026 | 0.040874 | 0.046733 | 0.052619 | 0.058556 | 0.064546 | 0.070558 | 0.076585 | 0.082645 | 0.088732 | 0.094848 | 0.101 | 0.10718 | 0.11341 | 0.11967 | 0.12597
UT | Residential | Manufactured Home - Mod. Income | New | Electronics | Set-top Boxes/DVRs | 0 | 0.011083 | 0.021937 | 0.03286 | 0.043916 | 0.055141 | 0.066546 | 0.078112 | 0.089832 | 0.10174 | 0.11388 | 0.12627 | 0.13884 | 0.15158 | 0.16454 | 0.17769 | 0.19105 | 0.20463 | 0.21844 | 0.23248 | 0.24675 | 0.26127
UT | Residential | Manufactured Home - Mod. Income | New | Electronics | Devices and Gadgets | 0 | 0.17601 | 0.34636 | 0.5158 | 0.68532 | 0.85549 | 1.0264 | 1.1978 | 1.3695 | 1.5419 | 1.7159 | 1.8914 | 2.0676 | 2.2443 | 2.4218 | 2.6002 | 2.7794 | 2.9597 | 3.1409 | 3.3233 | 3.5067 | 3.6914
UT | Residential | Manufactured Home - Mod. Income | New | Miscellaneous | Electric Vehicle Chargers | 0 | 0 | 0 | 0 | 0 | 0 | 0 | 0 | 0 | 0 | 0 | 0 | 0 | 0 | 0 | 0 | 0 | 0 | 0 | 0 | 0 | 0
UT | Residential | Manufactured Home - Mod. Income | New | Miscellaneous | Pool Pump | 0 | 0.0014166 | 0.0027787 | 0.0041246 | 0.0054625 | 0.0067968 | 0.0081284 | 0.0094548 | 0.010775 | 0.012093 | 0.013414 | 0.014738 | 0.016059 | 0.017374 | 0.018688 | 0.019999 | 0.021309 | 0.022617 | 0.023924 | 0.025232 | 0.026538 | 0.027845
UT | Residential | Manufactured Home - Mod. Income | New | Miscellaneous | Pool Heater | 0 | 0 | 0 | 0 | 0 | 0 | 0 | 0 | 0 | 0 | 0 | 0 | 0 | 0 | 0 | 0 | 0 | 0 | 0 | 0 | 0 | 0
UT | Residential | Manufactured Home - Mod. Income | New | Miscellaneous | Hot Tub/Spa | 0 | 0.08787 | 0.17235 | 0.22705 | 0.28142 | 0.33565 | 0.38976 | 0.44367 | 0.49732 | 0.55087 | 0.5985 | 0.64163 | 0.68677 | 0.73339 | 0.78132 | 0.82231 | 0.86598 | 0.91914 | 0.97227 | 1.0254 | 1.0785 | 1.1316
UT | Residential | Manufactured Home - Mod. Income | New | Miscellaneous | Furnace Fan | 0 | 0.029214 | 0.058307 | 0.088084 | 0.11875 | 0.15043 | 0.1832 | 0.21706 | 0.25014 | 0.28073 | 0.3114 | 0.34214 | 0.3728 | 0.40333 | 0.43383 | 0.46428 | 0.49468 | 0.52505 | 0.5554 | 0.58574 | 0.61608 | 0.64642
UT | Residential | Manufactured Home - Mod. Income | New | Miscellaneous | Well Pump | 0 | 0.0021535 | 0.004224 | 0.0062699 | 0.0083037 | 0.010332 | 0.012356 | 0.014372 | 0.016379 | 0.018382 | 0.020391 | 0.022403 | 0.024411 | 0.026411 | 0.028408 | 0.030402 | 0.032392 | 0.034381 | 0.036368 | 0.038355 | 0.040342 | 0.042328
UT | Residential | Manufactured Home - Mod. Income | New | Miscellaneous | Bathroom Exhaust Fan | 0 | 0.002102 | 0.004123 | 0.0061201 | 0.0081052 | 0.010085 | 0.012061 | 0.014029 | 0.015988 | 0.017943 | 0.019903 | 0.021868 | 0.023828 | 0.025779 | 0.027729 | 0.029675 | 0.031618 | 0.033559 | 0.035499 | 0.037438 | 0.039378 | 0.041317
UT | Residential | Manufactured Home - Mod. Income | New | Miscellaneous | Miscellaneous | 0 | 0.1411 | 0.27759 | 0.41326 | 0.54893 | 0.68503 | 0.82167 | 0.95858 | 1.0957 | 1.2333 | 1.3721 | 1.512 | 1.6523 | 1.793 | 1.9343 | 2.0761 | 2.2186 | 2.3618 | 2.5057 | 2.6504 | 2.796 | 2.9423
UT | Residential | Manufactured Home - Mod. Income | New | Generation | Solar PV | 0 | -0.058952 | -0.12198 | -0.19036 | -0.26534 | -0.34815 | -0.44031 | -0.54449 | -0.66106 | -0.79708 | -0.94716 | -1.118 | -1.2994 | -1.4915 | -1.6931 | -1.9038 | -2.123 | -2.3504 | -2.5858 | -2.8294 | -3.081 | -3.3408
UT | Residential | Single Family - Low Income | Existing | Cooling | Central AC | 82.288 | 82.2116 | 82.0752 | 81.5562 | 81.3243 | 81.5061 | 81.6829 | 81.8641 | 82.0583 | 82.2734 | 82.5172 | 82.7965 | 83.1181 | 83.488 | 83.9122 | 84.3485 | 84.8393 | 85.3831 | 85.9779 | 86.6256 | 87.3227 | 88.0662
UT | Residential | Single Family - Low Income | Existing | Cooling | Room AC | 3.2194 | 3.1972 | 3.172 | 3.146 | 3.121 | 3.1169 | 3.1166 | 3.1216 | 3.1313 | 3.1451 | 3.1626 | 3.1835 | 3.2074 | 3.234 | 3.2631 | 3.2927 | 3.3242 | 3.3576 | 3.3927 | 3.4293 | 3.4673 | 3.5067
UT | Residential | Single Family - Low Income | Existing | Cooling | Air-Source Heat Pump | 1.201 | 1.2083 | 1.2146 | 1.2209 | 1.2271 | 1.2406 | 1.2541 | 1.2678 | 1.2817 | 1.2958 | 1.3102 | 1.3248 | 1.3397 | 1.355 | 1.3705 | 1.3858 | 1.4015 | 1.4176 | 1.434 | 1.4509 | 1.4682 | 1.4858
UT | Residential | Single Family - Low Income | Existing | Cooling | Geothermal Heat Pump | 1.0608 | 1.0575 | 1.0536 | 1.0493 | 1.0448 | 1.0463 | 1.0479 | 1.0498 | 1.052 | 1.0546 | 1.0579 | 1.0618 | 1.0666 | 1.0723 | 1.079 | 1.0862 | 1.0945 | 1.1035 | 1.1131 | 1.1233 | 1.1339 | 1.145
UT | Residential | Single Family - Low Income | Existing | Cooling | Evaporative Cooler | 10.4159 | 10.3579 | 10.298 | 10.2368 | 10.175 | 10.1724 | 10.1695 | 10.1666 | 10.1644 | 10.1631 | 10.1632 | 10.165 | 10.1689 | 10.1752 | 10.1837 | 10.1888 | 10.1959 | 10.2047 | 10.2152 | 10.2272 | 10.2407 | 10.2554
UT | Residential | Single Family - Low Income | Existing | Cooling | Ductless Mini Split Heat Pump | 0.43432 | 0.45292 | 0.47232 | 0.49254 | 0.51363 | 0.53877 | 0.56512 | 0.59273 | 0.62168 | 0.65201 | 0.68381 | 0.71713 | 0.75205 | 0.78865 | 0.827 | 0.86673 | 0.90834 | 0.95193 | 0.99759 | 1.0454 | 1.0955 | 1.148
UT | Residential | Single Family - Low Income | Existing | Space Heating | Electric Room Heat | 25.177 | 26.057 | 26.974 | 28.0577 | 28.9323 | 29.8395 | 30.7865 | 31.9206 | 32.8098 | 33.891 | 35.0216 | 36.3709 | 37.4406 | 38.7335 | 40.0841 | 41.6776 | 42.9468 | 44.4691 | 46.0541 | 47.92 | 49.4191 | 51.2027
UT | Residential | Single Family - Low Income | Existing | Space Heating | Electric Furnace | 62.6547 | 64.8447 | 67.1267 | 69.8235 | 72.0001 | 74.2576 | 76.6142 | 79.4367 | 81.6494 | 84.3399 | 87.1536 | 90.5116 | 93.1734 | 96.391 | 99.7519 | 103.7174 | 106.8759 | 110.6643 | 114.6087 | 119.2523 | 122.9828 | 127.4214
UT | Residential | Single Family - Low Income | Existing | Space Heating | Air-Source Heat Pump | 3.7564 | 3.9216 | 4.0885 | 4.2819 | 4.444 | 4.6113 | 4.7847 | 4.9871 | 5.1507 | 5.3438 | 5.5439 | 5.7778 | 5.9662 | 6.1889 | 6.4197 | 6.6884 | 6.9044 | 7.1606 | 7.4264 | 7.7371 | 7.9881 | 8.2847
UT | Residential | Single Family - Low Income | Existing | Space Heating | Geothermal Heat Pump | 1.6317 | 1.677 | 1.7239 | 1.7809 | 1.8242 | 1.8695 | 1.9173 | 1.9768 | 2.0213 | 2.078 | 2.1381 | 2.212 | 2.2694 | 2.341 | 2.4167 | 2.5078 | 2.5803 | 2.6684 | 2.7606 | 2.8698 | 2.9573 | 3.062
UT | Residential | Single Family - Low Income | Existing | Space Heating | Ductless Mini Split Heat Pump | 1.403 | 1.4631 | 1.5258 | 1.5983 | 1.6592 | 1.7222 | 1.7875 | 1.8636 | 1.9254 | 1.9982 | 2.0738 | 2.1621 | 2.2334 | 2.3177 | 2.4051 | 2.5068 | 2.5887 | 2.6856 | 2.7861 | 2.9034 | 2.9982 | 3.1101
UT | Residential | Single Family - Low Income | Existing | Water Heating | Water Heater (<= 55 Gal) | 27.8083 | 29.2227 | 30.7091 | 32.271 | 33.9125 | 35.6374 | 37.45 | 39.3548 | 41.3565 | 43.4601 | 45.6706 | 47.9935 | 50.4346 | 52.9999 | 55.6957 | 58.5285 | 61.5055 | 64.6338 | 67.9213 | 71.376 | 75.0065 | 78.8215
UT | Residential | Single Family - Low Income | Existing | Water Heating | Water Heater (> 55 Gal) | 1.8028 | 1.794 | 1.7805 | 1.765 | 1.75 | 1.7375 | 1.7293 | 1.727 | 1.7321 | 1.7456 | 1.7688 | 1.8025 | 1.846 | 1.8986 | 1.9597 | 2.029 | 2.1062 | 2.1911 | 2.2834 | 2.3831 | 2.4903 | 2.6049
UT | Residential | Single Family - Low Income | Existing | Interior Lighting | General Service Lighting | 38.1004 | 37.1075 | 35.5918 | 33.8207 | 31.5727 | 29.1735 | 26.615 | 24.4242 | 22.647 | 21.0675 | 19.7182 | 18.5699 | 17.5804 | 16.7409 | 15.9812 | 15.3147 | 14.7291 | 14.2132 | 13.7671 | 13.3133 | 12.8959 | 12.5156
UT | Residential | Single Family - Low Income | Existing | Interior Lighting | Linear Lighting | 4.5319 | 4.5246 | 4.5174 | 4.5102 | 4.5012 | 4.4921 | 4.483 | 4.4737 | 4.4644 | 4.4536 | 4.4427 | 4.4318 | 4.4209 | 4.41 | 4.3979 | 4.3859 | 4.3738 | 4.3618 | 4.3498 | 4.3378 | 4.3264 | 4.3154
UT | Residential | Single Family - Low Income | Existing | Interior Lighting | Exempted Lighting | 0.25174 | 0.25134 | 0.25094 | 0.2482 | 0.24219 | 0.23345 | 0.22087 | 0.20619 | 0.18944 | 0.17224 | 0.15699 | 0.1443 | 0.13525 | 0.12923 | 0.12561 | 0.1256 | 0.12682 | 0.12808 | 0.12909 | 0.12945 | 0.12914 | 0.12737
UT | Residential | Single Family - Low Income | Existing | Exterior Lighting | General Service Lighting | 9.0077 | 8.7855 | 8.3305 | 7.722 | 6.975 | 6.1802 | 5.5156 | 5.0159 | 4.6204 | 4.2879 | 4.0155 | 3.7881 | 3.5935 | 3.4306 | 3.276 | 3.1412 | 3.0235 | 2.9204 | 2.832 | 2.7349 | 2.6401 | 2.5499
UT | Residential | Single Family - Low Income | Existing | Appliances | Clothes Washer | 4.8723 | 4.8864 | 4.9006 | 4.9148 | 4.929 | 4.9433 | 4.9576 | 4.972 | 4.9748 | 4.9668 | 4.9589 | 4.951 | 4.943 | 4.9351 | 4.9272 | 4.9193 | 4.9115 | 4.9036 | 4.8958 | 4.8879 | 4.8801 | 4.8723
UT | Residential | Single Family - Low Income | Existing | Appliances | Clothes Dryer | 27.4252 | 27.5193 | 27.6161 | 27.7144 | 27.8136 | 27.9128 | 28.0114 | 28.1088 | 28.2047 | 28.2986 | 28.3902 | 28.4798 | 28.5677 | 28.6543 | 28.7397 | 28.8242 | 28.9078 | 28.9908 | 29.0733 | 29.1554 | 29.2371 | 29.3186
UT | Residential | Single Family - Low Income | Existing | Appliances | Dishwasher | 3.204 | 3.2034 | 3.2028 | 3.2022 | 3.2016 | 3.2011 | 3.2005 | 3.1999 | 3.1993 | 3.1987 | 3.1982 | 3.1976 | 3.197 | 3.1964 | 3.1959 | 3.1953 | 3.1947 | 3.1941 | 3.1936 | 3.193 | 3.1924 | 3.1918
UT | Residential | Single Family - Low Income | Existing | Appliances | Refrigerator | 25.6424 | 25.4703 | 25.2911 | 25.1077 | 24.9226 | 24.7383 | 24.5568 | 24.3801 | 24.2099 | 24.0479 | 23.8954 | 23.7538 | 23.622 | 23.499 | 23.3842 | 23.2767 | 23.1759 | 23.0812 | 22.9919 | 22.9077 | 22.828 | 22.7525
UT | Residential | Single Family - Low Income | Existing | Appliances | Freezer | 15.6284 | 15.5276 | 15.4274 | 15.3278 | 15.2289 | 15.1307 | 15.0331 | 14.9361 | 14.8397 | 14.744 | 14.6488 | 14.5543 | 14.4604 | 14.3671 | 14.2745 | 14.1824 | 14.0909 | 14 | 13.9096 | 13.8199 | 13.7307 | 13.6422
UT | Residential | Single Family - Low Income | Existing | Appliances | Second Refrigerator | 17.9692 | 17.5167 | 17.0463 | 16.5662 | 16.0839 | 15.6061 | 15.1388 | 14.6873 | 14.2563 | 13.8499 | 13.472 | 13.1257 | 12.8081 | 12.5165 | 12.2484 | 12.0015 | 11.774 | 11.5639 | 11.3697 | 11.1898 | 11.023 | 10.8679
UT | Residential | Single Family - Low Income | Existing | Appliances | Stove/Oven | 4.7491 | 4.7386 | 4.7274 | 4.7159 | 4.704 | 4.6921 | 4.6802 | 4.6684 | 4.6568 | 4.6455 | 4.6345 | 4.6238 | 4.6135 | 4.6036 | 4.5942 | 4.5852 | 4.5765 | 4.5681 | 4.5599 | 4.552 | 4.5441 | 4.5364
UT | Residential | Single Family - Low Income | Existing | Appliances | Microwave | 5.7729 | 5.7637 | 5.7545 | 5.7453 | 5.7361 | 5.7269 | 5.7177 | 5.7086 | 5.6995 | 5.6903 | 5.6812 | 5.6721 | 5.6631 | 5.654 | 5.645 | 5.6359 | 5.6269 | 5.6179 | 5.6089 | 5.5999 | 5.591 | 5.582
UT | Residential | Single Family - Low Income | Existing | Appliances | Dehumidifier | 1.3051 | 1.2896 | 1.2721 | 1.2534 | 1.2343 | 1.2154 | 1.1972 | 1.1801 | 1.1646 | 1.1508 | 1.139 | 1.129 | 1.1203 | 1.1128 | 1.1063 | 1.1005 | 1.0955 | 1.091 | 1.087 | 1.0833 | 1.08 | 1.077
UT | Residential | Single Family - Low Income | Existing | Appliances | Air Purifier | 1.9614 | 1.9582 | 1.9551 | 1.952 | 1.9488 | 1.9457 | 1.9426 | 1.9395 | 1.9364 | 1.9333 | 1.9302 | 1.9271 | 1.924 | 1.921 | 1.9179 | 1.9148 | 1.9117 | 1.9087 | 1.9056 | 1.9026 | 1.8995 | 1.8965
UT | Residential | Single Family - Low Income | Existing | Electronics | Personal Computers | 3.9108 | 3.7606 | 3.5873 | 3.4088 | 3.2393 | 3.0901 | 2.9702 | 2.8735 | 2.7955 | 2.7325 | 2.6813 | 2.6396 | 2.6055 | 2.5775 | 2.5543 | 2.535 | 2.5188 | 2.5051 | 2.4933 | 2.4831 | 2.4742 | 2.4663
UT | Residential | Single Family - Low Income | Existing | Electronics | Monitor | 2.6633 | 2.5596 | 2.4363 | 2.3084 | 2.1878 | 2.084 | 2.0047 | 1.9449 | 1.9009 | 1.8694 | 1.8481 | 1.835 | 1.8284 | 1.827 | 1.83 | 1.8364 | 1.8457 | 1.8572 | 1.8707 | 1.8857 | 1.902 | 1.9193
UT | Residential | Single Family - Low Income | Existing | Electronics | Laptops | 2.9529 | 2.8961 | 2.8396 | 2.8001 | 2.7744 | 2.7597 | 2.7539 | 2.7552 | 2.7624 | 2.7743 | 2.79 | 2.8089 | 2.8304 | 2.854 | 2.8793 | 2.9062 | 2.9344 | 2.9636 | 2.9938 | 3.0248 | 3.0565 | 3.0889
UT | Residential | Single Family - Low Income | Existing | Electronics | TVs | 7.3114 | 9.868 | 12.3463 | 14.563 | 16.3716 | 17.8539 | 19.0755 | 20.0888 | 20.9358 | 21.6499 | 22.258 | 22.7816 | 23.2379 | 23.6406 | 24.0007 | 24.3271 | 24.6267 | 24.9051 | 25.167 | 25.416 | 25.6548 | 25.8859
UT | Residential | Single Family - Low Income | Existing | Electronics | Printer/Fax/Copier | 0.89986 | 0.88805 | 0.87368 | 0.85949 | 0.84767 | 0.83998 | 0.83561 | 0.83392 | 0.83439 | 0.83661 | 0.84025 | 0.84504 | 0.85078 | 0.8573 | 0.86446 | 0.87216 | 0.88031 | 0.88884 | 0.8977 | 0.90684 | 0.91624 | 0.92586
UT | Residential | Single Family - Low Income | Existing | Electronics | Set-top Boxes/DVRs | 1.5567 | 1.5529 | 1.5468 | 1.5401 | 1.5344 | 1.5308 | 1.5302 | 1.532 | 1.5358 | 1.5411 | 1.5477 | 1.5554 | 1.5639 | 1.5731 | 1.5829 | 1.5932 | 1.6038 | 1.6148 | 1.6261 | 1.6377 | 1.6495 | 1.6614
UT | Residential | Single Family - Low Income | Existing | Electronics | Devices and Gadgets | 22.9933 | 23.2467 | 23.5029 | 23.7619 | 24.0238 | 24.2885 | 24.5562 | 24.8268 | 25.1004 | 25.3771 | 25.6567 | 25.9395 | 26.2254 | 26.5144 | 26.8066 | 27.102 | 27.4007 | 27.7027 | 28.008 | 28.3167 | 28.6287 | 28.9442
UT | Residential | Single Family - Low Income | Existing | Miscellaneous | Electric Vehicle Chargers | 0 | 0 | 0 | 0 | 0 | 0 | 0 | 0 | 0 | 0 | 0 | 0 | 0 | 0 | 0 | 0 | 0 | 0 | 0 | 0 | 0 | 0
UT | Residential | Single Family - Low Income | Existing | Miscellaneous | Pool Pump | 0.94422 | 0.78379 | 0.65685 | 0.55668 | 0.47825 | 0.41775 | 0.37236 | 0.33827 | 0.31265 | 0.29338 | 0.27885 | 0.26787 | 0.25956 | 0.25324 | 0.24841 | 0.24471 | 0.24184 | 0.23959 | 0.23782 | 0.2364 | 0.23524 | 0.23428
UT | Residential | Single Family - Low Income | Existing | Miscellaneous | Pool Heater | 0.33781 | 0.33727 | 0.33673 | 0.33619 | 0.33566 | 0.33512 | 0.33458 | 0.33405 | 0.33351 | 0.33298 | 0.33245 | 0.33191 | 0.33138 | 0.33085 | 0.33032 | 0.32979 | 0.32927 | 0.32874 | 0.32821 | 0.32769 | 0.32716 | 0.32664
UT | Residential | Single Family - Low Income | Existing | Miscellaneous | Hot Tub/Spa | 2.7486 | 2.8533 | 2.9808 | 3.0311 | 3.0735 | 3.1032 | 3.1162 | 3.1098 | 3.0814 | 3.0293 | 2.9753 | 2.9166 | 2.8688 | 2.8297 | 2.7977 | 2.7564 | 2.7182 | 2.7061 | 2.6955 | 2.6862 | 2.6779 | 2.6704
UT | Residential | Single Family - Low Income | Existing | Miscellaneous | Furnace Fan | 13.2061 | 13.2843 | 13.3591 | 13.4324 | 13.5061 | 13.5816 | 13.6605 | 13.7441 | 13.8334 | 13.9296 | 13.9558 | 13.8608 | 13.7709 | 13.6866 | 13.6083 | 13.5365 | 13.4705 | 13.4095 | 13.3531 | 13.3007 | 13.2519 | 13.2062
UT | Residential | Single Family - Low Income | Existing | Miscellaneous | Well Pump | 0.85607 | 0.8547 | 0.85333 | 0.85197 | 0.8506 | 0.84924 | 0.84788 | 0.84653 | 0.84517 | 0.84382 | 0.84247 | 0.84112 | 0.83978 | 0.83843 | 0.83709 | 0.83575 | 0.83442 | 0.83308 | 0.83175 | 0.83042 | 0.82909 | 0.82776
UT | Residential | Single Family - Low Income | Existing | Miscellaneous | Bathroom Exhaust Fan | 0.64872 | 0.64768 | 0.64665 | 0.64561 | 0.64458 | 0.64355 | 0.64252 | 0.64149 | 0.64046 | 0.63944 | 0.63842 | 0.63739 | 0.63637 | 0.63536 | 0.63434 | 0.63332 | 0.63231 | 0.6313 | 0.63029 | 0.62928 | 0.62827 | 0.62727
UT | Residential | Single Family - Low Income | Existing | Miscellaneous | Miscellaneous | 30.453 | 30.4942 | 30.5355 | 30.5768 | 30.6182 | 30.6597 | 30.7012 | 30.7428 | 30.7844 | 30.8261 | 30.8678 | 30.9096 | 30.9515 | 30.9934 | 31.0353 | 31.0774 | 31.1194 | 31.1616 | 31.2038 | 31.246 | 31.2883 | 31.3307
UT | Residential | Single Family - Low Income | Existing | Generation | Solar PV | -19.2578 | -22.7341 | -23.9446 | -25.1333 | -26.4099 | -27.805 | -29.3576 | -31.1606 | -33.1432 | -35.5513 | -38.0236 | -40.7827 | -43.435 | -46.0069 | -48.4768 | -50.8517 | -53.136 | -55.3366 | -57.4616 | -59.5204 | -61.5232 | -63.4786
UT | Residential | Single Family - Low Income | New | Cooling | Central AC | 0 | 1.6765 | 3.3231 | 4.7298 | 6.3769 | 8.0648 | 9.8015 | 11.5846 | 13.4137 | 15.2945 | 17.2361 | 19.2397 | 21.2971 | 23.4064 | 25.5743 | 27.7798 | 30.0368 | 32.35 | 34.7227 | 37.1609 | 39.6655 | 42.238
UT | Residential | Single Family - Low Income | New | Cooling | Room AC | 0 | 0.065689 | 0.12993 | 0.19463 | 0.26023 | 0.32887 | 0.3995 | 0.47202 | 0.54641 | 0.6229 | 0.70187 | 0.78335 | 0.86702 | 0.9528 | 1.041 | 1.1309 | 1.2232 | 1.3179 | 1.4151 | 1.5149 | 1.6174 | 1.7226
UT | Residential | Single Family - Low Income | New | Cooling | Air-Source Heat Pump | 0 | 0.029071 | 0.056562 | 0.084256 | 0.11233 | 0.14171 | 0.17195 | 0.20299 | 0.23484 | 0.26758 | 0.30138 | 0.33626 | 0.37208 | 0.4088 | 0.44654 | 0.48495 | 0.52436 | 0.56482 | 0.60637 | 0.64903 | 0.69283 | 0.7378
UT | Residential | Single Family - Low Income | New | Cooling | Geothermal Heat Pump | 0 | 0.021481 | 0.042495 | 0.063669 | 0.085136 | 0.10761 | 0.13074 | 0.15449 | 0.17885 | 0.20389 | 0.22975 | 0.25643 | 0.28383 | 0.31192 | 0.34079 | 0.37024 | 0.40046 | 0.43148 | 0.46332 | 0.49601 | 0.52957 | 0.56402
UT | Residential | Single Family - Low Income | New | Cooling | Evaporative Cooler | 0 | 0.23184 | 0.45403 | 0.67346 | 0.89156 | 1.1156 | 1.3419 | 1.5699 | 1.7994 | 2.0312 | 2.2661 | 2.5043 | 2.7445 | 2.9864 | 3.2306 | 3.4752 | 3.7218 | 3.9705 | 4.2214 | 4.4747 | 4.7304 | 4.9884
UT | Residential | Single Family - Low Income | New | Cooling | Ductless Mini Split Heat Pump | 0 | 0.011107 | 0.02272 | 0.035199 | 0.048672 | 0.063616 | 0.079923 | 0.097662 | 0.11692 | 0.13785 | 0.16064 | 0.18542 | 0.21225 | 0.24123 | 0.27257 | 0.30625 | 0.34257 | 0.38172 | 0.4239 | 0.46933 | 0.51822 | 0.5708
UT | Residential | Single Family - Low Income | New | Space Heating | Electric Room Heat | 0 | 0.58532 | 1.1973 | 1.8633 | 2.565 | 3.3173 | 4.1239 | 5.0092 | 5.9073 | 6.8918 | 7.9473 | 9.1195 | 10.2827 | 11.5649 | 12.9313 | 14.4494 | 15.9266 | 17.5682 | 19.313 | 21.2634 | 23.1366 | 25.2273
UT | Residential | Single Family - Low Income | New | Space Heating | Electric Furnace | 0 | 1.4566 | 2.9795 | 4.637 | 6.3831 | 8.2552 | 10.2626 | 12.4656 | 14.7006 | 17.1507 | 19.7774 | 22.6946 | 25.5892 | 28.78 | 32.1804 | 35.9583 | 39.6345 | 43.7197 | 48.0618 | 52.9155 | 57.577 | 62.7798
UT | Residential | Single Family - Low Income | New | Space Heating | Air-Source Heat Pump | 0 | 0.09941 | 0.19985 | 0.30917 | 0.4243 | 0.54775 | 0.68012 | 0.82541 | 0.97277 | 1.1343 | 1.3076 | 1.4999 | 1.6908 | 1.9012 | 2.1254 | 2.3743 | 2.6165 | 2.8856 | 3.1718 | 3.4917 | 3.7989 | 4.1418
UT | Residential | Single Family - Low Income | New | Space Heating | Geothermal Heat Pump | 0 | 0.03537 | 0.072358 | 0.11263 | 0.15504 | 0.20055 | 0.24934 | 0.30288 | 0.3572 | 0.41675 | 0.48059 | 0.55149 | 0.62185 | 0.6994 | 0.78204 | 0.87386 | 0.96321 | 1.0625 | 1.168 | 1.286 | 1.3993 | 1.5258
UT | Residential | Single Family - Low Income | New | Space Heating | Ductless Mini Split Heat Pump | 0 | 0.035272 | 0.072151 | 0.11229 | 0.15457 | 0.1999 | 0.24851 | 0.30186 | 0.35598 | 0.41531 | 0.47892 | 0.54956 | 0.61965 | 0.69692 | 0.77926 | 0.87074 | 0.95976 | 1.0587 | 1.1638 | 1.2814 | 1.3942 | 1.5202
UT | Residential | Single Family - Low Income | New | Water Heating | Water Heater (<= 55 Gal) | 0 | 0.75435 | 1.5549 | 2.4276 | 3.3827 | 4.4294 | 5.5752 | 6.8256 | 8.1874 | 9.6719 | 11.2935 | 13.0624 | 14.9831 | 17.0646 | 19.3226 | 21.7687 | 24.4167 | 27.282 | 30.3807 | 33.7305 | 37.3489 | 41.2555
UT | Residential | Single Family - Low Income | New | Water Heating | Water Heater (> 55 Gal) | 0 | 0.02442 | 0.050338 | 0.078589 | 0.10951 | 0.14339 | 0.18048 | 0.22096 | 0.26505 | 0.31311 | 0.3656 | 0.42286 | 0.48504 | 0.55243 | 0.62553 | 0.70471 | 0.79043 | 0.88319 | 0.9835 | 1.0919 | 1.2091 | 1.3356
UT | Residential | Single Family - Low Income | New | Interior Lighting | General Service Lighting | 0 | 0.68614 | 1.2042 | 1.7038 | 2.0783 | 2.4648 | 2.8492 | 3.2049 | 3.6015 | 3.9524 | 4.2931 | 4.6296 | 4.9589 | 5.2887 | 5.5828 | 5.8739 | 6.1622 | 6.448 | 6.7364 | 6.9872 | 7.2432 | 7.5051
UT | Residential | Single Family - Low Income | New | Interior Lighting | Linear Lighting | 0 | 0.146 | 0.28592 | 0.4241 | 0.55993 | 0.69543 | 0.83071 | 0.96548 | 1.0996 | 1.2326 | 1.3661 | 1.4999 | 1.6334 | 1.7664 | 1.8987 | 2.0307 | 2.1626 | 2.2944 | 2.4262 | 2.5581 | 2.6893 | 2.8201
UT | Residential | Single Family - Low Income | New | Interior Lighting | Exempted Lighting | 0 | 0.00811 | 0.015883 | 0.022249 | 0.027533 | 0.032124 | 0.035492 | 0.038775 | 0.041717 | 0.044348 | 0.047482 | 0.050917 | 0.054544 | 0.058257 | 0.061826 | 0.066216 | 0.070318 | 0.074051 | 0.077608 | 0.081011 | 0.084293 | 0.087584
UT | Residential | Single Family - Low Income | New | Exterior Lighting | General Service Lighting | 0 | 0.18962 | 0.31014 | 0.39768 | 0.46787 | 0.54348 | 0.60808 | 0.69382 | 0.78171 | 0.85981 | 0.93532 | 1.0083 | 1.0785 | 1.1481 | 1.2058 | 1.2626 | 1.3187 | 1.3742 | 1.4304 | 1.4769 | 1.5239 | 1.572
UT | Residential | Single Family - Low Income | New | Appliances | Clothes Washer | 0 | 0.12614 | 0.24814 | 0.36972 | 0.49166 | 0.61441 | 0.73805 | 0.86233 | 0.98487 | 1.1054 | 1.2262 | 1.3475 | 1.4685 | 1.589 | 1.7094 | 1.8297 | 1.9498 | 2.0698 | 2.1898 | 2.3099 | 2.43 | 2.5502
UT | Residential | Single Family - Low Income | New | Appliances | Clothes Dryer | 0 | 0.71765 | 1.4115 | 2.1026 | 2.7955 | 3.4927 | 4.1947 | 4.9001 | 5.6083 | 6.3214 | 7.0429 | 7.7726 | 8.5068 | 9.2444 | 9.9878 | 10.7363 | 11.4903 | 12.2501 | 13.0161 | 13.7888 | 14.5681 | 15.3542
UT | Residential | Single Family - Low Income | New | Appliances | Dishwasher | 0 | 0.082691 | 0.16217 | 0.24089 | 0.31936 | 0.39786 | 0.47646 | 0.55498 | 0.63337 | 0.71187 | 0.79085 | 0.87029 | 0.94977 | 1.0292 | 1.1087 | 1.1884 | 1.2682 | 1.3482 | 1.4284 | 1.5089 | 1.5896 | 1.6706
UT | Residential | Single Family - Low Income | New | Appliances | Refrigerator | 0 | 0.59579 | 1.1669 | 1.7309 | 2.2916 | 2.8509 | 3.4093 | 3.9656 | 4.5194 | 5.0723 | 5.627 | 6.1835 | 6.7387 | 7.2917 | 7.8444 | 8.3964 | 8.9476 | 9.4986 | 10.0495 | 10.6006 | 11.1519 | 11.7035
UT | Residential | Single Family - Low Income | New | Appliances | Freezer | 0 | 0.40083 | 0.78117 | 1.1531 | 1.5191 | 1.8806 | 2.238 | 2.5905 | 2.9379 | 3.2813 | 3.6224 | 3.9613 | 4.296 | 4.6259 | 4.9523 | 5.275 | 5.5939 | 5.9094 | 6.2217 | 6.531 | 6.8372 | 7.1404
UT | Residential | Single Family - Low Income | New | Appliances | Second Refrigerator | 0 | 0.27763 | 0.54214 | 0.8018 | 1.0584 | 1.3128 | 1.5653 | 1.8153 | 2.0626 | 2.3081 | 2.5529 | 2.7971 | 3.0392 | 3.2789 | 3.517 | 3.7533 | 3.9878 | 4.2208 | 4.4524 | 4.6827 | 4.9116 | 5.1392
UT | Residential | Single Family - Low Income | New | Appliances | Stove/Oven | 0 | 0.12087 | 0.2367 | 0.3511 | 0.46481 | 0.57825 | 0.69149 | 0.80432 | 0.91662 | 1.0288 | 1.1413 | 1.2541 | 1.3667 | 1.4789 | 1.591 | 1.7029 | 1.8147 | 1.9264 | 2.0381 | 2.1499 | 2.2616 | 2.3735
UT | Residential | Single Family - Low Income | New | Appliances | Microwave | 0 | 0.14878 | 0.29137 | 0.43219 | 0.57216 | 0.7118 | 0.8512 | 0.99008 | 1.1283 | 1.2664 | 1.4049 | 1.5438 | 1.6824 | 1.8204 | 1.9584 | 2.0962 | 2.2338 | 2.3713 | 2.5088 | 2.6464 | 2.784 | 2.9217
UT | Residential | Single Family - Low Income | New | Appliances | Dehumidifier | 0 | 0.028531 | 0.055876 | 0.08288 | 0.10972 | 0.1365 | 0.16323 | 0.18986 | 0.21637 | 0.24285 | 0.2694 | 0.29604 | 0.32262 | 0.3491 | 0.37556 | 0.40198 | 0.42836 | 0.45474 | 0.48111 | 0.50749 | 0.53387 | 0.56027
UT | Residential | Single Family - Low Income | New | Appliances | Air Purifier | 0 | 0.050549 | 0.098995 | 0.14684 | 0.19439 | 0.24183 | 0.2892 | 0.33638 | 0.38335 | 0.43025 | 0.4773 | 0.5245 | 0.57159 | 0.6185 | 0.66537 | 0.71218 | 0.75893 | 0.80566 | 0.85237 | 0.89911 | 0.94586 | 0.99264
UT | Residential | Single Family - Low Income | New | Electronics | Personal Computers | 0 | 0.065314 | 0.12791 | 0.18973 | 0.25118 | 0.31247 | 0.37367 | 0.43464 | 0.49533 | 0.55593 | 0.61672 | 0.67771 | 0.73856 | 0.79916 | 0.85973 | 0.92021 | 0.98062 | 1.041 | 1.1014 | 1.1617 | 1.2222 | 1.2826
UT | Residential | Single Family - Low Income | New | Electronics | Monitor | 0 | 0.039509 | 0.078352 | 0.11769 | 0.15777 | 0.19876 | 0.24069 | 0.2835 | 0.32717 | 0.37183 | 0.41771 | 0.46482 | 0.51296 | 0.56207 | 0.61231 | 0.66367 | 0.71617 | 0.76988 | 0.82482 | 0.88104 | 0.93857 | 0.99743
UT | Residential | Single Family - Low Income | New | Electronics | Laptops | 0 | 0.06394 | 0.1268 | 0.19046 | 0.25533 | 0.32166 | 0.38952 | 0.4588 | 0.52948 | 0.60176 | 0.67601 | 0.75225 | 0.83015 | 0.90963 | 0.99094 | 1.0741 | 1.159 | 1.2459 | 1.3349 | 1.4259 | 1.519 | 1.6142
UT | Residential | Single Family - Low Income | New | Electronics | TVs | 0 | 0.57856 | 1.1434 | 1.7115 | 2.2864 | 2.8704 | 3.4639 | 4.0658 | 4.6758 | 5.2958 | 5.9286 | 6.5743 | 7.23 | 7.8947 | 8.5706 | 9.2573 | 9.9551 | 10.6645 | 11.3859 | 12.1199 | 12.8664 | 13.626
UT | Residential | Single Family - Low Income | New | Electronics | Printer/Fax/Copier | 0 | 0.019158 | 0.037992 | 0.057066 | 0.076502 | 0.096375 | 0.11671 | 0.13747 | 0.15864 | 0.1803 | 0.20254 | 0.22539 | 0.24873 | 0.27254 | 0.2969 | 0.32181 | 0.34727 | 0.37331 | 0.39995 | 0.42721 | 0.4551 | 0.48365
UT | Residential | Single Family - Low Income | New | Electronics | Set-top Boxes/DVRs | 0 | 0.036887 | 0.072898 | 0.10912 | 0.14577 | 0.18301 | 0.22084 | 0.25922 | 0.29812 | 0.33764 | 0.37799 | 0.41916 | 0.46096 | 0.50334 | 0.54643 | 0.59021 | 0.6347 | 0.67993 | 0.72592 | 0.77272 | 0.82032 | 0.86875
UT | Residential | Single Family - Low Income | New | Electronics | Devices and Gadgets | 0 | 0.60008 | 1.1901 | 1.7875 | 2.3963 | 3.0188 | 3.6557 | 4.3059 | 4.9692 | 5.6476 | 6.3444 | 7.0599 | 7.791 | 8.5369 | 9.3001 | 10.0801 | 10.8776 | 11.6933 | 12.5277 | 13.3817 | 14.2555 | 15.1496
UT | Residential | Single Family - Low Income | New | Miscellaneous | Electric Vehicle Chargers | 0 | 0 | 0 | 0 | 0 | 0 | 0 | 0 | 0 | 0 | 0 | 0 | 0 | 0 | 0 | 0 | 0 | 0 | 0 | 0 | 0 | 0
UT | Residential | Single Family - Low Income | New | Miscellaneous | Pool Pump | 0 | 0.0061978 | 0.012138 | 0.018004 | 0.023835 | 0.029651 | 0.035459 | 0.041244 | 0.047003 | 0.052753 | 0.058522 | 0.064309 | 0.070083 | 0.075834 | 0.081582 | 0.087321 | 0.093053 | 0.098782 | 0.10451 | 0.11024 | 0.11597 | 0.12171
UT | Residential | Single Family - Low Income | New | Miscellaneous | Pool Heater | 0 | 0.0087062 | 0.01705 | 0.02529 | 0.033481 | 0.041652 | 0.049809 | 0.057936 | 0.066026 | 0.074103 | 0.082207 | 0.090337 | 0.098447 | 0.10653 | 0.1146 | 0.12266 | 0.13071 | 0.13876 | 0.14681 | 0.15486 | 0.16291 | 0.17097
UT | Residential | Single Family - Low Income | New | Miscellaneous | Hot Tub/Spa | 0 | 0.10812 | 0.21174 | 0.27878 | 0.34543 | 0.41191 | 0.47828 | 0.54441 | 0.61023 | 0.67595 | 0.73443 | 0.78746 | 0.84297 | 0.90031 | 0.95929 | 1.0097 | 1.0635 | 1.129 | 1.1945 | 1.26 | 1.3255 | 1.3911
UT | Residential | Single Family - Low Income | New | Miscellaneous | Furnace Fan | 0 | 0.30558 | 0.60699 | 0.9133 | 1.2267 | 1.5484 | 1.879 | 2.2183 | 2.5662 | 2.924 | 3.2745 | 3.5983 | 3.9213 | 4.2431 | 4.5647 | 4.8858 | 5.2065 | 5.5271 | 5.8476 | 6.1682 | 6.489 | 6.8099
UT | Residential | Single Family - Low Income | New | Miscellaneous | Well Pump | 0 | 0.022063 | 0.043208 | 0.06409 | 0.084846 | 0.10555 | 0.12622 | 0.14682 | 0.16732 | 0.18779 | 0.20833 | 0.22893 | 0.24948 | 0.26995 | 0.29041 | 0.31084 | 0.33125 | 0.35164 | 0.37203 | 0.39243 | 0.41284 | 0.43325
UT | Residential | Single Family - Low Income | New | Miscellaneous | Bathroom Exhaust Fan | 0 | 0.016719 | 0.032743 | 0.048567 | 0.064296 | 0.079987 | 0.095652 | 0.11126 | 0.12679 | 0.14231 | 0.15787 | 0.17348 | 0.18905 | 0.20457 | 0.22007 | 0.23555 | 0.25102 | 0.26647 | 0.28192 | 0.29738 | 0.31284 | 0.32832
UT | Residential | Single Family - Low Income | New | Miscellaneous | Miscellaneous | 0 | 0.78717 | 1.5461 | 2.3002 | 3.0541 | 3.8107 | 4.5705 | 5.332 | 6.0944 | 6.8603 | 7.633 | 8.4126 | 9.1951 | 9.9791 | 10.7672 | 11.5587 | 12.3539 | 13.1533 | 13.9572 | 14.7661 | 15.5798 | 16.3986
UT | Residential | Single Family - Low Income | New | Generation | Solar PV | 0 | -0.58685 | -1.2124 | -1.8907 | -2.6343 | -3.4559 | -4.3705 | -5.4044 | -6.5614 | -7.9118 | -9.4025 | -11.0998 | -12.9037 | -14.813 | -16.8181 | -18.9134 | -21.0941 | -23.3576 | -25.7021 | -28.1278 | -30.635 | -33.225
UT | Residential | Multi-Family - Low Income | Existing | Cooling | Central AC | 20.4231 | 20.3667 | 20.2947 | 20.13 | 20.0336 | 20.0385 | 20.0411 | 20.0436 | 20.0481 | 20.0566 | 20.0709 | 20.0926 | 20.1235 | 20.1649 | 20.2183 | 20.2739 | 20.3418 | 20.4216 | 20.513 | 20.6161 | 20.7302 | 20.8545
UT | Residential | Multi-Family - Low Income | Existing | Cooling | Room AC | 2.542 | 2.5195 | 2.4945 | 2.4688 | 2.4439 | 2.4352 | 2.4293 | 2.4275 | 2.4292 | 2.434 | 2.4416 | 2.4517 | 2.4641 | 2.4784 | 2.4945 | 2.5109 | 2.5287 | 2.5478 | 2.568 | 2.5893 | 2.6116 | 2.6347
UT | Residential | Multi-Family - Low Income | Existing | Cooling | Air-Source Heat Pump | 0.23742 | 0.23833 | 0.23905 | 0.23975 | 0.24044 | 0.24252 | 0.24462 | 0.24673 | 0.24886 | 0.25101 | 0.25319 | 0.25541 | 0.25768 | 0.25998 | 0.26234 | 0.26461 | 0.26695 | 0.26936 | 0.27184 | 0.27437 | 0.27695 | 0.2796
UT | Residential | Multi-Family - Low Income | Existing | Cooling | Geothermal Heat Pump | 0 | 0 | 0 | 0 | 0 | 0 | 0 | 0 | 0 | 0 | 0 | 0 | 0 | 0 | 0 | 0 | 0 | 0 | 0 | 0 | 0 | 0
UT | Residential | Multi-Family - Low Income | Existing | Cooling | Evaporative Cooler | 1.2748 | 1.2646 | 1.2543 | 1.2438 | 1.2333 | 1.2301 | 1.2268 | 1.2235 | 1.2203 | 1.2172 | 1.2142 | 1.2115 | 1.2091 | 1.2069 | 1.205 | 1.2028 | 1.2007 | 1.1988 | 1.1972 | 1.1957 | 1.1944 | 1.1933
UT | Residential | Multi-Family - Low Income | Existing | Cooling | Ductless Mini Split Heat Pump | 0.07384 | 0.076817 | 0.079913 | 0.083135 | 0.086487 | 0.090501 | 0.094698 | 0.099087 | 0.10368 | 0.10847 | 0.11349 | 0.11873 | 0.12422 | 0.12995 | 0.13594 | 0.14213 | 0.14859 | 0.15535 | 0.16241 | 0.16979 | 0.17749 | 0.18555
UT | Residential | Multi-Family - Low Income | Existing | Space Heating | Electric Room Heat | 4.9534 | 5.1152 | 5.2834 | 5.4832 | 5.6412 | 5.8045 | 5.9747 | 6.1802 | 6.3372 | 6.5303 | 6.7319 | 6.9744 | 7.162 | 7.3913 | 7.6304 | 7.9144 | 8.1355 | 8.4033 | 8.6816 | 9.0113 | 9.2706 | 9.5817
UT | Residential | Multi-Family - Low Income | Existing | Space Heating | Electric Furnace | 19.1506 | 19.7763 | 20.4265 | 21.199 | 21.8097 | 22.4414 | 23.0993 | 23.8937 | 24.5007 | 25.2474 | 26.0268 | 26.9642 | 27.6898 | 28.5763 | 29.5006 | 30.5986 | 31.4534 | 32.4889 | 33.5648 | 34.8394 | 35.8417 | 37.0447
UT | Residential | Multi-Family - Low Income | Existing | Space Heating | Air-Source Heat Pump | 0.44051 | 0.45885 | 0.47728 | 0.49869 | 0.51637 | 0.53456 | 0.55336 | 0.57541 | 0.59289 | 0.61365 | 0.63511 | 0.66032 | 0.68022 | 0.70391 | 0.7284 | 0.75705 | 0.77962 | 0.80659 | 0.83451 | 0.86732 | 0.8933 | 0.92423
UT | Residential | Multi-Family - Low Income | Existing | Space Heating | Geothermal Heat Pump | 0 | 0 | 0 | 0 | 0 | 0 | 0 | 0 | 0 | 0 | 0 | 0 | 0 | 0 | 0 | 0 | 0 | 0 | 0 | 0 | 0 | 0
UT | Residential | Multi-Family - Low Income | Existing | Space Heating | Ductless Mini Split Heat Pump | 0.14151 | 0.14721 | 0.15315 | 0.16004 | 0.16575 | 0.17162 | 0.17769 | 0.18482 | 0.19049 | 0.19722 | 0.20419 | 0.21237 | 0.21885 | 0.22656 | 0.23454 | 0.24387 | 0.25123 | 0.26001 | 0.26909 | 0.27974 | 0.28818 | 0.29822
UT | Residential | Multi-Family - Low Income | Existing | Water Heating | Water Heater (<= 55 Gal) | 27.9213 | 29.2709 | 30.6858 | 32.1691 | 33.724 | 35.3542 | 37.0631 | 38.8546 | 40.7327 | 42.7016 | 44.7657 | 46.9296 | 49.198 | 51.5761 | 54.0691 | 56.6827 | 59.4226 | 62.2949 | 65.306 | 68.4628 | 71.772 | 75.2413
UT | Residential | Multi-Family - Low Income | Existing | Water Heating | Water Heater (> 55 Gal) | 0 | 0 | 0 | 0 | 0 | 0 | 0 | 0 | 0 | 0 | 0 | 0 | 0 | 0 | 0 | 0 | 0 | 0 | 0 | 0 | 0 | 0
UT | Residential | Multi-Family - Low Income | Existing | Interior Lighting | General Service Lighting | 14.7023 | 14.199 | 13.5 | 12.6958 | 11.7237 | 10.6898 | 9.5956 | 8.6665 | 7.9077 | 7.2452 | 6.683 | 6.2069 | 5.7998 | 5.4554 | 5.1495 | 4.8837 | 4.6522 | 4.45 | 4.2758 | 4.105 | 3.95 | 3.8103
UT | Residential | Multi-Family - Low Income | Existing | Interior Lighting | Linear Lighting | 1.4185 | 1.4129 | 1.4072 | 1.4016 | 1.3958 | 1.39 | 1.3842 | 1.3785 | 1.3727 | 1.3668 | 1.3609 | 1.3551 | 1.3493 | 1.3434 | 1.3375 | 1.3317 | 1.3258 | 1.32 | 1.3141 | 1.3083 | 1.3026 | 1.297
UT | Residential | Multi-Family - Low Income | Existing | Interior Lighting | Exempted Lighting | 0.094285 | 0.093908 | 0.093532 | 0.092496 | 0.090617 | 0.08793 | 0.084095 | 0.079542 | 0.074213 | 0.068597 | 0.063334 | 0.058628 | 0.054882 | 0.051986 | 0.049892 | 0.049009 | 0.048693 | 0.048711 | 0.048899 | 0.04911 | 0.049291 | 0.049096
UT | Residential | Multi-Family - Low Income | Existing | Exterior Lighting | General Service Lighting | 1.541 | 1.49 | 1.4008 | 1.2863 | 1.1495 | 1.0043 | 0.88415 | 0.79266 | 0.72009 | 0.65965 | 0.61031 | 0.56939 | 0.53473 | 0.50586 | 0.47919 | 0.45614 | 0.43618 | 0.41882 | 0.40397 | 0.38826 | 0.37315 | 0.35894
UT | Residential | Multi-Family - Low Income | Existing | Appliances | Clothes Washer | 2.0393 | 2.0403 | 2.0413 | 2.0423 | 2.0433 | 2.0443 | 2.0453 | 2.0463 | 2.0473 | 2.0483 | 2.0493 | 2.0503 | 2.0513 | 2.0523 | 2.0533 | 2.0543 | 2.0553 | 2.0563 | 2.0573 | 2.0583 | 2.0593 | 2.0603
UT | Residential | Multi-Family - Low Income | Existing | Appliances | Clothes Dryer | 13.2891 | 13.3023 | 13.3168 | 13.3318 | 13.3472 | 13.3625 | 13.3774 | 13.3917 | 13.4051 | 13.4174 | 13.4285 | 13.4386 | 13.4478 | 13.4562 | 13.4639 | 13.4711 | 13.4777 | 13.484 | 13.4899 | 13.4955 | 13.5009 | 13.506
UT | Residential | Multi-Family - Low Income | Existing | Appliances | Dishwasher | 1.2296 | 1.2264 | 1.2232 | 1.2201 | 1.2169 | 1.2138 | 1.2107 | 1.2075 | 1.2044 | 1.2013 | 1.1982 | 1.1951 | 1.192 | 1.1889 | 1.1859 | 1.1828 | 1.1797 | 1.1767 | 1.1736 | 1.1706 | 1.1676 | 1.1646
UT | Residential | Multi-Family - Low Income | Existing | Appliances | Refrigerator | 15.8265 | 15.6825 | 15.5347 | 15.385 | 15.2348 | 15.0858 | 14.9391 | 14.796 | 14.6574 | 14.5243 | 14.3975 | 14.2778 | 14.1644 | 14.0569 | 13.9545 | 13.857 | 13.7638 | 13.6746 | 13.589 | 13.5067 | 13.4273 | 13.3507
UT | Residential | Multi-Family - Low Income | Existing | Appliances | Freezer | 4.8682 | 4.8252 | 4.7825 | 4.7402 | 4.6983 | 4.6568 | 4.6156 | 4.5748 | 4.5344 | 4.4943 | 4.4546 | 4.4152 | 4.3762 | 4.3375 | 4.2992 | 4.2612 | 4.2235 | 4.1862 | 4.1492 | 4.1125 | 4.0761 | 4.0401
UT | Residential | Multi-Family - Low Income | Existing | Appliances | Second Refrigerator | 4.9757 | 4.8387 | 4.6975 | 4.5542 | 4.411 | 4.2697 | 4.1319 | 3.999 | 3.8723 | 3.7529 | 3.6417 | 3.5396 | 3.4456 | 3.3591 | 3.2792 | 3.2054 | 3.1371 | 3.0737 | 3.0148 | 2.96 | 2.9088 | 2.861
UT | Residential | Multi-Family - Low Income | Existing | Appliances | Stove/Oven | 3.7286 | 3.7114 | 3.6938 | 3.6759 | 3.6578 | 3.6398 | 3.6218 | 3.604 | 3.5864 | 3.5691 | 3.5521 | 3.5354 | 3.5191 | 3.5031 | 3.4875 | 3.4723 | 3.4574 | 3.4427 | 3.4283 | 3.4141 | 3.4 | 3.3861
UT | Residential | Multi-Family - Low Income | Existing | Appliances | Microwave | 3.8323 | 3.817 | 3.8017 | 3.7865 | 3.7714 | 3.7563 | 3.7413 | 3.7263 | 3.7114 | 3.6966 | 3.6818 | 3.667 | 3.6524 | 3.6378 | 3.6232 | 3.6087 | 3.5943 | 3.5799 | 3.5656 | 3.5513 | 3.5371 | 3.523
UT | Residential | Multi-Family - Low Income | Existing | Appliances | Dehumidifier | 0.53421 | 0.52662 | 0.51822 | 0.50938 | 0.50041 | 0.49155 | 0.48303 | 0.475 | 0.46761 | 0.46097 | 0.45516 | 0.45005 | 0.44552 | 0.44148 | 0.43783 | 0.43452 | 0.43149 | 0.42868 | 0.42608 | 0.42363 | 0.42132 | 0.41913
UT | Residential | Multi-Family - Low Income | Existing | Appliances | Air Purifier | 0.78414 | 0.781 | 0.77787 | 0.77476 | 0.77166 | 0.76858 | 0.7655 | 0.76244 | 0.75939 | 0.75635 | 0.75333 | 0.75032 | 0.74731 | 0.74432 | 0.74135 | 0.73838 | 0.73543 | 0.73249 | 0.72956 | 0.72664 | 0.72373 | 0.72084
UT | Residential | Multi-Family - Low Income | Existing | Electronics | Personal Computers | 1.6179 | 1.552 | 1.4769 | 1.4001 | 1.3273 | 1.2631 | 1.2111 | 1.1689 | 1.1345 | 1.1062 | 1.0829 | 1.0635 | 1.0472 | 1.0335 | 1.0217 | 1.0115 | 1.0027 | 0.99479 | 0.98774 | 0.98135 | 0.97547 | 0.97001
UT | Residential | Multi-Family - Low Income | Existing | Electronics | Monitor | 1.9356 | 1.8522 | 1.7546 | 1.6534 | 1.5575 | 1.4736 | 1.4074 | 1.3552 | 1.3144 | 1.2826 | 1.2581 | 1.2393 | 1.2252 | 1.2147 | 1.2073 | 1.2022 | 1.1991 | 1.1974 | 1.197 | 1.1976 | 1.199 | 1.201
UT | Residential | Multi-Family - Low Income | Existing | Electronics | Laptops | 1.5755 | 1.5357 | 1.496 | 1.4652 | 1.4416 | 1.4237 | 1.4104 | 1.4008 | 1.3942 | 1.3899 | 1.3875 | 1.3867 | 1.387 | 1.3884 | 1.3905 | 1.3932 | 1.3965 | 1.4002 | 1.4042 | 1.4085 | 1.413 | 1.4177
UT | Residential | Multi-Family - Low Income | Existing | Electronics | TVs | 3.7799 | 5.0739 | 6.3269 | 7.4444 | 8.3505 | 9.0876 | 9.6895 | 10.1834 | 10.5909 | 10.9293 | 11.2126 | 11.4517 | 11.6557 | 11.8316 | 11.9851 | 12.1207 | 12.2421 | 12.3522 | 12.4533 | 12.5473 | 12.6357 | 12.7196
UT | Residential | Multi-Family - Low Income | Existing | Electronics | Printer/Fax/Copier | 0.50872 | 0.49904 | 0.48787 | 0.47676 | 0.46694 | 0.45941 | 0.45371 | 0.44948 | 0.44642 | 0.4443 | 0.44293 | 0.44217 | 0.4419 | 0.44201 | 0.44244 | 0.44311 | 0.44399 | 0.44504 | 0.44621 | 0.44749 | 0.44886 | 0.4503
UT | Residential | Multi-Family - Low Income | Existing | Electronics | Set-top Boxes/DVRs | 0.57 | 0.56734 | 0.56382 | 0.5601 | 0.5567 | 0.55406 | 0.55249 | 0.5518 | 0.5518 | 0.55237 | 0.55339 | 0.55477 | 0.55644 | 0.55836 | 0.56047 | 0.56273 | 0.56513 | 0.56763 | 0.57022 | 0.57288 | 0.57561 | 0.57839
UT | Residential | Multi-Family - Low Income | Existing | Electronics | Devices and Gadgets | 12.4993 | 12.5466 | 12.5942 | 12.6419 | 12.6897 | 12.7378 | 12.786 | 12.8344 | 12.883 | 12.9318 | 12.9808 | 13.03 | 13.0793 | 13.1288 | 13.1785 | 13.2284 | 13.2785 | 13.3288 | 13.3793 | 13.43 | 13.4808 | 13.5319
UT | Residential | Multi-Family - Low Income | Existing | Miscellaneous | Electric Vehicle Chargers | 0 | 0 | 0 | 0 | 0 | 0 | 0 | 0 | 0 | 0 | 0 | 0 | 0 | 0 | 0 | 0 | 0 | 0 | 0 | 0 | 0 | 0
UT | Residential | Multi-Family - Low Income | Existing | Miscellaneous | Pool Pump | 0.1581 | 0.13092 | 0.10945 | 0.092538 | 0.079308 | 0.06911 | 0.061452 | 0.055693 | 0.051351 | 0.048069 | 0.045579 | 0.043679 | 0.042222 | 0.041095 | 0.040215 | 0.03952 | 0.038962 | 0.038508 | 0.038131 | 0.037812 | 0.037537 | 0.037294
UT | Residential | Multi-Family - Low Income | Existing | Miscellaneous | Pool Heater | 0 | 0 | 0 | 0 | 0 | 0 | 0 | 0 | 0 | 0 | 0 | 0 | 0 | 0 | 0 | 0 | 0 | 0 | 0 | 0 | 0 | 0
UT | Residential | Multi-Family - Low Income | Existing | Miscellaneous | Hot Tub/Spa | 0.29562 | 0.30614 | 0.31905 | 0.32366 | 0.3274 | 0.32976 | 0.33035 | 0.32888 | 0.32509 | 0.31882 | 0.31239 | 0.30549 | 0.29976 | 0.29497 | 0.29093 | 0.28595 | 0.28131 | 0.27937 | 0.27761 | 0.27599 | 0.27448 | 0.27305
UT | Residential | Multi-Family - Low Income | Existing | Miscellaneous | Furnace Fan | 1.5727 | 1.5854 | 1.5979 | 1.6105 | 1.6234 | 1.6367 | 1.6508 | 1.6657 | 1.6815 | 1.6986 | 1.7168 | 1.7365 | 1.7576 | 1.7495 | 1.7357 | 1.7228 | 1.7107 | 1.6992 | 1.6882 | 1.6778 | 1.6679 | 1.6583
UT | Residential | Multi-Family - Low Income | Existing | Miscellaneous | Well Pump | 0.13189 | 0.13136 | 0.13084 | 0.13031 | 0.12979 | 0.12927 | 0.12875 | 0.12824 | 0.12773 | 0.12722 | 0.12671 | 0.1262 | 0.1257 | 0.12519 | 0.12469 | 0.12419 | 0.1237 | 0.1232 | 0.12271 | 0.12222 | 0.12173 | 0.12124
UT | Residential | Multi-Family - Low Income | Existing | Miscellaneous | Bathroom Exhaust Fan | 0.17677 | 0.17606 | 0.17536 | 0.17466 | 0.17396 | 0.17326 | 0.17257 | 0.17188 | 0.17119 | 0.1705 | 0.16982 | 0.16914 | 0.16847 | 0.16779 | 0.16712 | 0.16645 | 0.16579 | 0.16512 | 0.16446 | 0.16381 | 0.16315 | 0.1625
UT | Residential | Multi-Family - Low Income | Existing | Miscellaneous | Miscellaneous | 33.1358 | 33.1009 | 33.0661 | 33.0313 | 32.9965 | 32.9617 | 32.927 | 32.8923 | 32.8577 | 32.8231 | 32.7885 | 32.754 | 32.7195 | 32.685 | 32.6506 | 32.6162 | 32.5819 | 32.5476 | 32.5133 | 32.479 | 32.4448 | 32.4107
UT | Residential | Multi-Family - Low Income | Existing | Generation | Solar PV | -0.84164 | -0.99118 | -1.0414 | -1.0905 | -1.1432 | -1.2007 | -1.2646 | -1.3391 | -1.4209 | -1.5204 | -1.6223 | -1.7358 | -1.8442 | -1.9487 | -2.0484 | -2.1436 | -2.2345 | -2.3215 | -2.4048 | -2.485 | -2.5624 | -2.6375
UT | Residential | Multi-Family - Low Income | New | Cooling | Central AC | 0 | 0.45464 | 0.90187 | 1.2855 | 1.7334 | 2.1924 | 2.6645 | 3.1493 | 3.6464 | 4.1575 | 4.6847 | 5.2284 | 5.7865 | 6.3587 | 6.9465 | 7.5443 | 8.1559 | 8.7826 | 9.4251 | 10.0851 | 10.7628 | 11.4586
UT | Residential | Multi-Family - Low Income | New | Cooling | Room AC | 0 | 0.056764 | 0.11245 | 0.16857 | 0.22547 | 0.285 | 0.34622 | 0.40908 | 0.47355 | 0.53982 | 0.60819 | 0.67869 | 0.75107 | 0.82526 | 0.90149 | 0.97922 | 1.0589 | 1.1408 | 1.2247 | 1.3108 | 1.3992 | 1.49
UT | Residential | Multi-Family - Low Income | New | Cooling | Air-Source Heat Pump | 0 | 0.0062283 | 0.012144 | 0.018108 | 0.024153 | 0.030479 | 0.036986 | 0.043666 | 0.050517 | 0.05756 | 0.064826 | 0.072319 | 0.08001 | 0.087895 | 0.095996 | 0.10424 | 0.11269 | 0.12137 | 0.13028 | 0.13942 | 0.1488 | 0.15843
UT | Residential | Multi-Family - Low Income | New | Cooling | Geothermal Heat Pump | 0 | 0 | 0 | 0 | 0 | 0 | 0 | 0 | 0 | 0 | 0 | 0 | 0 | 0 | 0 | 0 | 0 | 0 | 0 | 0 | 0 | 0
UT | Residential | Multi-Family - Low Income | New | Cooling | Evaporative Cooler | 0 | 0.031016 | 0.060836 | 0.090304 | 0.11959 | 0.14968 | 0.18005 | 0.21064 | 0.24144 | 0.27252 | 0.30401 | 0.33592 | 0.36808 | 0.40046 | 0.43314 | 0.46586 | 0.49884 | 0.53208 | 0.56561 | 0.59944 | 0.63357 | 0.668
UT | Residential | Multi-Family - Low Income | New | Cooling | Ductless Mini Split Heat Pump | 0 | 0.0020642 | 0.0042289 | 0.0065566 | 0.0090696 | 0.011856 | 0.014896 | 0.018203 | 0.021792 | 0.025692 | 0.029936 | 0.03455 | 0.039542 | 0.044935 | 0.050765 | 0.057029 | 0.063782 | 0.07106 | 0.078899 | 0.087338 | 0.096418 | 0.10618
UT | Residential | Multi-Family - Low Income | New | Space Heating | Electric Room Heat | 0 | 0.12588 | 0.2579 | 0.40165 | 0.5531 | 0.71545 | 0.88947 | 1.0804 | 1.2742 | 1.4865 | 1.7139 | 1.9664 | 2.2169 | 2.493 | 2.7871 | 3.1138 | 3.4316 | 3.7847 | 4.1598 | 4.5791 | 4.9815 | 5.4306
UT | Residential | Multi-Family - Low Income | New | Space Heating | Electric Furnace | 0 | 0.48668 | 0.99707 | 1.5529 | 2.1384 | 2.7661 | 3.4389 | 4.1772 | 4.9261 | 5.7469 | 6.6263 | 7.6025 | 8.5709 | 9.6383 | 10.7754 | 12.0385 | 13.2672 | 14.6322 | 16.0826 | 17.7035 | 19.2595 | 20.9957
UT | Residential | Multi-Family - Low Income | New | Space Heating | Air-Source Heat Pump | 0 | 0.012659 | 0.025508 | 0.039503 | 0.054242 | 0.070042 | 0.086979 | 0.10557 | 0.12442 | 0.14508 | 0.16722 | 0.1918 | 0.21617 | 0.24304 | 0.27167 | 0.30344 | 0.33434 | 0.36867 | 0.40516 | 0.44595 | 0.4851 | 0.52879
UT | Residential | Multi-Family - Low Income | New | Space Heating | Geothermal Heat Pump | 0 | 0 | 0 | 0 | 0 | 0 | 0 | 0 | 0 | 0 | 0 | 0 | 0 | 0 | 0 | 0 | 0 | 0 | 0 | 0 | 0 | 0
UT | Residential | Multi-Family - Low Income | New | Space Heating | Ductless Mini Split Heat Pump | 0 | 0.0038629 | 0.007914 | 0.012326 | 0.016973 | 0.021955 | 0.027295 | 0.033155 | 0.0391 | 0.045615 | 0.052595 | 0.060344 | 0.06803 | 0.076502 | 0.085527 | 0.095553 | 0.10531 | 0.11614 | 0.12765 | 0.14052 | 0.15287 | 0.16665
UT | Residential | Multi-Family - Low Income | New | Water Heating | Water Heater (<= 55 Gal) | 0 | 0.82794 | 1.7093 | 2.6706 | 3.7227 | 4.8754 | 6.1369 | 7.5135 | 9.0125 | 10.6463 | 12.4298 | 14.3745 | 16.4856 | 18.7732 | 21.254 | 23.9408 | 26.8487 | 29.9945 | 33.3954 | 37.0709 | 41.0399 | 45.3238
UT | Residential | Multi-Family - Low Income | New | Water Heating | Water Heater (> 55 Gal) | 0 | 0 | 0 | 0 | 0 | 0 | 0 | 0 | 0 | 0 | 0 | 0 | 0 | 0 | 0 | 0 | 0 | 0 | 0 | 0 | 0 | 0
UT | Residential | Multi-Family - Low Income | New | Interior Lighting | General Service Lighting | 0 | 0.18789 | 0.33019 | 0.46753 | 0.57053 | 0.6768 | 0.7824 | 0.88015 | 0.98907 | 1.0854 | 1.1789 | 1.2711 | 1.3613 | 1.4517 | 1.5322 | 1.6118 | 1.6907 | 1.7688 | 1.8476 | 1.916 | 1.9859 | 2.0572
UT | Residential | Multi-Family - Low Income | New | Interior Lighting | Linear Lighting | 0 | 0.039964 | 0.078387 | 0.11636 | 0.15395 | 0.19144 | 0.22886 | 0.26613 | 0.30323 | 0.34016 | 0.37719 | 0.4143 | 0.45132 | 0.48818 | 0.52494 | 0.56164 | 0.59827 | 0.63487 | 0.67145 | 0.70802 | 0.74452 | 0.78097
UT | Residential | Multi-Family - Low Income | New | Interior Lighting | Exempted Lighting | 0 | 0.0026562 | 0.0052101 | 0.0074064 | 0.0093466 | 0.011085 | 0.012483 | 0.013818 | 0.014999 | 0.016069 | 0.017221 | 0.018411 | 0.019646 | 0.0209 | 0.022144 | 0.023628 | 0.025055 | 0.026443 | 0.027805 | 0.029136 | 0.03045 | 0.031742
UT | Residential | Multi-Family - Low Income | New | Exterior Lighting | General Service Lighting | 0 | 0.024358 | 0.039889 | 0.05119 | 0.06025 | 0.070002 | 0.078338 | 0.089384 | 0.10071 | 0.11077 | 0.12048 | 0.12987 | 0.13889 | 0.14784 | 0.15524 | 0.16253 | 0.16972 | 0.17684 | 0.18405 | 0.18999 | 0.196 | 0.20214
UT | Residential | Multi-Family - Low Income | New | Appliances | Clothes Washer | 0 | 0.05771 | 0.11371 | 0.16954 | 0.22555 | 0.28191 | 0.33866 | 0.39569 | 0.45298 | 0.51067 | 0.569 | 0.62799 | 0.68735 | 0.747 | 0.80712 | 0.86765 | 0.92863 | 0.99008 | 1.052 | 1.1145 | 1.1775 | 1.2411
UT | Residential | Multi-Family - Low Income | New | Appliances | Clothes Dryer | 0 | 0.38012 | 0.7488 | 1.1163 | 1.4847 | 1.8553 | 2.2283 | 2.6031 | 2.9793 | 3.358 | 3.7409 | 4.1278 | 4.517 | 4.908 | 5.3019 | 5.6983 | 6.0975 | 6.4997 | 6.9049 | 7.3135 | 7.7253 | 8.1406
UT | Residential | Multi-Family - Low Income | New | Appliances | Dishwasher | 0 | 0.03469 | 0.06814 | 0.10129 | 0.13433 | 0.16738 | 0.20046 | 0.2335 | 0.26649 | 0.2995 | 0.33269 | 0.36606 | 0.39943 | 0.43276 | 0.46615 | 0.49957 | 0.53304 | 0.56656 | 0.60016 | 0.63386 | 0.66764 | 0.70151
UT | Residential | Multi-Family - Low Income | New | Appliances | Refrigerator | 0 | 0.40197 | 0.78852 | 1.1705 | 1.5502 | 1.9289 | 2.3069 | 2.6833 | 3.058 | 3.432 | 3.807 | 4.1828 | 4.5577 | 4.931 | 5.304 | 5.6763 | 6.048 | 6.4193 | 6.7904 | 7.1615 | 7.5326 | 7.9036
UT | Residential | Multi-Family - Low Income | New | Appliances | Freezer | 0 | 0.13648 | 0.26641 | 0.39353 | 0.51864 | 0.64219 | 0.76427 | 0.88467 | 1.0033 | 1.1205 | 1.2369 | 1.3524 | 1.4664 | 1.5788 | 1.69 | 1.7998 | 1.9083 | 2.0156 | 2.1217 | 2.2268 | 2.3308 | 2.4337
UT | Residential | Multi-Family - Low Income | New | Appliances | Second Refrigerator | 0 | 0.084034 | 0.16436 | 0.24325 | 0.32121 | 0.3985 | 0.47516 | 0.55107 | 0.62616 | 0.70065 | 0.7749 | 0.84887 | 0.9222 | 0.99479 | 1.0669 | 1.1384 | 1.2093 | 1.2798 | 1.3497 | 1.4193 | 1.4884 | 1.5571
UT | Residential | Multi-Family - Low Income | New | Appliances | Stove/Oven | 0 | 0.10373 | 0.20347 | 0.30202 | 0.39998 | 0.49768 | 0.59519 | 0.69231 | 0.78898 | 0.88547 | 0.9822 | 1.0792 | 1.1759 | 1.2722 | 1.3684 | 1.4644 | 1.5603 | 1.6561 | 1.7518 | 1.8475 | 1.9432 | 2.0389
UT | Residential | Multi-Family - Low Income | New | Appliances | Microwave | 0 | 0.10797 | 0.21177 | 0.31435 | 0.41631 | 0.518 | 0.61948 | 0.72057 | 0.82119 | 0.92162 | 1.0223 | 1.1232 | 1.2239 | 1.3241 | 1.4242 | 1.5242 | 1.624 | 1.7237 | 1.8233 | 1.923 | 2.0226 | 2.1222
UT | Residential | Multi-Family - Low Income | New | Appliances | Dehumidifier | 0 | 0.012767 | 0.025041 | 0.03717 | 0.049227 | 0.061251 | 0.073251 | 0.085204 | 0.097102 | 0.10898 | 0.12088 | 0.13281 | 0.14472 | 0.15657 | 0.16841 | 0.18023 | 0.19203 | 0.20382 | 0.2156 | 0.22738 | 0.23916 | 0.25094
UT | Residential | Multi-Family - Low Income | New | Appliances | Air Purifier | 0 | 0.022091 | 0.043331 | 0.064319 | 0.085181 | 0.10599 | 0.12675 | 0.14744 | 0.16802 | 0.18857 | 0.20917 | 0.22982 | 0.25041 | 0.27093 | 0.29142 | 0.31187 | 0.33229 | 0.35269 | 0.37307 | 0.39346 | 0.41384 | 0.43422
UT | Residential | Multi-Family - Low Income | New | Electronics | Personal Computers | 0 | 0.029537 | 0.057935 | 0.085998 | 0.11389 | 0.14171 | 0.16947 | 0.19713 | 0.22466 | 0.25213 | 0.27967 | 0.30728 | 0.33482 | 0.36224 | 0.38964 | 0.41698 | 0.44429 | 0.47156 | 0.49882 | 0.52607 | 0.55332 | 0.58057
UT | Residential | Multi-Family - Low Income | New | Electronics | Monitor | 0 | 0.031238 | 0.06175 | 0.092377 | 0.1233 | 0.15461 | 0.18635 | 0.21845 | 0.2509 | 0.28379 | 0.31725 | 0.3513 | 0.38577 | 0.42063 | 0.45598 | 0.49179 | 0.52809 | 0.56489 | 0.60222 | 0.64009 | 0.6785 | 0.71748
UT | Residential | Multi-Family - Low Income | New | Electronics | Laptops | 0 | 0.037114 | 0.073366 | 0.10975 | 0.14649 | 0.1837 | 0.2214 | 0.25955 | 0.2981 | 0.33717 | 0.37693 | 0.41738 | 0.45834 | 0.49975 | 0.54175 | 0.58431 | 0.62743 | 0.67115 | 0.7155 | 0.76049 | 0.80614 | 0.85245
UT | Residential | Multi-Family - Low Income | New | Electronics | TVs | 0 | 0.32697 | 0.64719 | 0.96944 | 1.2956 | 1.6268 | 1.9633 | 2.3045 | 2.6503 | 3.0015 | 3.3598 | 3.7252 | 4.0961 | 4.472 | 4.8542 | 5.2423 | 5.6365 | 6.0371 | 6.4444 | 6.8586 | 7.2797 | 7.7079
UT | Residential | Multi-Family - Low Income | New | Electronics | Printer/Fax/Copier | 0 | 0.011783 | 0.023292 | 0.034844 | 0.046507 | 0.058319 | 0.07029 | 0.082399 | 0.094639 | 0.10704 | 0.11967 | 0.13251 | 0.14551 | 0.15866 | 0.17199 | 0.1855 | 0.19919 | 0.21307 | 0.22715 | 0.24144 | 0.25593 | 0.27063
UT | Residential | Multi-Family - Low Income | New | Electronics | Set-top Boxes/DVRs | 0 | 0.014764 | 0.029223 | 0.043774 | 0.058502 | 0.073456 | 0.08865 | 0.10406 | 0.11967 | 0.13553 | 0.15171 | 0.16821 | 0.18495 | 0.20193 | 0.21919 | 0.23671 | 0.25451 | 0.2726 | 0.29099 | 0.30969 | 0.32871 | 0.34804
UT | Residential | Multi-Family - Low Income | New | Electronics | Devices and Gadgets | 0 | 0.35489 | 0.70154 | 1.0495 | 1.4008 | 1.7566 | 2.1171 | 2.4818 | 2.8505 | 3.2241 | 3.6043 | 3.9911 | 4.3827 | 4.7788 | 5.1803 | 5.5872 | 5.9996 | 6.4177 | 6.8418 | 7.272 | 7.7085 | 8.1513
UT | Residential | Multi-Family - Low Income | New | Miscellaneous | Electric Vehicle Chargers | 0 | 0 | 0 | 0 | 0 | 0 | 0 | 0 | 0 | 0 | 0 | 0 | 0 | 0 | 0 | 0 | 0 | 0 | 0 | 0 | 0 | 0
UT | Residential | Multi-Family - Low Income | New | Miscellaneous | Pool Pump | 0 | 0.0011344 | 0.002225 | 0.0033028 | 0.0043741 | 0.0054425 | 0.0065088 | 0.0075709 | 0.008628 | 0.0096832 | 0.010741 | 0.011801 | 0.012859 | 0.013912 | 0.014964 | 0.016014 | 0.017063 | 0.018111 | 0.019157 | 0.020204 | 0.021251 | 0.022297
UT | Residential | Multi-Family - Low Income | New | Miscellaneous | Pool Heater | 0 | 0 | 0 | 0 | 0 | 0 | 0 | 0 | 0 | 0 | 0 | 0 | 0 | 0 | 0 | 0 | 0 | 0 | 0 | 0 | 0 | 0
UT | Residential | Multi-Family - Low Income | New | Miscellaneous | Hot Tub/Spa | 0 | 0.012711 | 0.024933 | 0.032845 | 0.04071 | 0.048554 | 0.056382 | 0.06418 | 0.071941 | 0.079688 | 0.086578 | 0.092818 | 0.099347 | 0.10609 | 0.11303 | 0.11895 | 0.12527 | 0.13296 | 0.14065 | 0.14833 | 0.15602 | 0.1637
UT | Residential | Multi-Family - Low Income | New | Miscellaneous | Furnace Fan | 0 | 0.039972 | 0.079912 | 0.12093 | 0.16331 | 0.20725 | 0.25286 | 0.30013 | 0.34911 | 0.4 | 0.45309 | 0.50849 | 0.56608 | 0.61466 | 0.66115 | 0.70755 | 0.75387 | 0.80015 | 0.8464 | 0.89265 | 0.93889 | 0.98513
UT | Residential | Multi-Family - Low Income | New | Miscellaneous | Well Pump | 0 | 0.0037156 | 0.007288 | 0.010818 | 0.014327 | 0.017827 | 0.021319 | 0.024798 | 0.028261 | 0.031717 | 0.035182 | 0.038655 | 0.042119 | 0.045569 | 0.049015 | 0.052455 | 0.055889 | 0.05932 | 0.062749 | 0.066178 | 0.069606 | 0.073034
UT | Residential | Multi-Family - Low Income | New | Miscellaneous | Bathroom Exhaust Fan | 0 | 0.00498 | 0.009768 | 0.014499 | 0.019202 | 0.023893 | 0.028574 | 0.033237 | 0.037878 | 0.04251 | 0.047154 | 0.051808 | 0.056451 | 0.061075 | 0.065694 | 0.070304 | 0.074907 | 0.079506 | 0.084102 | 0.088697 | 0.093291 | 0.097886
UT | Residential | Multi-Family - Low Income | New | Miscellaneous | Miscellaneous | 0 | 0.93628 | 1.8419 | 2.7422 | 3.6424 | 4.5455 | 5.4521 | 6.3605 | 7.2701 | 8.1834 | 9.1042 | 10.0325 | 10.9639 | 11.897 | 12.8346 | 13.776 | 14.7214 | 15.6714 | 16.6263 | 17.5866 | 18.5523 | 19.5235
UT | Residential | Multi-Family - Low Income | New | Generation | Solar PV | 0 | -0.028036 | -0.058013 | -0.090532 | -0.12619 | -0.16557 | -0.2094 | -0.25895 | -0.31438 | -0.37907 | -0.45044 | -0.53167 | -0.61798 | -0.70932 | -0.80522 | -0.90539 | -1.0096 | -1.1178 | -1.2298 | -1.3456 | -1.4652 | -1.5888
UT | Residential | Manufactured Home - Low Income | Existing | Cooling | Central AC | 2.7971 | 2.7893 | 2.7793 | 2.7567 | 2.7434 | 2.744 | 2.7442 | 2.7445 | 2.745 | 2.7461 | 2.7479 | 2.7508 | 2.755 | 2.7606 | 2.7679 | 2.7755 | 2.7848 | 2.7957 | 2.8082 | 2.8223 | 2.8379 | 2.8549
UT | Residential | Manufactured Home - Low Income | Existing | Cooling | Room AC | 0.14639 | 0.1451 | 0.14368 | 0.14221 | 0.14078 | 0.14029 | 0.13996 | 0.13987 | 0.13997 | 0.14026 | 0.1407 | 0.14129 | 0.14201 | 0.14284 | 0.14377 | 0.14472 | 0.14575 | 0.14685 | 0.14802 | 0.14925 | 0.15054 | 0.15187
UT | Residential | Manufactured Home - Low Income | Existing | Cooling | Air-Source Heat Pump | 0.099104 | 0.099472 | 0.099768 | 0.10005 | 0.10033 | 0.1012 | 0.10206 | 0.10294 | 0.10382 | 0.10471 | 0.10562 | 0.10654 | 0.10748 | 0.10844 | 0.10942 | 0.11037 | 0.11135 | 0.11236 | 0.11339 | 0.11444 | 0.11552 | 0.11662
UT | Residential | Manufactured Home - Low Income | Existing | Cooling | Geothermal Heat Pump | 0 | 0 | 0 | 0 | 0 | 0 | 0 | 0 | 0 | 0 | 0 | 0 | 0 | 0 | 0 | 0 | 0 | 0 | 0 | 0 | 0 | 0
UT | Residential | Manufactured Home - Low Income | Existing | Cooling | Evaporative Cooler | 1.6577 | 1.6445 | 1.6311 | 1.6175 | 1.6039 | 1.5996 | 1.5953 | 1.591 | 1.5869 | 1.5828 | 1.579 | 1.5755 | 1.5723 | 1.5695 | 1.5671 | 1.5641 | 1.5614 | 1.559 | 1.5569 | 1.555 | 1.5533 | 1.5517
UT | Residential | Manufactured Home - Low Income | Existing | Cooling | Ductless Mini Split Heat Pump | 0.026385 | 0.027449 | 0.028556 | 0.029707 | 0.030905 | 0.032339 | 0.033839 | 0.035407 | 0.037047 | 0.038761 | 0.040554 | 0.042428 | 0.044387 | 0.046435 | 0.048576 | 0.050787 | 0.053098 | 0.055512 | 0.058035 | 0.06067 | 0.063424 | 0.066302
UT | Residential | Manufactured Home - Low Income | Existing | Space Heating | Electric Room Heat | 1.6647 | 1.719 | 1.7756 | 1.8427 | 1.8958 | 1.9507 | 2.0079 | 2.077 | 2.1297 | 2.1946 | 2.2624 | 2.3438 | 2.4069 | 2.484 | 2.5643 | 2.6598 | 2.7341 | 2.8241 | 2.9176 | 3.0284 | 3.1155 | 3.2201
UT | Residential | Manufactured Home - Low Income | Existing | Space Heating | Electric Furnace | 3.3057 | 3.4137 | 3.526 | 3.6593 | 3.7647 | 3.8738 | 3.9874 | 4.1245 | 4.2293 | 4.3581 | 4.4927 | 4.6545 | 4.7797 | 4.9328 | 5.0923 | 5.2819 | 5.4294 | 5.6082 | 5.7939 | 6.0139 | 6.1869 | 6.3946
UT | Residential | Manufactured Home - Low Income | Existing | Space Heating | Air-Source Heat Pump | 0.32506 | 0.33853 | 0.3521 | 0.36787 | 0.38089 | 0.39428 | 0.40813 | 0.42438 | 0.43725 | 0.45256 | 0.46838 | 0.48696 | 0.50163 | 0.51911 | 0.53717 | 0.55831 | 0.57496 | 0.59485 | 0.61545 | 0.63965 | 0.65881 | 0.68163
UT | Residential | Manufactured Home - Low Income | Existing | Space Heating | Geothermal Heat Pump | 0 | 0 | 0 | 0 | 0 | 0 | 0 | 0 | 0 | 0 | 0 | 0 | 0 | 0 | 0 | 0 | 0 | 0 | 0 | 0 | 0 | 0
UT | Residential | Manufactured Home - Low Income | Existing | Space Heating | Ductless Mini Split Heat Pump | 0.089389 | 0.092992 | 0.096741 | 0.1011 | 0.1047 | 0.10841 | 0.11225 | 0.11675 | 0.12033 | 0.12458 | 0.12898 | 0.13415 | 0.13824 | 0.14311 | 0.14815 | 0.15405 | 0.1587 | 0.16424 | 0.16998 | 0.17671 | 0.18204 | 0.18838
UT | Residential | Manufactured Home - Low Income | Existing | Water Heating | Water Heater (<= 55 Gal) | 3.0018 | 3.1469 | 3.2991 | 3.4585 | 3.6257 | 3.801 | 3.9847 | 4.1773 | 4.3792 | 4.5909 | 4.8128 | 5.0454 | 5.2893 | 5.545 | 5.813 | 6.094 | 6.3886 | 6.6974 | 7.0211 | 7.3605 | 7.7163 | 8.0893
UT | Residential | Manufactured Home - Low Income | Existing | Water Heating | Water Heater (> 55 Gal) | 0 | 0 | 0 | 0 | 0 | 0 | 0 | 0 | 0 | 0 | 0 | 0 | 0 | 0 | 0 | 0 | 0 | 0 | 0 | 0 | 0 | 0
UT | Residential | Manufactured Home - Low Income | Existing | Interior Lighting | General Service Lighting | 1.8435 | 1.784 | 1.6999 | 1.603 | 1.4846 | 1.3587 | 1.2255 | 1.1122 | 1.0197 | 0.93857 | 0.86955 | 0.81099 | 0.76076 | 0.7182 | 0.68015 | 0.64697 | 0.61796 | 0.59252 | 0.57053 | 0.54875 | 0.52888 | 0.51089
UT | Residential | Manufactured Home - Low Income | Existing | Interior Lighting | Linear Lighting | 0.26991 | 0.26883 | 0.26775 | 0.26668 | 0.26556 | 0.26445 | 0.26333 | 0.26222 | 0.26111 | 0.25996 | 0.25881 | 0.25767 | 0.25653 | 0.25539 | 0.25423 | 0.25307 | 0.25192 | 0.25077 | 0.24963 | 0.24849 | 0.24737 | 0.24627
UT | Residential | Manufactured Home - Low Income | Existing | Interior Lighting | Exempted Lighting | 0.009376 | 0.0093385 | 0.0093012 | 0.009195 | 0.0090003 | 0.008722 | 0.0083245 | 0.0078531 | 0.0073028 | 0.0067241 | 0.006185 | 0.0057065 | 0.0053301 | 0.0050437 | 0.004841 | 0.004764 | 0.0047441 | 0.0047553 | 0.0047806 | 0.0048048 | 0.0048225 | 0.004799
UT | Residential | Manufactured Home - Low Income | Existing | Exterior Lighting | General Service Lighting | 0.41547 | 0.40122 | 0.37677 | 0.34551 | 0.30827 | 0.26873 | 0.23604 | 0.21111 | 0.19133 | 0.17489 | 0.16148 | 0.15037 | 0.14099 | 0.13318 | 0.126 | 0.11982 | 0.11447 | 0.10983 | 0.10586 | 0.10169 | 0.097692 | 0.093936
UT | Residential | Manufactured Home - Low Income | Existing | Appliances | Clothes Washer | 0.23534 | 0.23545 | 0.23557 | 0.23568 | 0.2358 | 0.23591 | 0.23603 | 0.23614 | 0.23626 | 0.23637 | 0.23649 | 0.2366 | 0.23672 | 0.23683 | 0.23695 | 0.23707 | 0.23718 | 0.2373 | 0.23653 | 0.23558 | 0.23464 | 0.2337
UT | Residential | Manufactured Home - Low Income | Existing | Appliances | Clothes Dryer | 1.2411 | 1.2423 | 1.2437 | 1.2451 | 1.2465 | 1.2479 | 1.2493 | 1.2506 | 1.2519 | 1.2531 | 1.2541 | 1.255 | 1.2559 | 1.2567 | 1.2574 | 1.2581 | 1.2587 | 1.2593 | 1.2598 | 1.2603 | 1.2608 | 1.2613
UT | Residential | Manufactured Home - Low Income | Existing | Appliances | Dishwasher | 0.09725 | 0.096999 | 0.096748 | 0.096498 | 0.096249 | 0.096 | 0.095752 | 0.095505 | 0.095258 | 0.095012 | 0.094766 | 0.094522 | 0.094277 | 0.094034 | 0.093791 | 0.093548 | 0.093307 | 0.093066 | 0.092825 | 0.092585 | 0.092346 | 0.092107
UT | Residential | Manufactured Home - Low Income | Existing | Appliances | Refrigerator | 1.3434 | 1.3312 | 1.3186 | 1.3059 | 1.2932 | 1.2805 | 1.2681 | 1.2559 | 1.2442 | 1.2329 | 1.2221 | 1.212 | 1.2023 | 1.1932 | 1.1845 | 1.1762 | 1.1683 | 1.1607 | 1.1535 | 1.1465 | 1.1398 | 1.1333
UT | Residential | Manufactured Home - Low Income | Existing | Appliances | Freezer | 0.99266 | 0.98389 | 0.97519 | 0.96657 | 0.95802 | 0.94955 | 0.94116 | 0.93284 | 0.92459 | 0.91642 | 0.90832 | 0.90029 | 0.89233 | 0.88444 | 0.87662 | 0.86887 | 0.86119 | 0.85358 | 0.84603 | 0.83856 | 0.83114 | 0.8238
UT | Residential | Manufactured Home - Low Income | Existing | Appliances | Second Refrigerator | 0.71192 | 0.69232 | 0.67211 | 0.65161 | 0.63112 | 0.6109 | 0.59118 | 0.57217 | 0.55405 | 0.53696 | 0.52105 | 0.50644 | 0.493 | 0.48061 | 0.46919 | 0.45863 | 0.44885 | 0.43978 | 0.43136 | 0.42351 | 0.41619 | 0.40935
UT | Residential | Manufactured Home - Low Income | Existing | Appliances | Stove/Oven | 0.15002 | 0.14933 | 0.14862 | 0.1479 | 0.14718 | 0.14645 | 0.14573 | 0.14501 | 0.1443 | 0.14361 | 0.14292 | 0.14225 | 0.14159 | 0.14095 | 0.14032 | 0.13971 | 0.13911 | 0.13852 | 0.13794 | 0.13737 | 0.1368 | 0.13624
UT | Residential | Manufactured Home - Low Income | Existing | Appliances | Microwave | 0.25025 | 0.24925 | 0.24825 | 0.24726 | 0.24627 | 0.24529 | 0.2443 | 0.24333 | 0.24235 | 0.24138 | 0.24042 | 0.23946 | 0.2385 | 0.23755 | 0.2366 | 0.23565 | 0.23471 | 0.23377 | 0.23283 | 0.2319 | 0.23097 | 0.23005
UT | Residential | Manufactured Home - Low Income | Existing | Appliances | Dehumidifier | 0.019539 | 0.019262 | 0.018954 | 0.018631 | 0.018303 | 0.017979 | 0.017667 | 0.017374 | 0.017103 | 0.01686 | 0.016648 | 0.016461 | 0.016295 | 0.016147 | 0.016014 | 0.015893 | 0.015782 | 0.015679 | 0.015584 | 0.015495 | 0.01541 | 0.01533
UT | Residential | Manufactured Home - Low Income | Existing | Appliances | Air Purifier | 0.055945 | 0.055721 | 0.055498 | 0.055276 | 0.055055 | 0.054835 | 0.054615 | 0.054397 | 0.054179 | 0.053963 | 0.053747 | 0.053532 | 0.053318 | 0.053104 | 0.052892 | 0.05268 | 0.05247 | 0.05226 | 0.052051 | 0.051843 | 0.051635 | 0.051429
UT | Residential | Manufactured Home - Low Income | Existing | Electronics | Personal Computers | 0.22954 | 0.22019 | 0.20954 | 0.19864 | 0.18831 | 0.1792 | 0.17183 | 0.16584 | 0.16095 | 0.15694 | 0.15363 | 0.15088 | 0.14857 | 0.14662 | 0.14496 | 0.14351 | 0.14225 | 0.14114 | 0.14014 | 0.13923 | 0.1384 | 0.13762
UT | Residential | Manufactured Home - Low Income | Existing | Electronics | Monitor | 0.15632 | 0.14914 | 0.14081 | 0.13222 | 0.12405 | 0.11687 | 0.11111 | 0.1065 | 0.10279 | 0.099821 | 0.097431 | 0.095507 | 0.093955 | 0.092701 | 0.091685 | 0.09086 | 0.090186 | 0.089635 | 0.08918 | 0.088803 | 0.088489 | 0.088224
UT | Residential | Manufactured Home - Low Income | Existing | Electronics | Laptops | 0.17186 | 0.16686 | 0.16186 | 0.15784 | 0.15461 | 0.152 | 0.14989 | 0.14819 | 0.1468 | 0.14568 | 0.14475 | 0.14399 | 0.14336 | 0.14284 | 0.1424 | 0.14202 | 0.1417 | 0.14142 | 0.14118 | 0.14096 | 0.14077 | 0.14059
UT | Residential | Manufactured Home - Low Income | Existing | Electronics | TVs | 0.55368 | 0.74321 | 0.92675 | 1.0904 | 1.2232 | 1.3311 | 1.4193 | 1.4916 | 1.5513 | 1.6009 | 1.6424 | 1.6774 | 1.7073 | 1.7331 | 1.7555 | 1.7754 | 1.7932 | 1.8093 | 1.8241 | 1.8379 | 1.8508 | 1.8631
UT | Residential | Manufactured Home - Low Income | Existing | Electronics | Printer/Fax/Copier | 0.063118 | 0.061675 | 0.060048 | 0.05843 | 0.056975 | 0.055803 | 0.054858 | 0.054096 | 0.053478 | 0.052976 | 0.052568 | 0.052233 | 0.051958 | 0.05173 | 0.05154 | 0.05138 | 0.051245 | 0.051129 | 0.051028 | 0.05094 | 0.050862 | 0.050791
UT | Residential | Manufactured Home - Low Income | Existing | Electronics | Set-top Boxes/DVRs | 0.10367 | 0.10318 | 0.10254 | 0.10187 | 0.10125 | 0.10077 | 0.10048 | 0.10036 | 0.10036 | 0.10046 | 0.10065 | 0.1009 | 0.1012 | 0.10155 | 0.10193 | 0.10235 | 0.10278 | 0.10324 | 0.10371 | 0.10419 | 0.10469 | 0.10519
UT | Residential | Manufactured Home - Low Income | Existing | Electronics | Devices and Gadgets | 1.5088 | 1.5076 | 1.5065 | 1.5053 | 1.5042 | 1.503 | 1.5019 | 1.5007 | 1.4996 | 1.4984 | 1.4973 | 1.4961 | 1.495 | 1.4938 | 1.4927 | 1.4916 | 1.4904 | 1.4893 | 1.4881 | 1.487 | 1.4858 | 1.4847
UT | Residential | Manufactured Home - Low Income | Existing | Miscellaneous | Electric Vehicle Chargers | 0 | 0 | 0 | 0 | 0 | 0 | 0 | 0 | 0 | 0 | 0 | 0 | 0 | 0 | 0 | 0 | 0 | 0 | 0 | 0 | 0 | 0
UT | Residential | Manufactured Home - Low Income | Existing | Miscellaneous | Pool Pump | 0.041867 | 0.03467 | 0.028985 | 0.024506 | 0.021003 | 0.018302 | 0.016274 | 0.014749 | 0.013599 | 0.01273 | 0.01207 | 0.011567 | 0.011181 | 0.010883 | 0.01065 | 0.010466 | 0.010318 | 0.010198 | 0.010098 | 0.010014 | 0.0099406 | 0.0098762
UT | Residential | Manufactured Home - Low Income | Existing | Miscellaneous | Pool Heater | 0 | 0 | 0 | 0 | 0 | 0 | 0 | 0 | 0 | 0 | 0 | 0 | 0 | 0 | 0 | 0 | 0 | 0 | 0 | 0 | 0 | 0
UT | Residential | Manufactured Home - Low Income | Existing | Miscellaneous | Hot Tub/Spa | 0.062381 | 0.064602 | 0.067326 | 0.068299 | 0.069088 | 0.069586 | 0.069711 | 0.069399 | 0.068601 | 0.067278 | 0.065921 | 0.064464 | 0.063255 | 0.062245 | 0.061392 | 0.060341 | 0.059361 | 0.058954 | 0.058582 | 0.05824 | 0.05792 | 0.05762
UT | Residential | Manufactured Home - Low Income | Existing | Miscellaneous | Furnace Fan | 0.25332 | 0.25512 | 0.25688 | 0.25864 | 0.26044 | 0.2623 | 0.26426 | 0.26634 | 0.26857 | 0.27097 | 0.27355 | 0.27634 | 0.27935 | 0.27826 | 0.27607 | 0.274 | 0.27206 | 0.27022 | 0.26847 | 0.26681 | 0.26522 | 0.26369
UT | Residential | Manufactured Home - Low Income | Existing | Miscellaneous | Well Pump | 0.0029028 | 0.0028911 | 0.0028796 | 0.0028681 | 0.0028566 | 0.0028452 | 0.0028338 | 0.0028224 | 0.0028112 | 0.0027999 | 0.0027887 | 0.0027776 | 0.0027664 | 0.0027554 | 0.0027444 | 0.0027334 | 0.0027224 | 0.0027116 | 0.0027007 | 0.0026899 | 0.0026792 | 0.0026684
UT | Residential | Manufactured Home - Low Income | Existing | Miscellaneous | Bathroom Exhaust Fan | 0.018077 | 0.018005 | 0.017933 | 0.017861 | 0.01779 | 0.017719 | 0.017648 | 0.017577 | 0.017507 | 0.017437 | 0.017367 | 0.017298 | 0.017228 | 0.017159 | 0.017091 | 0.017022 | 0.016954 | 0.016887 | 0.016819 | 0.016752 | 0.016685 | 0.016618
UT | Residential | Manufactured Home - Low Income | Existing | Miscellaneous | Miscellaneous | 3.0341 | 3.0309 | 3.0277 | 3.0245 | 3.0213 | 3.0181 | 3.0149 | 3.0118 | 3.0086 | 3.0054 | 3.0023 | 2.9991 | 2.9959 | 2.9928 | 2.9896 | 2.9865 | 2.9833 | 2.9802 | 2.977 | 2.9739 | 2.9708 | 2.9677
UT | Residential | Manufactured Home - Low Income | Existing | Generation | Solar PV | -0.23092 | -0.27195 | -0.28574 | -0.29921 | -0.31365 | -0.32943 | -0.34699 | -0.36741 | -0.38985 | -0.41717 | -0.4451 | -0.47626 | -0.50601 | -0.53468 | -0.56203 | -0.58815 | -0.61309 | -0.63695 | -0.65982 | -0.68182 | -0.70306 | -0.72367
UT | Residential | Manufactured Home - Low Income | New | Cooling | Central AC | 0 | 0.064805 | 0.12696 | 0.17894 | 0.24101 | 0.30444 | 0.36969 | 0.43667 | 0.50537 | 0.57599 | 0.64885 | 0.72398 | 0.8011 | 0.88017 | 0.9614 | 1.0438 | 1.1281 | 1.2145 | 1.303 | 1.394 | 1.4875 | 1.5834
UT | Residential | Manufactured Home - Low Income | New | Cooling | Room AC | 0 | 0.003269 | 0.0064758 | 0.009708 | 0.012985 | 0.016413 | 0.019939 | 0.023559 | 0.027271 | 0.031088 | 0.035025 | 0.039085 | 0.043253 | 0.047526 | 0.051916 | 0.056392 | 0.060984 | 0.065695 | 0.070529 | 0.075491 | 0.080581 | 0.085805
UT | Residential | Manufactured Home - Low Income | New | Cooling | Air-Source Heat Pump | 0 | 0.0026222 | 0.0051098 | 0.0076171 | 0.010159 | 0.012819 | 0.015555 | 0.018363 | 0.021244 | 0.024205 | 0.02726 | 0.03041 | 0.033644 | 0.036959 | 0.040365 | 0.04383 | 0.047385 | 0.051033 | 0.054777 | 0.058621 | 0.062565 | 0.066613
UT | Residential | Manufactured Home - Low Income | New | Cooling | Geothermal Heat Pump | 0 | 0 | 0 | 0 | 0 | 0 | 0 | 0 | 0 | 0 | 0 | 0 | 0 | 0 | 0 | 0 | 0 | 0 | 0 | 0 | 0 | 0
UT | Residential | Manufactured Home - Low Income | New | Cooling | Evaporative Cooler | 0 | 0.040334 | 0.079113 | 0.11743 | 0.15552 | 0.19465 | 0.23414 | 0.27393 | 0.31398 | 0.35439 | 0.39535 | 0.43684 | 0.47866 | 0.52077 | 0.56328 | 0.60582 | 0.6487 | 0.69194 | 0.73554 | 0.77954 | 0.82392 | 0.86869
UT | Residential | Manufactured Home - Low Income | New | Cooling | Ductless Mini Split Heat Pump | 0 | 0.00073759 | 0.0015111 | 0.0023429 | 0.0032409 | 0.0042366 | 0.0053229 | 0.0065045 | 0.0077872 | 0.0091807 | 0.010697 | 0.012346 | 0.01413 | 0.016057 | 0.01814 | 0.020378 | 0.022791 | 0.025392 | 0.028193 | 0.031209 | 0.034453 | 0.037942
UT | Residential | Manufactured Home - Low Income | New | Space Heating | Electric Room Heat | 0 | 0.042304 | 0.08667 | 0.13498 | 0.18588 | 0.24044 | 0.29892 | 0.3631 | 0.4282 | 0.49955 | 0.57599 | 0.66085 | 0.74502 | 0.8378 | 0.93665 | 1.0464 | 1.1532 | 1.2719 | 1.398 | 1.5389 | 1.6741 | 1.825
UT | Residential | Manufactured Home - Low Income | New | Space Heating | Electric Furnace | 0 | 0.084009 | 0.17211 | 0.26805 | 0.36912 | 0.47747 | 0.59361 | 0.72105 | 0.85033 | 0.99202 | 1.1438 | 1.3123 | 1.4795 | 1.6637 | 1.86 | 2.0781 | 2.2901 | 2.5258 | 2.7761 | 3.0559 | 3.3245 | 3.6242
UT | Residential | Manufactured Home - Low Income | New | Space Heating | Air-Source Heat Pump | 0 | 0.0094036 | 0.018933 | 0.029312 | 0.040243 | 0.051961 | 0.064522 | 0.078307 | 0.092288 | 0.10761 | 0.12403 | 0.14226 | 0.16033 | 0.18026 | 0.20149 | 0.22505 | 0.24796 | 0.27343 | 0.30049 | 0.33073 | 0.35977 | 0.39217
UT | Residential | Manufactured Home - Low Income | New | Space Heating | Geothermal Heat Pump | 0 | 0 | 0 | 0 | 0 | 0 | 0 | 0 | 0 | 0 | 0 | 0 | 0 | 0 | 0 | 0 | 0 | 0 | 0 | 0 | 0 | 0
UT | Residential | Manufactured Home - Low Income | New | Space Heating | Ductless Mini Split Heat Pump | 0 | 0.0024565 | 0.0050327 | 0.0078381 | 0.010793 | 0.013962 | 0.017358 | 0.021084 | 0.024864 | 0.029007 | 0.033446 | 0.038374 | 0.043261 | 0.048649 | 0.054388 | 0.060764 | 0.066966 | 0.073855 | 0.081176 | 0.089358 | 0.097212 | 0.10598
UT | Residential | Manufactured Home - Low Income | New | Water Heating | Water Heater (<= 55 Gal) | 0 | 0.089013 | 0.18377 | 0.28712 | 0.40023 | 0.52416 | 0.65979 | 0.80778 | 0.96895 | 1.1446 | 1.3363 | 1.5454 | 1.7724 | 2.0183 | 2.285 | 2.5739 | 2.8865 | 3.2247 | 3.5904 | 3.9855 | 4.4122 | 4.8728
UT | Residential | Manufactured Home - Low Income | New | Water Heating | Water Heater (> 55 Gal) | 0 | 0 | 0 | 0 | 0 | 0 | 0 | 0 | 0 | 0 | 0 | 0 | 0 | 0 | 0 | 0 | 0 | 0 | 0 | 0 | 0 | 0
UT | Residential | Manufactured Home - Low Income | New | Interior Lighting | General Service Lighting | 0 | 0.033032 | 0.058051 | 0.082196 | 0.1003 | 0.11899 | 0.13755 | 0.15474 | 0.17389 | 0.19082 | 0.20725 | 0.22347 | 0.23933 | 0.25521 | 0.26937 | 0.28337 | 0.29724 | 0.31097 | 0.32483 | 0.33686 | 0.34913 | 0.36168
UT | Residential | Manufactured Home - Low Income | New | Interior Lighting | Linear Lighting | 0 | 0.0098851 | 0.019389 | 0.028781 | 0.038065 | 0.047325 | 0.056566 | 0.065771 | 0.074933 | 0.084046 | 0.093182 | 0.10234 | 0.11147 | 0.12057 | 0.12963 | 0.13868 | 0.14771 | 0.15674 | 0.16575 | 0.17477 | 0.18376 | 0.19274
UT | Residential | Manufactured Home - Low Income | New | Interior Lighting | Exempted Lighting | 0 | 0.00034339 | 0.00067354 | 0.00095546 | 0.0012026 | 0.0014227 | 0.001597 | 0.0017632 | 0.0019094 | 0.0020408 | 0.0021846 | 0.0023343 | 0.0024907 | 0.00265 | 0.002808 | 0.0029984 | 0.0031809 | 0.0033572 | 0.0035294 | 0.003697 | 0.0038618 | 0.0040237
UT | Residential | Manufactured Home - Low Income | New | Exterior Lighting | General Service Lighting | 0 | 0.0082723 | 0.013547 | 0.017385 | 0.020461 | 0.023773 | 0.026604 | 0.030356 | 0.034201 | 0.037617 | 0.040917 | 0.044106 | 0.04717 | 0.050207 | 0.052722 | 0.055197 | 0.05764 | 0.060057 | 0.062504 | 0.064522 | 0.066564 | 0.068649
UT | Residential | Manufactured Home - Low Income | New | Appliances | Clothes Washer | 0 | 0.0066598 | 0.013122 | 0.019566 | 0.026029 | 0.032532 | 0.039081 | 0.045664 | 0.052274 | 0.058932 | 0.065664 | 0.072471 | 0.079321 | 0.086205 | 0.093142 | 0.10013 | 0.10716 | 0.11426 | 0.12095 | 0.12756 | 0.13417 | 0.14078
UT | Residential | Manufactured Home - Low Income | New | Appliances | Clothes Dryer | 0 | 0.0355 | 0.069931 | 0.10425 | 0.13866 | 0.17327 | 0.2081 | 0.2431 | 0.27824 | 0.31361 | 0.34936 | 0.3855 | 0.42185 | 0.45836 | 0.49514 | 0.53217 | 0.56945 | 0.607 | 0.64485 | 0.683 | 0.72147 | 0.76025
UT | Residential | Manufactured Home - Low Income | New | Appliances | Dishwasher | 0 | 0.0027437 | 0.0053893 | 0.008011 | 0.010625 | 0.013239 | 0.015855 | 0.018468 | 0.021077 | 0.023688 | 0.026313 | 0.028952 | 0.031591 | 0.034227 | 0.036868 | 0.039512 | 0.042158 | 0.04481 | 0.047468 | 0.050133 | 0.052804 | 0.055483
UT | Residential | Manufactured Home - Low Income | New | Appliances | Refrigerator | 0 | 0.03412 | 0.066932 | 0.099355 | 0.13159 | 0.16373 | 0.19582 | 0.22777 | 0.25958 | 0.29132 | 0.32315 | 0.35505 | 0.38687 | 0.41856 | 0.45022 | 0.48182 | 0.51337 | 0.5449 | 0.5764 | 0.6079 | 0.63939 | 0.67088
UT | Residential | Manufactured Home - Low Income | New | Appliances | Freezer | 0 | 0.02783 | 0.054323 | 0.080244 | 0.10575 | 0.13095 | 0.15584 | 0.18039 | 0.20458 | 0.22848 | 0.25221 | 0.27576 | 0.29901 | 0.32193 | 0.3446 | 0.36699 | 0.38911 | 0.411 | 0.43264 | 0.45406 | 0.47526 | 0.49624
UT | Residential | Manufactured Home - Low Income | New | Appliances | Second Refrigerator | 0 | 0.012024 | 0.023516 | 0.034804 | 0.045958 | 0.057017 | 0.067986 | 0.078846 | 0.08959 | 0.10025 | 0.11087 | 0.12146 | 0.13195 | 0.14233 | 0.15265 | 0.16288 | 0.17303 | 0.18311 | 0.19312 | 0.20307 | 0.21296 | 0.22278
UT | Residential | Manufactured Home - Low Income | New | Appliances | Stove/Oven | 0 | 0.0041738 | 0.0081867 | 0.012152 | 0.016094 | 0.020025 | 0.023948 | 0.027856 | 0.031746 | 0.035628 | 0.03952 | 0.043421 | 0.047312 | 0.051188 | 0.055059 | 0.058923 | 0.062781 | 0.066635 | 0.070486 | 0.074338 | 0.078188 | 0.082039
UT | Residential | Manufactured Home - Low Income | New | Appliances | Microwave | 0 | 0.0070502 | 0.013829 | 0.020527 | 0.027185 | 0.033825 | 0.040452 | 0.047053 | 0.053623 | 0.060181 | 0.066756 | 0.073345 | 0.079918 | 0.086464 | 0.093003 | 0.09953 | 0.10605 | 0.11256 | 0.11906 | 0.12557 | 0.13207 | 0.13858
UT | Residential | Manufactured Home - Low Income | New | Appliances | Dehumidifier | 0 | 0.00046694 | 0.00091589 | 0.0013595 | 0.0018005 | 0.0022403 | 0.0026792 | 0.0031164 | 0.0035516 | 0.0039859 | 0.0044213 | 0.0048578 | 0.0052931 | 0.0057267 | 0.0061598 | 0.006592 | 0.0070237 | 0.0074548 | 0.0078858 | 0.0083166 | 0.0087474 | 0.0091782
UT | Residential | Manufactured Home - Low Income | New | Appliances | Air Purifier | 0 | 0.0015761 | 0.0030915 | 0.0045889 | 0.0060773 | 0.0075618 | 0.0090433 | 0.010519 | 0.011988 | 0.013454 | 0.014924 | 0.016397 | 0.017866 | 0.019329 | 0.020791 | 0.02225 | 0.023707 | 0.025163 | 0.026617 | 0.028071 | 0.029525 | 0.03098
UT | Residential | Manufactured Home - Low Income | New | Electronics | Personal Computers | 0 | 0.0041906 | 0.0082196 | 0.012201 | 0.016159 | 0.020105 | 0.024044 | 0.027968 | 0.031873 | 0.035771 | 0.039679 | 0.043596 | 0.047503 | 0.051394 | 0.05528 | 0.05916 | 0.063033 | 0.066903 | 0.07077 | 0.074637 | 0.078503 | 0.082369
UT | Residential | Manufactured Home - Low Income | New | Electronics | Monitor | 0 | 0.0025114 | 0.004942 | 0.0073595 | 0.0097783 | 0.012206 | 0.014645 | 0.01709 | 0.01954 | 0.022001 | 0.024483 | 0.026988 | 0.029501 | 0.032021 | 0.034555 | 0.0371 | 0.039658 | 0.042229 | 0.044815 | 0.047417 | 0.050035 | 0.052669
UT | Residential | Manufactured Home - Low Income | New | Electronics | Laptops | 0 | 0.0040302 | 0.0079308 | 0.01181 | 0.015692 | 0.019588 | 0.023502 | 0.027426 | 0.031357 | 0.035306 | 0.03929 | 0.043309 | 0.047343 | 0.051387 | 0.055453 | 0.059538 | 0.063642 | 0.067768 | 0.071918 | 0.076094 | 0.080295 | 0.084523
UT | Residential | Manufactured Home - Low Income | New | Electronics | TVs | 0 | 0.047893 | 0.094798 | 0.142 | 0.18978 | 0.23829 | 0.28757 | 0.33756 | 0.3882 | 0.43966 | 0.49214 | 0.54566 | 0.59998 | 0.65505 | 0.71102 | 0.76787 | 0.82562 | 0.8843 | 0.94396 | 1.0046 | 1.0663 | 1.129
UT | Residential | Manufactured Home - Low Income | New | Electronics | Printer/Fax/Copier | 0 | 0.0014552 | 0.0028637 | 0.0042646 | 0.0056662 | 0.0070731 | 0.0084863 | 0.0099032 | 0.011323 | 0.012749 | 0.014187 | 0.015638 | 0.017095 | 0.018555 | 0.020023 | 0.021498 | 0.02298 | 0.02447 | 0.025969 | 0.027476 | 0.028993 | 0.03052
UT | Residential | Manufactured Home - Low Income | New | Electronics | Set-top Boxes/DVRs | 0 | 0.0026851 | 0.0053149 | 0.0079613 | 0.01064 | 0.01336 | 0.016123 | 0.018925 | 0.021765 | 0.02465 | 0.027592 | 0.030592 | 0.033638 | 0.036726 | 0.039864 | 0.043051 | 0.046289 | 0.049579 | 0.052923 | 0.056325 | 0.059783 | 0.0633
UT | Residential | Manufactured Home - Low Income | New | Electronics | Devices and Gadgets | 0 | 0.042645 | 0.083917 | 0.12497 | 0.16604 | 0.20727 | 0.24868 | 0.2902 | 0.3318 | 0.37358 | 0.41574 | 0.45826 | 0.50095 | 0.54374 | 0.58676 | 0.62998 | 0.67341 | 0.71707 | 0.76098 | 0.80517 | 0.84962 | 0.89436
UT | Residential | Manufactured Home - Low Income | New | Miscellaneous | Electric Vehicle Chargers | 0 | 0 | 0 | 0 | 0 | 0 | 0 | 0 | 0 | 0 | 0 | 0 | 0 | 0 | 0 | 0 | 0 | 0 | 0 | 0 | 0 | 0
UT | Residential | Manufactured Home - Low Income | New | Miscellaneous | Pool Pump | 0 | 0.00030041 | 0.00058924 | 0.00087465 | 0.0011584 | 0.0014413 | 0.0017237 | 0.0020049 | 0.0022849 | 0.0025643 | 0.0028445 | 0.0031253 | 0.0034053 | 0.0036842 | 0.0039629 | 0.004241 | 0.0045187 | 0.0047961 | 0.0050733 | 0.0053505 | 0.0056276 | 0.0059048
UT | Residential | Manufactured Home - Low Income | New | Miscellaneous | Pool Heater | 0 | 0 | 0 | 0 | 0 | 0 | 0 | 0 | 0 | 0 | 0 | 0 | 0 | 0 | 0 | 0 | 0 | 0 | 0 | 0 | 0 | 0
UT | Residential | Manufactured Home - Low Income | New | Miscellaneous | Hot Tub/Spa | 0 | 0.0026823 | 0.0052613 | 0.006931 | 0.0085907 | 0.010246 | 0.011898 | 0.013543 | 0.015181 | 0.016816 | 0.01827 | 0.019586 | 0.020964 | 0.022387 | 0.023851 | 0.025102 | 0.026435 | 0.028058 | 0.029679 | 0.031301 | 0.032922 | 0.034544
UT | Residential | Manufactured Home - Low Income | New | Miscellaneous | Furnace Fan | 0 | 0.0064315 | 0.012844 | 0.019415 | 0.02619 | 0.033199 | 0.040458 | 0.047966 | 0.055727 | 0.063775 | 0.072152 | 0.080874 | 0.089921 | 0.09772 | 0.10511 | 0.11249 | 0.11985 | 0.12721 | 0.13456 | 0.14192 | 0.14927 | 0.15662
UT | Residential | Manufactured Home - Low Income | New | Miscellaneous | Well Pump | 0 | 8.1778e-05 | 0.0001604 | 0.0002381 | 0.00031533 | 0.00039235 | 0.00046922 | 0.00054579 | 0.000622 | 0.00069807 | 0.00077432 | 0.00085076 | 0.000927 | 0.0010029 | 0.0010788 | 0.0011545 | 0.0012301 | 0.0013056 | 0.0013811 | 0.0014565 | 0.001532 | 0.0016074
UT | Residential | Manufactured Home - Low Income | New | Miscellaneous | Bathroom Exhaust Fan | 0 | 0.00050928 | 0.00099893 | 0.0014828 | 0.0019638 | 0.0024434 | 0.0029221 | 0.003399 | 0.0038736 | 0.0043473 | 0.0048222 | 0.0052982 | 0.005773 | 0.0062459 | 0.0067182 | 0.0071897 | 0.0076605 | 0.0081307 | 0.0086007 | 0.0090707 | 0.0095405 | 0.01001
UT | Residential | Manufactured Home - Low Income | New | Miscellaneous | Miscellaneous | 0 | 0.085729 | 0.16865 | 0.25108 | 0.33351 | 0.4162 | 0.49921 | 0.5824 | 0.66568 | 0.7493 | 0.83362 | 0.91862 | 1.0039 | 1.0893 | 1.1752 | 1.2614 | 1.3479 | 1.4349 | 1.5224 | 1.6103 | 1.6987 | 1.7877
UT | Residential | Manufactured Home - Low Income | New | Generation | Solar PV | 0 | -0.0076923 | -0.015917 | -0.02484 | -0.034623 | -0.045428 | -0.057454 | -0.071048 | -0.086258 | -0.10401 | -0.12359 | -0.14588 | -0.16956 | -0.19462 | -0.22093 | -0.24841 | -0.27701 | -0.30669 | -0.33741 | -0.36919 | -0.40202 | -0.43592
UT | Residential | Single Family - Reg. Income | Existing | Cooling | Central AC | 1074.2069 | 1073.2093 | 1071.4286 | 1064.6532 | 1061.6265 | 1063.9999 | 1066.3083 | 1068.6733 | 1071.2076 | 1074.0165 | 1077.1982 | 1080.8448 | 1085.0425 | 1089.872 | 1088.3818 | 1083.8789 | 1079.9423 | 1076.5488 | 1073.6698 | 1071.3227 | 1069.4599 | 1068.038
UT | Residential | Single Family - Reg. Income | Existing | Cooling | Room AC | 6.2488 | 6.2056 | 6.1568 | 6.1063 | 6.0578 | 6.0498 | 6.0493 | 6.059 | 6.0777 | 6.1045 | 6.1386 | 6.1791 | 6.2255 | 6.2772 | 6.3337 | 6.391 | 6.4523 | 6.5171 | 6.5852 | 6.6562 | 6.73 | 6.8064
UT | Residential | Single Family - Reg. Income | Existing | Cooling | Air-Source Heat Pump | 15.2688 | 15.3609 | 15.4417 | 15.5212 | 15.6003 | 15.7713 | 15.9437 | 16.1179 | 16.2945 | 16.4738 | 16.6563 | 16.8421 | 17.0318 | 17.2256 | 17.4238 | 17.6176 | 17.8168 | 18.0214 | 18.2311 | 18.4457 | 18.6651 | 18.8891
UT | Residential | Single Family - Reg. Income | Existing | Cooling | Geothermal Heat Pump | 10.893 | 10.859 | 10.8188 | 10.7744 | 10.728 | 10.7439 | 10.7607 | 10.7796 | 10.802 | 10.8293 | 10.8626 | 10.9033 | 10.9522 | 11.0106 | 11.0792 | 11.1532 | 11.2392 | 11.3316 | 11.43 | 11.534 | 11.6432 | 11.7575
UT | Residential | Single Family - Reg. Income | Existing | Cooling | Evaporative Cooler | 37.4711 | 37.2624 | 37.0469 | 36.8269 | 36.6046 | 36.5952 | 36.5846 | 36.5744 | 36.5662 | 36.5616 | 36.5618 | 36.5684 | 36.5824 | 36.605 | 36.6357 | 36.6541 | 36.6795 | 36.7114 | 36.7492 | 36.7924 | 36.8407 | 36.8935
UT | Residential | Single Family - Reg. Income | Existing | Cooling | Ductless Mini Split Heat Pump | 5.1976 | 5.4202 | 5.6523 | 5.8943 | 6.1467 | 6.4475 | 6.7628 | 7.0933 | 7.4396 | 7.8027 | 8.1832 | 8.5819 | 8.9998 | 9.4378 | 9.8967 | 10.3722 | 10.8702 | 11.3918 | 11.9382 | 12.5105 | 13.1099 | 13.7377
UT | Residential | Single Family - Reg. Income | Existing | Space Heating | Electric Room Heat | 71.1904 | 73.6787 | 76.2716 | 79.3358 | 81.8089 | 84.374 | 87.0517 | 90.2587 | 92.7728 | 95.8299 | 99.0269 | 102.8423 | 105.8668 | 109.5227 | 113.3415 | 117.8473 | 121.436 | 125.7405 | 130.2223 | 135.4985 | 139.7372 | 144.7806
UT | Residential | Single Family - Reg. Income | Existing | Space Heating | Electric Furnace | 392.9934 | 406.7293 | 421.043 | 437.9583 | 451.6107 | 465.7706 | 480.5522 | 498.2558 | 512.1347 | 529.0108 | 546.6592 | 567.7215 | 584.4177 | 604.5995 | 625.6803 | 650.5536 | 670.3647 | 694.1268 | 718.8678 | 747.9937 | 771.3927 | 799.2338
UT | Residential | Single Family - Reg. Income | Existing | Space Heating | Air-Source Heat Pump | 47.7549 | 49.8549 | 51.9777 | 54.4354 | 56.4964 | 58.6234 | 60.8281 | 63.4009 | 65.4815 | 67.936 | 70.4797 | 73.453 | 75.848 | 78.6794 | 81.6137 | 85.0296 | 87.7766 | 91.0334 | 94.4125 | 98.3622 | 101.5534 | 105.324
UT | Residential | Single Family - Reg. Income | Existing | Space Heating | Geothermal Heat Pump | 16.7554 | 17.2199 | 17.7017 | 18.2867 | 18.7316 | 19.1966 | 19.6874 | 20.2984 | 20.7557 | 21.3379 | 21.9552 | 22.7138 | 23.3031 | 24.0378 | 24.8153 | 25.7512 | 26.496 | 27.4004 | 28.3465 | 29.468 | 30.3662 | 31.4413
UT | Residential | Single Family - Reg. Income | Existing | Space Heating | Ductless Mini Split Heat Pump | 16.7904 | 17.5093 | 18.2591 | 19.1271 | 19.8563 | 20.6094 | 21.3906 | 22.3021 | 23.0414 | 23.9131 | 24.8172 | 25.8737 | 26.7275 | 27.7361 | 28.782 | 29.9992 | 30.9796 | 32.1393 | 33.3414 | 34.7446 | 35.8794 | 37.2184
UT | Residential | Single Family - Reg. Income | Existing | Water Heating | Water Heater (<= 55 Gal) | 87.7533 | 92.2167 | 96.9072 | 101.8362 | 107.0159 | 112.4591 | 118.1791 | 124.1901 | 130.5068 | 137.1448 | 144.1204 | 151.4509 | 159.1542 | 167.2493 | 175.7561 | 184.6956 | 194.0899 | 203.9619 | 214.3361 | 225.2379 | 236.6943 | 248.7333
UT | Residential | Single Family - Reg. Income | Existing | Water Heating | Water Heater (> 55 Gal) | 5.689 | 5.6614 | 5.6187 | 5.5698 | 5.5223 | 5.4828 | 5.457 | 5.4498 | 5.4658 | 5.5086 | 5.5817 | 5.6882 | 5.8253 | 5.9913 | 6.1842 | 6.403 | 6.6465 | 6.9142 | 7.2056 | 7.5204 | 7.8585 | 8.2203
UT | Residential | Single Family - Reg. Income | Existing | Interior Lighting | General Service Lighting | 391.2295 | 381.0339 | 365.4703 | 347.2838 | 324.2005 | 299.5648 | 273.2923 | 250.7964 | 232.5482 | 216.3287 | 202.4742 | 190.6828 | 180.5223 | 171.9013 | 164.1006 | 157.2571 | 151.2443 | 145.9461 | 141.3658 | 136.7056 | 132.4197 | 128.5148
UT | Residential | Single Family - Reg. Income | Existing | Interior Lighting | Linear Lighting | 46.5351 | 46.4606 | 46.3863 | 46.3121 | 46.2202 | 46.127 | 46.0327 | 45.9375 | 45.8418 | 45.7309 | 45.6195 | 45.5076 | 45.3954 | 45.283 | 45.1595 | 45.0358 | 44.9122 | 44.7886 | 44.6651 | 44.5418 | 44.4249 | 44.3119
UT | Residential | Single Family - Reg. Income | Existing | Interior Lighting | Exempted Lighting | 2.585 | 2.5808 | 2.5767 | 2.5486 | 2.4869 | 2.3971 | 2.268 | 2.1173 | 1.9452 | 1.7686 | 1.612 | 1.4817 | 1.3887 | 1.327 | 1.2898 | 1.2897 | 1.3022 | 1.3152 | 1.3256 | 1.3293 | 1.3261 | 1.3078
UT | Residential | Single Family - Reg. Income | Existing | Exterior Lighting | General Service Lighting | 92.4943 | 90.2127 | 85.5404 | 79.2922 | 71.6216 | 63.4604 | 56.6364 | 51.505 | 47.4444 | 44.03 | 41.2328 | 38.8975 | 36.8995 | 35.2264 | 33.6396 | 32.2552 | 31.046 | 29.9877 | 29.0803 | 28.0834 | 27.1099 | 26.1833
UT | Residential | Single Family - Reg. Income | Existing | Appliances | Clothes Washer | 37.0209 | 37.1283 | 37.1518 | 37.0923 | 37.033 | 36.9737 | 36.9146 | 36.8555 | 36.7966 | 36.7377 | 36.6789 | 36.6202 | 36.5616 | 36.5031 | 36.4447 | 36.3864 | 36.3282 | 36.2701 | 36.212 | 36.1541 | 36.0962 | 36.0385
UT | Residential | Single Family - Reg. Income | Existing | Appliances | Clothes Dryer | 197.7221 | 198.4007 | 199.0983 | 199.8076 | 200.5224 | 201.2375 | 201.9483 | 202.651 | 203.3423 | 204.0192 | 204.6794 | 205.3254 | 205.9595 | 206.5836 | 207.1994 | 207.8082 | 208.4113 | 209.0098 | 209.6044 | 210.1959 | 210.7851 | 211.3725
UT | Residential | Single Family - Reg. Income | Existing | Appliances | Dishwasher | 23.6983 | 23.6941 | 23.6898 | 23.6855 | 23.6812 | 23.6769 | 23.6727 | 23.6684 | 23.6641 | 23.6598 | 23.6556 | 23.6513 | 23.647 | 23.6428 | 23.6385 | 23.6342 | 23.6299 | 23.6257 | 23.6214 | 23.6171 | 23.6129 | 23.6086
UT | Residential | Single Family - Reg. Income | Existing | Appliances | Refrigerator | 189.6548 | 188.3821 | 187.057 | 185.7 | 184.331 | 182.9679 | 181.6255 | 180.3186 | 179.0601 | 177.8618 | 176.7342 | 175.6866 | 174.7116 | 173.8025 | 172.9531 | 172.1581 | 171.4125 | 170.7117 | 170.0518 | 169.4288 | 168.8396 | 168.2809
UT | Residential | Single Family - Reg. Income | Existing | Appliances | Freezer | 110.4036 | 109.6913 | 108.9835 | 108.2803 | 107.5817 | 106.8876 | 106.198 | 105.5128 | 104.8321 | 104.1558 | 103.4838 | 102.8161 | 102.1528 | 101.4938 | 100.839 | 100.1884 | 99.5421 | 98.8999 | 98.2618 | 97.6279 | 96.998 | 96.3723
UT | Residential | Single Family - Reg. Income | Existing | Appliances | Second Refrigerator | 171.9314 | 167.602 | 163.1007 | 158.5069 | 153.8923 | 149.3213 | 144.8501 | 140.5298 | 136.4057 | 132.5178 | 128.9016 | 125.5885 | 122.5496 | 119.7592 | 117.1937 | 114.832 | 112.6549 | 110.6451 | 108.7867 | 107.0657 | 105.4692 | 103.9854
UT | Residential | Single Family - Reg. Income | Existing | Appliances | Stove/Oven | 26.0297 | 25.9724 | 25.9113 | 25.8478 | 25.7829 | 25.7174 | 25.6521 | 25.5875 | 25.524 | 25.462 | 25.4016 | 25.3432 | 25.2868 | 25.2327 | 25.1808 | 25.1314 | 25.0839 | 25.0379 | 24.9932 | 24.9495 | 24.9066 | 24.8643
UT | Residential | Single Family - Reg. Income | Existing | Appliances | Microwave | 42.7001 | 42.6318 | 42.5636 | 42.4955 | 42.4275 | 42.3596 | 42.2918 | 42.2242 | 42.1566 | 42.0892 | 42.0218 | 41.9546 | 41.8875 | 41.8204 | 41.7535 | 41.6867 | 41.62 | 41.5534 | 41.4869 | 41.4206 | 41.3543 | 41.2881
UT | Residential | Single Family - Reg. Income | Existing | Appliances | Dehumidifier | 9.653 | 9.5389 | 9.4093 | 9.2711 | 9.1297 | 8.9898 | 8.8552 | 8.729 | 8.6139 | 8.5119 | 8.425 | 8.3505 | 8.2864 | 8.2309 | 8.1826 | 8.1402 | 8.1029 | 8.0697 | 8.0399 | 8.0131 | 7.9886 | 7.9661
UT | Residential | Single Family - Reg. Income | Existing | Appliances | Air Purifier | 14.5074 | 14.4842 | 14.461 | 14.4379 | 14.4148 | 14.3917 | 14.3687 | 14.3457 | 14.3227 | 14.2998 | 14.2769 | 14.2541 | 14.2313 | 14.2085 | 14.1858 | 14.1631 | 14.1404 | 14.1178 | 14.0952 | 14.0726 | 14.0501 | 14.0277
UT | Residential | Single Family - Reg. Income | Existing | Electronics | Personal Computers | 34.0311 | 32.7239 | 31.216 | 29.6629 | 28.1881 | 26.8898 | 25.8459 | 25.0051 | 24.3265 | 23.7776 | 23.3322 | 22.9694 | 22.6728 | 22.429 | 22.2273 | 22.0593 | 21.9182 | 21.7987 | 21.6963 | 21.6077 | 21.5301 | 21.4613
UT | Residential | Single Family - Reg. Income | Existing | Electronics | Monitor | 23.176 | 22.2733 | 21.2007 | 20.0878 | 19.0383 | 18.1351 | 17.4445 | 16.9244 | 16.5411 | 16.2675 | 16.0821 | 15.9675 | 15.9101 | 15.8987 | 15.9245 | 15.9805 | 16.061 | 16.1615 | 16.2785 | 16.4089 | 16.5506 | 16.7017
UT | Residential | Single Family - Reg. Income | Existing | Electronics | Laptops | 25.6958 | 25.2014 | 24.7095 | 24.3662 | 24.1422 | 24.0142 | 23.9637 | 23.9756 | 24.0381 | 24.1416 | 24.2785 | 24.4428 | 24.6296 | 24.8349 | 25.0557 | 25.2895 | 25.5344 | 25.7887 | 26.0513 | 26.3211 | 26.5973 | 26.8793
UT | Residential | Single Family - Reg. Income | Existing | Electronics | TVs | 63.6225 | 85.8703 | 107.4359 | 126.7253 | 142.4633 | 155.3625 | 165.9929 | 174.8106 | 182.1806 | 188.3947 | 193.6866 | 198.243 | 202.2135 | 205.7177 | 208.8514 | 211.6911 | 214.2981 | 216.7215 | 219.0006 | 221.1667 | 223.245 | 225.2558
UT | Residential | Single Family - Reg. Income | Existing | Electronics | Printer/Fax/Copier | 7.8305 | 7.7277 | 7.6027 | 7.4792 | 7.3763 | 7.3094 | 7.2714 | 7.2567 | 7.2607 | 7.2801 | 7.3117 | 7.3534 | 7.4034 | 7.4601 | 7.5224 | 7.5894 | 7.6603 | 7.7346 | 7.8117 | 7.8912 | 7.973 | 8.0567
UT | Residential | Single Family - Reg. Income | Existing | Electronics | Set-top Boxes/DVRs | 13.5466 | 13.5132 | 13.4598 | 13.402 | 13.3524 | 13.3209 | 13.3156 | 13.3313 | 13.364 | 13.4104 | 13.468 | 13.5347 | 13.6087 | 13.6889 | 13.7741 | 13.8634 | 13.9563 | 14.0521 | 14.1505 | 14.251 | 14.3535 | 14.4577
UT | Residential | Single Family - Reg. Income | Existing | Electronics | Devices and Gadgets | 200.0847 | 202.2897 | 204.5191 | 206.7731 | 209.0519 | 211.3558 | 213.6851 | 216.0401 | 218.421 | 220.8281 | 223.2618 | 225.7223 | 228.21 | 230.725 | 233.2678 | 235.8386 | 238.4377 | 241.0654 | 243.7222 | 246.4082 | 249.1238 | 251.8693
UT | Residential | Single Family - Reg. Income | Existing | Miscellaneous | Electric Vehicle Chargers | 45.162 | 61.3501 | 88.8641 | 121.9496 | 163.0778 | 212.3111 | 275.3517 | 353.8133 | 451.1515 | 569.0862 | 704.4966 | 857.1723 | 1027.6487 | 1216.0047 | 1420.7711 | 1638.077 | 1870.1769 | 2111.8578 | 2361.3924 | 2621.2139 | 2909.6232 | 3229.7659
UT | Residential | Single Family - Reg. Income | Existing | Miscellaneous | Pool Pump | 16.1304 | 13.3897 | 11.2212 | 9.51 | 8.1701 | 7.1366 | 6.3611 | 5.7788 | 5.3412 | 5.0119 | 4.7636 | 4.5761 | 4.4341 | 4.3262 | 4.2437 | 4.1804 | 4.1314 | 4.0931 | 4.0628 | 4.0385 | 4.0187 | 4.0023
UT | Residential | Single Family - Reg. Income | Existing | Miscellaneous | Pool Heater | 24.1775 | 24.1388 | 24.1002 | 24.0616 | 24.0231 | 23.9847 | 23.9463 | 23.908 | 23.8697 | 23.8315 | 23.7934 | 23.7553 | 23.7173 | 23.6794 | 23.6415 | 23.6037 | 23.5659 | 23.5282 | 23.4906 | 23.453 | 23.4154 | 23.378
UT | Residential | Single Family - Reg. Income | Existing | Miscellaneous | Hot Tub/Spa | 73.0308 | 75.8133 | 79.1997 | 80.5384 | 81.6649 | 82.4522 | 82.7996 | 82.6277 | 81.8738 | 80.4885 | 79.0553 | 77.4942 | 76.2244 | 75.1872 | 74.3359 | 73.2396 | 72.224 | 71.9007 | 71.6197 | 71.3725 | 71.1525 | 70.9541
UT | Residential | Single Family - Reg. Income | Existing | Miscellaneous | Furnace Fan | 126.4942 | 127.0148 | 127.4912 | 127.9416 | 127.918 | 126.9024 | 125.8852 | 124.8774 | 123.8887 | 122.9276 | 122.0018 | 121.1178 | 120.2815 | 119.4981 | 118.7721 | 118.1074 | 117.4972 | 116.9354 | 116.4166 | 115.9359 | 115.4891 | 115.0725
UT | Residential | Single Family - Reg. Income | Existing | Miscellaneous | Well Pump | 6.7935 | 6.7826 | 6.7717 | 6.7609 | 6.7501 | 6.7393 | 6.7285 | 6.7177 | 6.707 | 6.6963 | 6.6855 | 6.6748 | 6.6642 | 6.6535 | 6.6429 | 6.6322 | 6.6216 | 6.611 | 6.6004 | 6.5899 | 6.5793 | 6.5688
UT | Residential | Single Family - Reg. Income | Existing | Miscellaneous | Bathroom Exhaust Fan | 5.6451 | 5.6361 | 5.627 | 5.618 | 5.609 | 5.6001 | 5.5911 | 5.5822 | 5.5732 | 5.5643 | 5.5554 | 5.5465 | 5.5377 | 5.5288 | 5.5199 | 5.5111 | 5.5023 | 5.4935 | 5.4847 | 5.4759 | 5.4672 | 5.4584
UT | Residential | Single Family - Reg. Income | Existing | Miscellaneous | Miscellaneous | 236.9041 | 237.2249 | 237.5461 | 237.8677 | 238.1898 | 238.5123 | 238.8352 | 239.1586 | 239.4824 | 239.8066 | 240.1313 | 240.4564 | 240.782 | 241.108 | 241.4345 | 241.7614 | 242.0887 | 242.4165 | 242.7447 | 243.0734 | 243.4025 | 243.732
UT | Residential | Single Family - Reg. Income | Existing | Generation | Solar PV | -319.0898 | -376.6901 | -396.7481 | -416.4448 | -437.5961 | -460.7124 | -486.439 | -516.3137 | -549.1635 | -589.0648 | -630.029 | -675.7458 | -719.6929 | -762.307 | -803.2319 | -842.5827 | -880.4319 | -916.8951 | -952.1053 | -986.2187 | -1019.4032 | -1051.8031
UT | Residential | Single Family - Reg. Income | New | Cooling | Central AC | 0 | 21.8854 | 43.3809 | 61.7442 | 83.246 | 105.2792 | 127.9506 | 151.2287 | 175.1052 | 199.6578 | 225.0045 | 251.1599 | 278.017 | 305.5522 | 331.5219 | 356.5631 | 381.7306 | 407.0693 | 432.6093 | 458.4123 | 484.4714 | 510.793
UT | Residential | Single Family - Reg. Income | New | Cooling | Room AC | 0 | 0.1275 | 0.25218 | 0.37778 | 0.5051 | 0.63833 | 0.77543 | 0.91619 | 1.0606 | 1.209 | 1.3623 | 1.5205 | 1.6829 | 1.8494 | 2.0205 | 2.1951 | 2.3742 | 2.558 | 2.7467 | 2.9405 | 3.1394 | 3.3435
UT | Residential | Single Family - Reg. Income | New | Cooling | Air-Source Heat Pump | 0 | 0.36958 | 0.71908 | 1.0712 | 1.4281 | 1.8016 | 2.186 | 2.5807 | 2.9855 | 3.4018 | 3.8315 | 4.2749 | 4.7303 | 5.1971 | 5.6769 | 6.1651 | 6.6662 | 7.1806 | 7.7088 | 8.2512 | 8.808 | 9.3797
UT | Residential | Single Family - Reg. Income | New | Cooling | Geothermal Heat Pump | 0 | 0.22058 | 0.43635 | 0.65378 | 0.87421 | 1.105 | 1.3425 | 1.5864 | 1.8365 | 2.0937 | 2.3592 | 2.6332 | 2.9145 | 3.2029 | 3.4994 | 3.8018 | 4.1121 | 4.4306 | 4.7575 | 5.0932 | 5.4378 | 5.7915
UT | Residential | Single Family - Reg. Income | New | Cooling | Evaporative Cooler | 0 | 0.83403 | 1.6334 | 2.4227 | 3.2074 | 4.0135 | 4.8276 | 5.6478 | 6.4735 | 7.3071 | 8.1524 | 9.0093 | 9.8734 | 10.7435 | 11.6222 | 12.502 | 13.389 | 14.2838 | 15.1865 | 16.0979 | 17.0175 | 17.9458
UT | Residential | Single Family - Reg. Income | New | Cooling | Ductless Mini Split Heat Pump | 0 | 0.13292 | 0.27189 | 0.42123 | 0.58247 | 0.76129 | 0.95644 | 1.1687 | 1.3992 | 1.6496 | 1.9224 | 2.2189 | 2.54 | 2.8868 | 3.2618 | 3.6649 | 4.0995 | 4.5681 | 5.0729 | 5.6165 | 6.2016 | 6.8308
UT | Residential | Single Family - Reg. Income | New | Space Heating | Electric Room Heat | 0 | 1.6551 | 3.3855 | 5.2688 | 7.2527 | 9.3799 | 11.6607 | 14.1639 | 16.7033 | 19.4873 | 22.4717 | 25.7864 | 29.0753 | 32.7008 | 36.5644 | 40.857 | 45.0341 | 49.6757 | 54.6095 | 60.1244 | 65.421 | 71.3326
UT | Residential | Single Family - Reg. Income | New | Space Heating | Electric Furnace | 0 | 9.1364 | 18.6888 | 29.0853 | 40.0369 | 51.7797 | 64.3706 | 78.189 | 92.2076 | 107.5757 | 124.051 | 142.3488 | 160.5046 | 180.5187 | 201.8469 | 225.5435 | 248.6021 | 274.2256 | 301.4612 | 331.9052 | 361.1442 | 393.7779
UT | Residential | Single Family - Reg. Income | New | Space Heating | Air-Source Heat Pump | 0 | 1.2638 | 2.5406 | 3.9305 | 5.3942 | 6.9636 | 8.6464 | 10.4935 | 12.3669 | 14.4209 | 16.6229 | 19.0688 | 21.4952 | 24.1702 | 27.0209 | 30.1847 | 33.2632 | 36.685 | 40.3227 | 44.3896 | 48.2954 | 52.6554
UT | Residential | Single Family - Reg. Income | New | Space Heating | Geothermal Heat Pump | 0 | 0.36319 | 0.743 | 1.1565 | 1.5921 | 2.0593 | 2.5603 | 3.1101 | 3.6679 | 4.2794 | 4.9349 | 5.663 | 6.3854 | 7.1817 | 8.0303 | 8.9732 | 9.8906 | 10.9102 | 11.9939 | 13.2053 | 14.3688 | 15.6673
UT | Residential | Single Family - Reg. Income | New | Space Heating | Ductless Mini Split Heat Pump | 0 | 0.42211 | 0.86343 | 1.3438 | 1.8497 | 2.3923 | 2.974 | 3.6124 | 4.26 | 4.9701 | 5.7312 | 6.5766 | 7.4154 | 8.3401 | 9.3254 | 10.4202 | 11.4856 | 12.6694 | 13.9277 | 15.3342 | 16.6851 | 18.1928
UT | Residential | Single Family - Reg. Income | New | Water Heating | Water Heater (<= 55 Gal) | 0 | 2.3805 | 4.9068 | 7.6607 | 10.6746 | 13.9776 | 17.5933 | 21.5392 | 25.8366 | 30.5212 | 35.6382 | 41.2203 | 47.2815 | 53.8499 | 60.9754 | 68.6944 | 77.0505 | 86.0924 | 95.8708 | 106.4417 | 117.8601 | 130.1881
UT | Residential | Single Family - Reg. Income | New | Water Heating | Water Heater (> 55 Gal) | 0 | 0.077062 | 0.15885 | 0.248 | 0.34557 | 0.45249 | 0.56954 | 0.69728 | 0.8364 | 0.98805 | 1.1537 | 1.3344 | 1.5306 | 1.7433 | 1.9739 | 2.2238 | 2.4943 | 2.787 | 3.1036 | 3.4458 | 3.8155 | 4.2145
UT | Residential | Single Family - Reg. Income | New | Interior Lighting | General Service Lighting | 0 | 7.0455 | 12.3648 | 17.4951 | 21.3404 | 25.3099 | 29.2563 | 32.9092 | 36.9816 | 40.5844 | 44.0828 | 47.538 | 50.9198 | 54.3062 | 57.3265 | 60.3151 | 63.2754 | 66.2101 | 69.1721 | 71.7472 | 74.3763 | 77.0655
UT | Residential | Single Family - Reg. Income | New | Interior Lighting | Linear Lighting | 0 | 1.4991 | 2.9359 | 4.3548 | 5.7496 | 7.1409 | 8.53 | 9.9139 | 11.2915 | 12.6571 | 14.0272 | 15.4015 | 16.7727 | 18.1385 | 19.4964 | 20.8523 | 22.2066 | 23.5602 | 24.9135 | 26.2674 | 27.6147 | 28.9575
UT | Residential | Single Family - Reg. Income | New | Interior Lighting | Exempted Lighting | 0 | 0.083276 | 0.16309 | 0.22846 | 0.28272 | 0.32986 | 0.36444 | 0.39815 | 0.42837 | 0.45538 | 0.48756 | 0.52283 | 0.56008 | 0.59821 | 0.63485 | 0.67993 | 0.72205 | 0.76039 | 0.79691 | 0.83185 | 0.86556 | 0.89935
UT | Residential | Single Family - Reg. Income | New | Exterior Lighting | General Service Lighting | 0 | 1.9471 | 3.1846 | 4.0835 | 4.8042 | 5.5806 | 6.244 | 7.1244 | 8.0269 | 8.8288 | 9.6042 | 10.3541 | 11.0747 | 11.7893 | 12.3815 | 12.9646 | 13.5404 | 14.1105 | 14.688 | 15.1649 | 15.648 | 16.1416
UT | Residential | Single Family - Reg. Income | New | Appliances | Clothes Washer | 0 | 0.95842 | 1.8812 | 2.7903 | 3.694 | 4.5955 | 5.4955 | 6.3921 | 7.2847 | 8.1759 | 9.07 | 9.9669 | 10.8617 | 11.7531 | 12.6438 | 13.5333 | 14.4217 | 15.3096 | 16.1973 | 17.0855 | 17.9738 | 18.8627
UT | Residential | Single Family - Reg. Income | New | Appliances | Clothes Dryer | 0 | 5.1739 | 10.176 | 15.1589 | 20.1544 | 25.1808 | 30.2417 | 35.3271 | 40.4328 | 45.5743 | 50.7756 | 56.0364 | 61.3297 | 66.6477 | 72.007 | 77.4036 | 82.8392 | 88.3173 | 93.8398 | 99.4107 | 105.0288 | 110.6963
UT | Residential | Single Family - Reg. Income | New | Appliances | Dishwasher | 0 | 0.61163 | 1.1995 | 1.7818 | 2.3622 | 2.9428 | 3.5242 | 4.105 | 4.6848 | 5.2654 | 5.8496 | 6.4372 | 7.0251 | 7.6124 | 8.2009 | 8.7903 | 9.3807 | 9.9724 | 10.5657 | 11.1609 | 11.7579 | 12.3569
UT | Residential | Single Family - Reg. Income | New | Appliances | Refrigerator | 0 | 4.4066 | 8.6306 | 12.8021 | 16.9487 | 21.0858 | 25.2157 | 29.3302 | 33.4258 | 37.5154 | 41.6183 | 45.734 | 49.8402 | 53.9307 | 58.0187 | 62.1007 | 66.1779 | 70.253 | 74.3274 | 78.4038 | 82.4811 | 86.5608
UT | Residential | Single Family - Reg. Income | New | Appliances | Freezer | 0 | 2.8316 | 5.5184 | 8.1456 | 10.7313 | 13.2853 | 15.81 | 18.3002 | 20.7541 | 23.18 | 25.59 | 27.9838 | 30.348 | 32.6788 | 34.9847 | 37.2638 | 39.517 | 41.7461 | 43.9521 | 46.1368 | 48.2998 | 50.442
UT | Residential | Single Family - Reg. Income | New | Appliances | Second Refrigerator | 0 | 2.6564 | 5.1873 | 7.6717 | 10.1264 | 12.5609 | 14.9766 | 17.3687 | 19.7354 | 22.0843 | 24.4269 | 26.7629 | 29.0794 | 31.3727 | 33.6508 | 35.9116 | 38.1559 | 40.3855 | 42.601 | 44.8042 | 46.9945 | 49.1728
UT | Residential | Single Family - Reg. Income | New | Appliances | Stove/Oven | 0 | 0.66247 | 1.2974 | 1.9244 | 2.5476 | 3.1694 | 3.7901 | 4.4085 | 5.024 | 5.6387 | 6.2553 | 6.8739 | 7.4911 | 8.1058 | 8.7201 | 9.3336 | 9.9463 | 10.5586 | 11.1709 | 11.7834 | 12.3961 | 13.0091
UT | Residential | Single Family - Reg. Income | New | Appliances | Microwave | 0 | 1.1005 | 2.1552 | 3.1968 | 4.2321 | 5.2649 | 6.296 | 7.3233 | 8.3458 | 9.3668 | 10.3912 | 11.4187 | 12.4439 | 13.4651 | 14.4856 | 15.5047 | 16.5225 | 17.5397 | 18.5568 | 19.5743 | 20.5921 | 21.6104
UT | Residential | Single Family - Reg. Income | New | Appliances | Dehumidifier | 0 | 0.21103 | 0.41329 | 0.61303 | 0.81156 | 1.0096 | 1.2074 | 1.4043 | 1.6004 | 1.7962 | 1.9927 | 2.1897 | 2.3863 | 2.5821 | 2.7778 | 2.9733 | 3.1684 | 3.3635 | 3.5585 | 3.7537 | 3.9488 | 4.1441
UT | Residential | Single Family - Reg. Income | New | Appliances | Air Purifier | 0 | 0.37389 | 0.73222 | 1.0861 | 1.4378 | 1.7887 | 2.1391 | 2.4881 | 2.8355 | 3.1824 | 3.5304 | 3.8795 | 4.2278 | 4.5748 | 4.9215 | 5.2677 | 5.6135 | 5.9591 | 6.3047 | 6.6504 | 6.9962 | 7.3421
UT | Residential | Single Family - Reg. Income | New | Electronics | Personal Computers | 0 | 0.56836 | 1.1131 | 1.651 | 2.1857 | 2.7191 | 3.2516 | 3.7822 | 4.3103 | 4.8376 | 5.3667 | 5.8974 | 6.4268 | 6.9542 | 7.4813 | 8.0076 | 8.5332 | 9.0586 | 9.5839 | 10.1094 | 10.635 | 11.161
UT | Residential | Single Family - Reg. Income | New | Electronics | Monitor | 0 | 0.3438 | 0.68181 | 1.0241 | 1.3729 | 1.7296 | 2.0944 | 2.467 | 2.847 | 3.2356 | 3.6349 | 4.0448 | 4.4637 | 4.891 | 5.3282 | 5.7752 | 6.2321 | 6.6994 | 7.1775 | 7.6667 | 8.1673 | 8.6796
UT | Residential | Single Family - Reg. Income | New | Electronics | Laptops | 0 | 0.5564 | 1.1034 | 1.6574 | 2.2219 | 2.7991 | 3.3896 | 3.9925 | 4.6074 | 5.2365 | 5.8826 | 6.546 | 7.2239 | 7.9155 | 8.6231 | 9.3464 | 10.0858 | 10.8421 | 11.6158 | 12.4076 | 13.2177 | 14.0467
UT | Residential | Single Family - Reg. Income | New | Electronics | TVs | 0 | 5.0345 | 9.9496 | 14.8929 | 19.8961 | 24.9777 | 30.1422 | 35.3804 | 40.6886 | 46.0834 | 51.5899 | 57.2091 | 62.9145 | 68.699 | 74.5806 | 80.5559 | 86.6278 | 92.8009 | 99.0785 | 105.4655 | 111.9621 | 118.5717
UT | Residential | Single Family - Reg. Income | New | Electronics | Printer/Fax/Copier | 0 | 0.16671 | 0.3306 | 0.49658 | 0.66571 | 0.83865 | 1.0156 | 1.1962 | 1.3805 | 1.5689 | 1.7625 | 1.9613 | 2.1644 | 2.3716 | 2.5836 | 2.8003 | 3.0219 | 3.2485 | 3.4803 | 3.7175 | 3.9602 | 4.2086
UT | Residential | Single Family - Reg. Income | New | Electronics | Set-top Boxes/DVRs | 0 | 0.32098 | 0.63435 | 0.94952 | 1.2685 | 1.5925 | 1.9218 | 2.2557 | 2.5942 | 2.9381 | 3.2892 | 3.6475 | 4.0112 | 4.38 | 4.755 | 5.136 | 5.5231 | 5.9167 | 6.3169 | 6.7241 | 7.1383 | 7.5597
UT | Residential | Single Family - Reg. Income | New | Electronics | Devices and Gadgets | 0 | 5.2218 | 10.3557 | 15.5547 | 20.8525 | 26.2695 | 31.8113 | 37.4695 | 43.2411 | 49.1447 | 55.2084 | 61.4347 | 67.7966 | 74.2875 | 80.9281 | 87.7161 | 94.6558 | 101.7538 | 109.0149 | 116.4462 | 124.0493 | 131.8295
UT | Residential | Single Family - Reg. Income | New | Miscellaneous | Electric Vehicle Chargers | 0 | 1.5837 | 4.4996 | 9.1738 | 16.2667 | 26.3882 | 40.9917 | 61.3645 | 89.315 | 126.6485 | 174.2085 | 233.296 | 305.2937 | 391.522 | 492.911 | 609.2545 | 742.4292 | 891.4158 | 1056.2313 | 1238.7183 | 1448.8248 | 1690.4741
UT | Residential | Single Family - Reg. Income | New | Miscellaneous | Pool Pump | 0 | 0.10588 | 0.20735 | 0.30757 | 0.40718 | 0.50655 | 0.60575 | 0.70459 | 0.80297 | 0.9012 | 0.99976 | 1.0986 | 1.1973 | 1.2955 | 1.3937 | 1.4917 | 1.5897 | 1.6875 | 1.7854 | 1.8833 | 1.9812 | 2.0792
UT | Residential | Single Family - Reg. Income | New | Miscellaneous | Pool Heater | 0 | 0.62311 | 1.2203 | 1.8101 | 2.3963 | 2.9811 | 3.5649 | 4.1465 | 4.7255 | 5.3036 | 5.8837 | 6.4655 | 7.0459 | 7.6241 | 8.202 | 8.779 | 9.3553 | 9.9313 | 10.5071 | 11.0833 | 11.6595 | 12.2361
UT | Residential | Single Family - Reg. Income | New | Miscellaneous | Hot Tub/Spa | 0 | 2.8727 | 5.626 | 7.4074 | 9.1781 | 10.9445 | 12.7081 | 14.465 | 16.2139 | 17.9602 | 19.5141 | 20.9231 | 22.3978 | 23.9214 | 25.4885 | 26.829 | 28.2587 | 29.9985 | 31.738 | 33.4783 | 35.219 | 36.9607
UT | Residential | Single Family - Reg. Income | New | Miscellaneous | Furnace Fan | 0 | 2.9211 | 5.7903 | 8.6939 | 11.6049 | 14.437 | 17.2644 | 20.0813 | 22.8853 | 25.6851 | 28.494 | 31.3117 | 34.1228 | 36.923 | 39.7215 | 42.5158 | 45.3067 | 48.0962 | 50.8851 | 53.6753 | 56.4661 | 59.2585
UT | Residential | Single Family - Reg. Income | New | Miscellaneous | Well Pump | 0 | 0.17508 | 0.34288 | 0.50859 | 0.67331 | 0.83763 | 1.0017 | 1.1651 | 1.3278 | 1.4902 | 1.6532 | 1.8167 | 1.9798 | 2.1423 | 2.3046 | 2.4667 | 2.6287 | 2.7905 | 2.9523 | 3.1142 | 3.2761 | 3.4381
UT | Residential | Single Family - Reg. Income | New | Miscellaneous | Bathroom Exhaust Fan | 0 | 0.14549 | 0.28492 | 0.42262 | 0.55949 | 0.69603 | 0.83235 | 0.96816 | 1.1033 | 1.2383 | 1.3737 | 1.5096 | 1.6451 | 1.7801 | 1.915 | 2.0498 | 2.1843 | 2.3188 | 2.4533 | 2.5878 | 2.7223 | 2.857
UT | Residential | Single Family - Reg. Income | New | Miscellaneous | Miscellaneous | 0 | 6.1236 | 12.028 | 17.8938 | 23.759 | 29.6447 | 35.5554 | 41.4791 | 47.4106 | 53.3683 | 59.3799 | 65.4449 | 71.5315 | 77.6305 | 83.7614 | 89.919 | 96.1052 | 102.3241 | 108.5777 | 114.8702 | 121.2004 | 127.5704
UT | Residential | Single Family - Reg. Income | New | Generation | Solar PV | 0 | -9.7238 | -20.0891 | -31.3274 | -43.6494 | -57.262 | -72.4163 | -89.5482 | -108.7186 | -131.0947 | -155.7941 | -183.9173 | -213.8062 | -245.4431 | -278.6669 | -313.3841 | -349.5169 | -387.0217 | -425.8688 | -466.0616 | -507.6041 | -550.5185
UT | Residential | Multi-Family - Reg. Income | Existing | Cooling | Central AC | 62.6302 | 62.4573 | 62.2365 | 61.7313 | 61.4358 | 61.451 | 61.4589 | 61.4666 | 61.4804 | 61.5064 | 61.5501 | 61.6168 | 61.7114 | 61.8385 | 62.0023 | 62.1727 | 62.0815 | 61.7323 | 61.4144 | 61.1284 | 60.8713 | 60.6405
UT | Residential | Multi-Family - Reg. Income | Existing | Cooling | Room AC | 1.8336 | 1.8173 | 1.7993 | 1.7808 | 1.7628 | 1.7565 | 1.7523 | 1.751 | 1.7522 | 1.7557 | 1.7612 | 1.7685 | 1.7774 | 1.7877 | 1.7993 | 1.8111 | 1.824 | 1.8377 | 1.8523 | 1.8677 | 1.8838 | 1.9004
UT | Residential | Multi-Family - Reg. Income | Existing | Cooling | Air-Source Heat Pump | 0.80539 | 0.80849 | 0.81095 | 0.81332 | 0.81564 | 0.82273 | 0.82984 | 0.83699 | 0.84421 | 0.85151 | 0.85892 | 0.86645 | 0.87412 | 0.88195 | 0.88994 | 0.89765 | 0.9056 | 0.91377 | 0.92216 | 0.93075 | 0.93952 | 0.94849
UT | Residential | Multi-Family - Reg. Income | Existing | Cooling | Geothermal Heat Pump | 0 | 0 | 0 | 0 | 0 | 0 | 0 | 0 | 0 | 0 | 0 | 0 | 0 | 0 | 0 | 0 | 0 | 0 | 0 | 0 | 0 | 0
UT | Residential | Multi-Family - Reg. Income | Existing | Cooling | Evaporative Cooler | 1.1483 | 1.1391 | 1.1298 | 1.1204 | 1.111 | 1.108 | 1.105 | 1.102 | 1.0992 | 1.0964 | 1.0937 | 1.0913 | 1.0891 | 1.0872 | 1.0855 | 1.0834 | 1.0815 | 1.0799 | 1.0784 | 1.0771 | 1.0759 | 1.0748
UT | Residential | Multi-Family - Reg. Income | Existing | Cooling | Ductless Mini Split Heat Pump | 0.22981 | 0.23908 | 0.24871 | 0.25874 | 0.26917 | 0.28167 | 0.29473 | 0.30839 | 0.32267 | 0.3376 | 0.35321 | 0.36953 | 0.3866 | 0.40444 | 0.42309 | 0.44234 | 0.46247 | 0.4835 | 0.50547 | 0.52842 | 0.55241 | 0.57747
UT | Residential | Multi-Family - Reg. Income | Existing | Space Heating | Electric Room Heat | 5.4334 | 5.611 | 5.7954 | 6.0146 | 6.1879 | 6.3671 | 6.5538 | 6.7792 | 6.9514 | 7.1632 | 7.3844 | 7.6503 | 7.8562 | 8.1077 | 8.37 | 8.6815 | 8.924 | 9.2178 | 9.523 | 9.8847 | 10.169 | 10.5104
UT | Residential | Multi-Family - Reg. Income | Existing | Space Heating | Electric Furnace | 30.6056 | 31.6055 | 32.6447 | 33.8793 | 34.8553 | 35.8648 | 36.9163 | 38.1858 | 39.1559 | 40.3492 | 41.5948 | 43.0928 | 44.2525 | 45.6693 | 47.1465 | 48.9012 | 50.2674 | 51.9222 | 53.6416 | 55.6788 | 57.2804 | 59.2031
UT | Residential | Multi-Family - Reg. Income | Existing | Space Heating | Air-Source Heat Pump | 1.4944 | 1.5566 | 1.6191 | 1.6917 | 1.7517 | 1.8134 | 1.8772 | 1.952 | 2.0113 | 2.0817 | 2.1545 | 2.24 | 2.3075 | 2.3879 | 2.471 | 2.5682 | 2.6447 | 2.7362 | 2.831 | 2.9423 | 3.0304 | 3.1353
UT | Residential | Multi-Family - Reg. Income | Existing | Space Heating | Geothermal Heat Pump | 0 | 0 | 0 | 0 | 0 | 0 | 0 | 0 | 0 | 0 | 0 | 0 | 0 | 0 | 0 | 0 | 0 | 0 | 0 | 0 | 0 | 0
UT | Residential | Multi-Family - Reg. Income | Existing | Space Heating | Ductless Mini Split Heat Pump | 0.44042 | 0.45817 | 0.47664 | 0.4981 | 0.51585 | 0.53413 | 0.55304 | 0.57522 | 0.59286 | 0.61381 | 0.63548 | 0.66094 | 0.68111 | 0.70512 | 0.72995 | 0.75899 | 0.78191 | 0.80923 | 0.83748 | 0.87063 | 0.8969 | 0.92814
UT | Residential | Multi-Family - Reg. Income | Existing | Water Heating | Water Heater (<= 55 Gal) | 23.9019 | 25.0573 | 26.2685 | 27.5382 | 28.8693 | 30.2648 | 31.7277 | 33.2613 | 34.8691 | 36.5546 | 38.3215 | 40.1738 | 42.1157 | 44.1515 | 46.2857 | 48.523 | 50.8684 | 53.3273 | 55.905 | 58.6072 | 61.4401 | 64.41
UT | Residential | Multi-Family - Reg. Income | Existing | Water Heating | Water Heater (> 55 Gal) | 0 | 0 | 0 | 0 | 0 | 0 | 0 | 0 | 0 | 0 | 0 | 0 | 0 | 0 | 0 | 0 | 0 | 0 | 0 | 0 | 0 | 0
UT | Residential | Multi-Family - Reg. Income | Existing | Interior Lighting | General Service Lighting | 36.4563 | 35.2083 | 33.4749 | 31.481 | 29.0705 | 26.5069 | 23.7935 | 21.4897 | 19.6082 | 17.9655 | 16.5714 | 15.3909 | 14.3814 | 13.5273 | 12.7688 | 12.1097 | 11.5358 | 11.0344 | 10.6023 | 10.1789 | 9.7946 | 9.4481
UT | Residential | Multi-Family - Reg. Income | Existing | Interior Lighting | Linear Lighting | 3.5175 | 3.5034 | 3.4894 | 3.4754 | 3.4611 | 3.4467 | 3.4324 | 3.4181 | 3.4038 | 3.3892 | 3.3747 | 3.3601 | 3.3457 | 3.3313 | 3.3166 | 3.302 | 3.2875 | 3.273 | 3.2586 | 3.2442 | 3.2301 | 3.2161
UT | Residential | Multi-Family - Reg. Income | Existing | Interior Lighting | Exempted Lighting | 0.23379 | 0.23286 | 0.23193 | 0.22936 | 0.2247 | 0.21803 | 0.20853 | 0.19724 | 0.18402 | 0.1701 | 0.15705 | 0.14538 | 0.13609 | 0.12891 | 0.12371 | 0.12153 | 0.12074 | 0.12079 | 0.12125 | 0.12178 | 0.12222 | 0.12174
UT | Residential | Multi-Family - Reg. Income | Existing | Exterior Lighting | General Service Lighting | 3.8212 | 3.6945 | 3.4735 | 3.1896 | 2.8504 | 2.4904 | 2.1924 | 1.9655 | 1.7856 | 1.6357 | 1.5134 | 1.4119 | 1.3259 | 1.2543 | 1.1882 | 1.1311 | 1.0816 | 1.0385 | 1.0017 | 0.96273 | 0.92528 | 0.89004
UT | Residential | Multi-Family - Reg. Income | Existing | Appliances | Clothes Washer | 4.626 | 4.6282 | 4.6305 | 4.6327 | 4.635 | 4.6373 | 4.6395 | 4.6418 | 4.6441 | 4.6463 | 4.6486 | 4.6509 | 4.6531 | 4.6457 | 4.6271 | 4.6086 | 4.5902 | 4.5718 | 4.5535 | 4.5353 | 4.5172 | 4.4991
UT | Residential | Multi-Family - Reg. Income | Existing | Appliances | Clothes Dryer | 29.2207 | 29.2498 | 29.2814 | 29.3146 | 29.3484 | 29.3821 | 29.4148 | 29.4462 | 29.4757 | 29.5028 | 29.5272 | 29.5494 | 29.5695 | 29.588 | 29.605 | 29.6207 | 29.6354 | 29.6492 | 29.6622 | 29.6745 | 29.6863 | 29.6976
UT | Residential | Multi-Family - Reg. Income | Existing | Appliances | Dishwasher | 2.437 | 2.4307 | 2.4244 | 2.4182 | 2.4119 | 2.4057 | 2.3995 | 2.3933 | 2.3871 | 2.3809 | 2.3748 | 2.3686 | 2.3625 | 2.3564 | 2.3503 | 2.3442 | 2.3382 | 2.3321 | 2.3261 | 2.3201 | 2.3141 | 2.3081
UT | Residential | Multi-Family - Reg. Income | Existing | Appliances | Refrigerator | 31.407 | 31.1213 | 30.8281 | 30.5309 | 30.2329 | 29.9372 | 29.6462 | 29.3621 | 29.0871 | 28.823 | 28.5714 | 28.3338 | 28.1088 | 27.8953 | 27.6922 | 27.4987 | 27.3138 | 27.1367 | 26.9668 | 26.8035 | 26.646 | 26.494
UT | Residential | Multi-Family - Reg. Income | Existing | Appliances | Freezer | 8.5996 | 8.5236 | 8.4482 | 8.3735 | 8.2995 | 8.2262 | 8.1534 | 8.0814 | 8.0099 | 7.9391 | 7.869 | 7.7994 | 7.7305 | 7.6621 | 7.5944 | 7.5273 | 7.4607 | 7.3948 | 7.3294 | 7.2646 | 7.2004 | 7.1368
UT | Residential | Multi-Family - Reg. Income | Existing | Appliances | Second Refrigerator | 10.7314 | 10.436 | 10.1313 | 9.8223 | 9.5134 | 9.2087 | 8.9115 | 8.6249 | 8.3517 | 8.0941 | 7.8543 | 7.634 | 7.4314 | 7.2447 | 7.0725 | 6.9133 | 6.7659 | 6.6293 | 6.5022 | 6.384 | 6.2737 | 6.1706
UT | Residential | Multi-Family - Reg. Income | Existing | Appliances | Stove/Oven | 5.9819 | 5.9544 | 5.9261 | 5.8973 | 5.8684 | 5.8394 | 5.8106 | 5.782 | 5.7538 | 5.726 | 5.6987 | 5.6719 | 5.6457 | 5.6201 | 5.5951 | 5.5707 | 5.5468 | 5.5233 | 5.5002 | 5.4773 | 5.4548 | 5.4324
UT | Residential | Multi-Family - Reg. Income | Existing | Appliances | Microwave | 7.5955 | 7.5652 | 7.5349 | 7.5048 | 7.4747 | 7.4448 | 7.4151 | 7.3854 | 7.3559 | 7.3264 | 7.2971 | 7.2679 | 7.2389 | 7.2099 | 7.1811 | 7.1523 | 7.1237 | 7.0952 | 7.0669 | 7.0386 | 7.0104 | 6.9824
UT | Residential | Multi-Family - Reg. Income | Existing | Appliances | Dehumidifier | 1.0588 | 1.0437 | 1.0271 | 1.0096 | 0.99179 | 0.97424 | 0.95735 | 0.94144 | 0.92679 | 0.91362 | 0.90211 | 0.89199 | 0.88301 | 0.87499 | 0.86776 | 0.8612 | 0.85519 | 0.84964 | 0.84447 | 0.83962 | 0.83505 | 0.8307
UT | Residential | Multi-Family - Reg. Income | Existing | Appliances | Air Purifier | 1.5541 | 1.5479 | 1.5417 | 1.5356 | 1.5294 | 1.5233 | 1.5172 | 1.5111 | 1.5051 | 1.4991 | 1.4931 | 1.4871 | 1.4811 | 1.4752 | 1.4693 | 1.4634 | 1.4576 | 1.4518 | 1.446 | 1.4402 | 1.4344 | 1.4287
UT | Residential | Multi-Family - Reg. Income | Existing | Electronics | Personal Computers | 3.5629 | 3.4178 | 3.2525 | 3.0832 | 2.9229 | 2.7816 | 2.6671 | 2.5742 | 2.4983 | 2.436 | 2.3847 | 2.342 | 2.3061 | 2.2759 | 2.25 | 2.2276 | 2.208 | 2.1907 | 2.1752 | 2.1611 | 2.1482 | 2.1361
UT | Residential | Multi-Family - Reg. Income | Existing | Electronics | Monitor | 4.2625 | 4.0789 | 3.8639 | 3.6412 | 3.4298 | 3.2451 | 3.0993 | 2.9845 | 2.8946 | 2.8245 | 2.7705 | 2.7291 | 2.698 | 2.6751 | 2.6587 | 2.6475 | 2.6405 | 2.637 | 2.6361 | 2.6374 | 2.6404 | 2.6448
UT | Residential | Multi-Family - Reg. Income | Existing | Electronics | Laptops | 3.4695 | 3.3819 | 3.2944 | 3.2266 | 3.1746 | 3.1352 | 3.106 | 3.0849 | 3.0702 | 3.0608 | 3.0556 | 3.0537 | 3.0545 | 3.0574 | 3.0621 | 3.0682 | 3.0754 | 3.0835 | 3.0923 | 3.1018 | 3.1117 | 3.1221
UT | Residential | Multi-Family - Reg. Income | Existing | Electronics | TVs | 8.3241 | 11.1736 | 13.933 | 16.3939 | 18.3893 | 20.0125 | 21.3381 | 22.4257 | 23.323 | 24.0683 | 24.6921 | 25.2188 | 25.668 | 26.0554 | 26.3934 | 26.6921 | 26.9594 | 27.2018 | 27.4245 | 27.6314 | 27.826 | 28.0108
UT | Residential | Multi-Family - Reg. Income | Existing | Electronics | Printer/Fax/Copier | 1.1203 | 1.099 | 1.0744 | 1.0499 | 1.0283 | 1.0117 | 0.99915 | 0.98983 | 0.98309 | 0.97842 | 0.97542 | 0.97375 | 0.97314 | 0.97339 | 0.97433 | 0.97582 | 0.97775 | 0.98005 | 0.98263 | 0.98545 | 0.98846 | 0.99163
UT | Residential | Multi-Family - Reg. Income | Existing | Electronics | Set-top Boxes/DVRs | 1.2553 | 1.2494 | 1.2416 | 1.2334 | 1.226 | 1.2201 | 1.2167 | 1.2152 | 1.2152 | 1.2164 | 1.2187 | 1.2217 | 1.2254 | 1.2296 | 1.2342 | 1.2392 | 1.2445 | 1.25 | 1.2557 | 1.2616 | 1.2676 | 1.2737
UT | Residential | Multi-Family - Reg. Income | Existing | Electronics | Devices and Gadgets | 27.5257 | 27.63 | 27.7346 | 27.8396 | 27.9451 | 28.0509 | 28.1571 | 28.2637 | 28.3708 | 28.4782 | 28.5861 | 28.6943 | 28.803 | 28.912 | 29.0215 | 29.1314 | 29.2418 | 29.3525 | 29.4636 | 29.5752 | 29.6872 | 29.7996
UT | Residential | Multi-Family - Reg. Income | Existing | Miscellaneous | Electric Vehicle Chargers | 5.5102 | 7.4673 | 10.7902 | 14.7719 | 19.7064 | 25.5941 | 33.1138 | 42.4473 | 53.995 | 67.946 | 83.9111 | 101.8506 | 121.8133 | 143.7938 | 167.6038 | 192.7741 | 219.5594 | 247.3368 | 275.897 | 305.5174 | 338.318 | 374.64
UT | Residential | Multi-Family - Reg. Income | Existing | Miscellaneous | Pool Pump | 0.32454 | 0.26875 | 0.22468 | 0.18996 | 0.1628 | 0.14187 | 0.12615 | 0.11433 | 0.10541 | 0.098676 | 0.093563 | 0.089664 | 0.086673 | 0.08436 | 0.082553 | 0.081126 | 0.079981 | 0.079049 | 0.078276 | 0.077621 | 0.077055 | 0.076556
UT | Residential | Multi-Family - Reg. Income | Existing | Miscellaneous | Pool Heater | 0.61705 | 0.61458 | 0.61212 | 0.60968 | 0.60724 | 0.60481 | 0.60239 | 0.59998 | 0.59758 | 0.59519 | 0.59281 | 0.59044 | 0.58808 | 0.58572 | 0.58338 | 0.58105 | 0.57872 | 0.57641 | 0.5741 | 0.57181 | 0.56952 | 0.56724
UT | Residential | Multi-Family - Reg. Income | Existing | Miscellaneous | Hot Tub/Spa | 3.885 | 4.0233 | 4.1929 | 4.2535 | 4.3026 | 4.3337 | 4.3415 | 4.322 | 4.2723 | 4.1899 | 4.1054 | 4.0147 | 3.9394 | 3.8765 | 3.8234 | 3.7579 | 3.6969 | 3.6715 | 3.6484 | 3.627 | 3.6072 | 3.5885
UT | Residential | Multi-Family - Reg. Income | Existing | Miscellaneous | Furnace Fan | 3.9857 | 4.005 | 4.0232 | 4.0409 | 4.0588 | 4.0773 | 4.0967 | 4.0972 | 4.0559 | 4.0156 | 3.9766 | 3.9391 | 3.9033 | 3.8692 | 3.8371 | 3.807 | 3.7787 | 3.7521 | 3.7268 | 3.7029 | 3.68 | 3.6582
UT | Residential | Multi-Family - Reg. Income | Existing | Miscellaneous | Well Pump | 0.39342 | 0.39184 | 0.39028 | 0.38872 | 0.38716 | 0.38561 | 0.38407 | 0.38253 | 0.381 | 0.37948 | 0.37796 | 0.37645 | 0.37494 | 0.37344 | 0.37195 | 0.37046 | 0.36898 | 0.3675 | 0.36603 | 0.36457 | 0.36311 | 0.36166
UT | Residential | Multi-Family - Reg. Income | Existing | Miscellaneous | Bathroom Exhaust Fan | 0.38927 | 0.38772 | 0.38617 | 0.38462 | 0.38308 | 0.38155 | 0.38002 | 0.3785 | 0.37699 | 0.37548 | 0.37398 | 0.37248 | 0.37099 | 0.36951 | 0.36803 | 0.36656 | 0.36509 | 0.36363 | 0.36218 | 0.36073 | 0.35929 | 0.35785
UT | Residential | Multi-Family - Reg. Income | Existing | Miscellaneous | Miscellaneous | 47.6988 | 47.6486 | 47.5984 | 47.5483 | 47.4982 | 47.4482 | 47.3982 | 47.3483 | 47.2985 | 47.2486 | 47.1989 | 47.1492 | 47.0995 | 47.0499 | 47.0004 | 46.9509 | 46.9014 | 46.852 | 46.8027 | 46.7534 | 46.7042 | 46.655
UT | Residential | Multi-Family - Reg. Income | Existing | Generation | Solar PV | -3.2416 | -3.8176 | -4.0112 | -4.2002 | -4.4029 | -4.6244 | -4.8709 | -5.1576 | -5.4725 | -5.856 | -6.2482 | -6.6855 | -7.1032 | -7.5057 | -7.8896 | -8.2562 | -8.6064 | -8.9413 | -9.2623 | -9.5711 | -9.8694 | -10.1586
UT | Residential | Multi-Family - Reg. Income | New | Cooling | Central AC | 0 | 1.3942 | 2.7657 | 3.9422 | 5.3156 | 6.7233 | 8.1712 | 9.6577 | 11.1822 | 12.7495 | 14.3663 | 16.0336 | 17.7452 | 19.4997 | 21.3025 | 23.1357 | 24.8823 | 26.5298 | 28.1898 | 29.866 | 31.558 | 33.2662
UT | Residential | Multi-Family - Reg. Income | New | Cooling | Room AC | 0 | 0.040945 | 0.08111 | 0.12159 | 0.16264 | 0.20557 | 0.24974 | 0.29508 | 0.34158 | 0.38938 | 0.4387 | 0.48955 | 0.54176 | 0.59527 | 0.65026 | 0.70633 | 0.76384 | 0.82284 | 0.88339 | 0.94553 | 1.0093 | 1.0747
UT | Residential | Multi-Family - Reg. Income | New | Cooling | Air-Source Heat Pump | 0 | 0.021129 | 0.041198 | 0.061428 | 0.081936 | 0.10339 | 0.12547 | 0.14813 | 0.17137 | 0.19526 | 0.21991 | 0.24533 | 0.27142 | 0.29817 | 0.32565 | 0.35361 | 0.38229 | 0.41173 | 0.44194 | 0.47295 | 0.50478 | 0.53744
UT | Residential | Multi-Family - Reg. Income | New | Cooling | Geothermal Heat Pump | 0 | 0 | 0 | 0 | 0 | 0 | 0 | 0 | 0 | 0 | 0 | 0 | 0 | 0 | 0 | 0 | 0 | 0 | 0 | 0 | 0 | 0
UT | Residential | Multi-Family - Reg. Income | New | Cooling | Evaporative Cooler | 0 | 0.027938 | 0.054799 | 0.081342 | 0.10773 | 0.13483 | 0.16218 | 0.18974 | 0.21748 | 0.24547 | 0.27384 | 0.30258 | 0.33155 | 0.36072 | 0.39016 | 0.41963 | 0.44933 | 0.47928 | 0.50948 | 0.53995 | 0.57069 | 0.60171
UT | Residential | Multi-Family - Reg. Income | New | Cooling | Ductless Mini Split Heat Pump | 0 | 0.0064243 | 0.013162 | 0.020406 | 0.028227 | 0.0369 | 0.046361 | 0.056653 | 0.067824 | 0.079962 | 0.093171 | 0.10753 | 0.12307 | 0.13985 | 0.15799 | 0.17749 | 0.19851 | 0.22116 | 0.24556 | 0.27182 | 0.30008 | 0.33046
UT | Residential | Multi-Family - Reg. Income | New | Space Heating | Electric Room Heat | 0 | 0.13808 | 0.28289 | 0.44058 | 0.60671 | 0.78479 | 0.97568 | 1.1851 | 1.3976 | 1.6305 | 1.88 | 2.157 | 2.4317 | 2.7346 | 3.0572 | 3.4156 | 3.7642 | 4.1515 | 4.563 | 5.0229 | 5.4643 | 5.9569
UT | Residential | Multi-Family - Reg. Income | New | Space Heating | Electric Furnace | 0 | 0.77779 | 1.5935 | 2.4817 | 3.4175 | 4.4206 | 5.4958 | 6.6757 | 7.8727 | 9.1844 | 10.5899 | 12.15 | 13.6976 | 15.4034 | 17.2207 | 19.2394 | 21.2029 | 23.3844 | 25.7025 | 28.293 | 30.7796 | 33.5543
UT | Residential | Multi-Family - Reg. Income | New | Space Heating | Air-Source Heat Pump | 0 | 0.042944 | 0.086533 | 0.13401 | 0.18401 | 0.23761 | 0.29506 | 0.35812 | 0.42207 | 0.49217 | 0.56727 | 0.65064 | 0.73334 | 0.82449 | 0.9216 | 1.0294 | 1.1342 | 1.2507 | 1.3744 | 1.5128 | 1.6456 | 1.7938
UT | Residential | Multi-Family - Reg. Income | New | Space Heating | Geothermal Heat Pump | 0 | 0 | 0 | 0 | 0 | 0 | 0 | 0 | 0 | 0 | 0 | 0 | 0 | 0 | 0 | 0 | 0 | 0 | 0 | 0 | 0 | 0
UT | Residential | Multi-Family - Reg. Income | New | Space Heating | Ductless Mini Split Heat Pump | 0 | 0.012022 | 0.024631 | 0.038361 | 0.052825 | 0.06833 | 0.084951 | 0.10319 | 0.12169 | 0.14197 | 0.16369 | 0.18781 | 0.21173 | 0.2381 | 0.26619 | 0.29739 | 0.32774 | 0.36146 | 0.39729 | 0.43733 | 0.47577 | 0.51866
UT | Residential | Multi-Family - Reg. Income | New | Water Heating | Water Heater (<= 55 Gal) | 0 | 0.70876 | 1.4633 | 2.2861 | 3.1868 | 4.1736 | 5.2535 | 6.4319 | 7.7151 | 9.1137 | 10.6405 | 12.3052 | 14.1124 | 16.0707 | 18.1944 | 20.4944 | 22.9838 | 25.6766 | 28.588 | 31.7344 | 35.132 | 38.7992
UT | Residential | Multi-Family - Reg. Income | New | Water Heating | Water Heater (> 55 Gal) | 0 | 0 | 0 | 0 | 0 | 0 | 0 | 0 | 0 | 0 | 0 | 0 | 0 | 0 | 0 | 0 | 0 | 0 | 0 | 0 | 0 | 0
UT | Residential | Multi-Family - Reg. Income | New | Interior Lighting | General Service Lighting | 0 | 0.46589 | 0.81876 | 1.1593 | 1.4147 | 1.6782 | 1.9401 | 2.1825 | 2.4525 | 2.6914 | 2.9231 | 3.1518 | 3.3756 | 3.5996 | 3.7992 | 3.9967 | 4.1922 | 4.3859 | 4.5814 | 4.7511 | 4.9242 | 5.1012
UT | Residential | Multi-Family - Reg. Income | New | Interior Lighting | Linear Lighting | 0 | 0.099095 | 0.19437 | 0.28852 | 0.38174 | 0.4747 | 0.56748 | 0.6599 | 0.75189 | 0.84347 | 0.93528 | 1.0273 | 1.1191 | 1.2105 | 1.3017 | 1.3927 | 1.4835 | 1.5742 | 1.6649 | 1.7556 | 1.8461 | 1.9365
UT | Residential | Multi-Family - Reg. Income | New | Interior Lighting | Exempted Lighting | 0 | 0.0065865 | 0.012919 | 0.018365 | 0.023176 | 0.027486 | 0.030954 | 0.034265 | 0.037193 | 0.039844 | 0.042703 | 0.045651 | 0.048716 | 0.051824 | 0.054909 | 0.058588 | 0.062128 | 0.06557 | 0.068946 | 0.072246 | 0.075505 | 0.078709
UT | Residential | Multi-Family - Reg. Income | New | Exterior Lighting | General Service Lighting | 0 | 0.0604 | 0.098911 | 0.12693 | 0.1494 | 0.17358 | 0.19425 | 0.22164 | 0.24972 | 0.27466 | 0.29876 | 0.32204 | 0.34441 | 0.36658 | 0.38495 | 0.40301 | 0.42085 | 0.4385 | 0.45637 | 0.47111 | 0.48601 | 0.50124
UT | Residential | Multi-Family - Reg. Income | New | Appliances | Clothes Washer | 0 | 0.13091 | 0.25794 | 0.3846 | 0.51164 | 0.63949 | 0.76822 | 0.8976 | 1.0275 | 1.1584 | 1.2907 | 1.4246 | 1.5592 | 1.691 | 1.8189 | 1.9465 | 2.074 | 2.2013 | 2.3285 | 2.4558 | 2.583 | 2.7102
UT | Residential | Multi-Family - Reg. Income | New | Appliances | Clothes Dryer | 0 | 0.83583 | 1.6465 | 2.4545 | 3.2646 | 4.0795 | 4.8997 | 5.7238 | 6.551 | 7.3838 | 8.2256 | 9.0764 | 9.9322 | 10.7919 | 11.658 | 12.5297 | 13.4075 | 14.2917 | 15.1828 | 16.0812 | 16.9868 | 17.8999
UT | Residential | Multi-Family - Reg. Income | New | Appliances | Dishwasher | 0 | 0.068754 | 0.13505 | 0.20075 | 0.26624 | 0.33175 | 0.39731 | 0.4628 | 0.52817 | 0.5936 | 0.65939 | 0.72551 | 0.79165 | 0.85771 | 0.92388 | 0.99013 | 1.0565 | 1.1229 | 1.1895 | 1.2563 | 1.3232 | 1.3904
UT | Residential | Multi-Family - Reg. Income | New | Appliances | Refrigerator | 0 | 0.79769 | 1.5648 | 2.3228 | 3.0763 | 3.8279 | 4.5779 | 5.325 | 6.0685 | 6.8108 | 7.5548 | 8.3006 | 9.0445 | 9.7854 | 10.5255 | 11.2643 | 12.002 | 12.7389 | 13.4754 | 14.2118 | 14.9481 | 15.6844
UT | Residential | Multi-Family - Reg. Income | New | Appliances | Freezer | 0 | 0.24109 | 0.47061 | 0.69516 | 0.91617 | 1.1344 | 1.3501 | 1.5628 | 1.7723 | 1.9794 | 2.1849 | 2.389 | 2.5904 | 2.7889 | 2.9853 | 3.1793 | 3.371 | 3.5605 | 3.748 | 3.9336 | 4.1172 | 4.299
UT | Residential | Multi-Family - Reg. Income | New | Appliances | Second Refrigerator | 0 | 0.18124 | 0.35448 | 0.52464 | 0.69277 | 0.85946 | 1.0248 | 1.1885 | 1.3505 | 1.5111 | 1.6713 | 1.8308 | 1.989 | 2.1455 | 2.301 | 2.4552 | 2.6082 | 2.7601 | 2.9111 | 3.061 | 3.2101 | 3.3582
UT | Residential | Multi-Family - Reg. Income | New | Appliances | Stove/Oven | 0 | 0.16642 | 0.32643 | 0.48454 | 0.64171 | 0.79845 | 0.95488 | 1.1107 | 1.2658 | 1.4206 | 1.5758 | 1.7313 | 1.8865 | 2.041 | 2.1954 | 2.3494 | 2.5033 | 2.6569 | 2.8105 | 2.9641 | 3.1176 | 3.2711
UT | Residential | Multi-Family - Reg. Income | New | Appliances | Microwave | 0 | 0.21398 | 0.41972 | 0.62302 | 0.82511 | 1.0267 | 1.2278 | 1.4281 | 1.6276 | 1.8266 | 2.0261 | 2.2262 | 2.4256 | 2.6243 | 2.8228 | 3.0209 | 3.2187 | 3.4163 | 3.6138 | 3.8112 | 4.0086 | 4.206
UT | Residential | Multi-Family - Reg. Income | New | Appliances | Dehumidifier | 0 | 0.025303 | 0.04963 | 0.07367 | 0.097566 | 0.1214 | 0.14518 | 0.16887 | 0.19245 | 0.21599 | 0.23958 | 0.26323 | 0.28682 | 0.31032 | 0.33378 | 0.35721 | 0.3806 | 0.40396 | 0.42731 | 0.45066 | 0.474 | 0.49735
UT | Residential | Multi-Family - Reg. Income | New | Appliances | Air Purifier | 0 | 0.043783 | 0.08588 | 0.12748 | 0.16883 | 0.21006 | 0.25122 | 0.29221 | 0.33302 | 0.37374 | 0.41457 | 0.4555 | 0.49631 | 0.53697 | 0.57757 | 0.61811 | 0.65858 | 0.69901 | 0.73941 | 0.77982 | 0.82021 | 0.8606
UT | Residential | Multi-Family - Reg. Income | New | Electronics | Personal Computers | 0 | 0.065045 | 0.12758 | 0.18938 | 0.25081 | 0.31207 | 0.37321 | 0.43412 | 0.49473 | 0.55524 | 0.61589 | 0.67669 | 0.73733 | 0.79772 | 0.85805 | 0.91827 | 0.9784 | 1.0385 | 1.0985 | 1.1585 | 1.2185 | 1.2785
UT | Residential | Multi-Family - Reg. Income | New | Electronics | Monitor | 0 | 0.068791 | 0.13599 | 0.20343 | 0.27152 | 0.34049 | 0.41038 | 0.48108 | 0.55254 | 0.62496 | 0.69865 | 0.77362 | 0.84953 | 0.9263 | 1.0041 | 1.083 | 1.1629 | 1.244 | 1.3262 | 1.4096 | 1.4942 | 1.58
UT | Residential | Multi-Family - Reg. Income | New | Electronics | Laptops | 0 | 0.081731 | 0.16157 | 0.2417 | 0.3226 | 0.40454 | 0.48757 | 0.57157 | 0.65647 | 0.74252 | 0.83007 | 0.91914 | 1.0093 | 1.1005 | 1.193 | 1.2867 | 1.3817 | 1.478 | 1.5757 | 1.6747 | 1.7753 | 1.8773
UT | Residential | Multi-Family - Reg. Income | New | Electronics | TVs | 0 | 0.72004 | 1.4252 | 2.1349 | 2.8532 | 3.5825 | 4.3235 | 5.0749 | 5.8363 | 6.6099 | 7.3989 | 8.2035 | 9.0203 | 9.8482 | 10.6897 | 11.5444 | 12.4126 | 13.2949 | 14.1917 | 15.1038 | 16.0312 | 16.9743
UT | Residential | Multi-Family - Reg. Income | New | Electronics | Printer/Fax/Copier | 0 | 0.025947 | 0.051293 | 0.076733 | 0.10242 | 0.12843 | 0.15479 | 0.18146 | 0.20841 | 0.23573 | 0.26352 | 0.2918 | 0.32044 | 0.34939 | 0.37876 | 0.40851 | 0.43866 | 0.46922 | 0.50023 | 0.53168 | 0.5636 | 0.59597
UT | Residential | Multi-Family - Reg. Income | New | Electronics | Set-top Boxes/DVRs | 0 | 0.032513 | 0.064355 | 0.096398 | 0.12883 | 0.16176 | 0.19522 | 0.22915 | 0.26353 | 0.29846 | 0.33409 | 0.37042 | 0.4073 | 0.44469 | 0.48269 | 0.52128 | 0.56048 | 0.60032 | 0.64081 | 0.682 | 0.72387 | 0.76646
UT | Residential | Multi-Family - Reg. Income | New | Electronics | Devices and Gadgets | 0 | 0.78153 | 1.5449 | 2.3112 | 3.0848 | 3.8683 | 4.6623 | 5.4655 | 6.2773 | 7.1001 | 7.9373 | 8.789 | 9.6515 | 10.5237 | 11.4081 | 12.3041 | 13.2122 | 14.133 | 15.0668 | 16.0143 | 16.9754 | 17.9507
UT | Residential | Multi-Family - Reg. Income | New | Miscellaneous | Electric Vehicle Chargers | 0 | 0.21122 | 0.60105 | 1.2263 | 2.1753 | 3.5295 | 5.483 | 8.2082 | 11.947 | 16.9401 | 23.2991 | 31.1967 | 40.818 | 52.3394 | 65.8833 | 81.4212 | 99.2029 | 119.0906 | 141.0849 | 165.4302 | 193.4533 | 225.6751
UT | Residential | Multi-Family - Reg. Income | New | Miscellaneous | Pool Pump | 0 | 0.0023286 | 0.0045675 | 0.0067799 | 0.0089791 | 0.011172 | 0.013361 | 0.015541 | 0.017712 | 0.019878 | 0.022049 | 0.024226 | 0.026397 | 0.028559 | 0.030718 | 0.032874 | 0.035027 | 0.037177 | 0.039326 | 0.041475 | 0.043623 | 0.045771
UT | Residential | Multi-Family - Reg. Income | New | Miscellaneous | Pool Heater | 0 | 0.017384 | 0.034098 | 0.050614 | 0.067031 | 0.083404 | 0.099744 | 0.11602 | 0.13222 | 0.14839 | 0.1646 | 0.18085 | 0.19706 | 0.2132 | 0.22932 | 0.24541 | 0.26148 | 0.27754 | 0.29358 | 0.30962 | 0.32566 | 0.34169
UT | Residential | Multi-Family - Reg. Income | New | Miscellaneous | Hot Tub/Spa | 0 | 0.16705 | 0.32766 | 0.43165 | 0.53501 | 0.63809 | 0.74097 | 0.84345 | 0.94544 | 1.0473 | 1.1378 | 1.2198 | 1.3056 | 1.3942 | 1.4854 | 1.5633 | 1.6463 | 1.7474 | 1.8484 | 1.9494 | 2.0503 | 2.1513
UT | Residential | Multi-Family - Reg. Income | New | Miscellaneous | Furnace Fan | 0 | 0.10094 | 0.20105 | 0.30311 | 0.40777 | 0.51549 | 0.62644 | 0.73662 | 0.83947 | 0.94214 | 1.0451 | 1.1482 | 1.2511 | 1.3536 | 1.456 | 1.5581 | 1.6602 | 1.7621 | 1.8639 | 1.9658 | 2.0676 | 2.1694
UT | Residential | Multi-Family - Reg. Income | New | Miscellaneous | Well Pump | 0 | 0.011084 | 0.02174 | 0.03227 | 0.042737 | 0.053176 | 0.063595 | 0.073972 | 0.084301 | 0.094611 | 0.10495 | 0.11531 | 0.12564 | 0.13593 | 0.14621 | 0.15647 | 0.16672 | 0.17695 | 0.18718 | 0.19741 | 0.20763 | 0.21786
UT | Residential | Multi-Family - Reg. Income | New | Miscellaneous | Bathroom Exhaust Fan | 0 | 0.010967 | 0.021511 | 0.03193 | 0.042287 | 0.052616 | 0.062925 | 0.073193 | 0.083413 | 0.093614 | 0.10384 | 0.11409 | 0.12432 | 0.1345 | 0.14467 | 0.15482 | 0.16496 | 0.17509 | 0.18521 | 0.19533 | 0.20544 | 0.21556
UT | Residential | Multi-Family - Reg. Income | New | Miscellaneous | Miscellaneous | 0 | 1.3478 | 2.6514 | 3.9473 | 5.2432 | 6.5432 | 7.8482 | 9.1559 | 10.4653 | 11.7799 | 13.1054 | 14.4417 | 15.7824 | 17.1257 | 18.4753 | 19.8304 | 21.1913 | 22.5589 | 23.9334 | 25.3158 | 26.7059 | 28.104
UT | Residential | Multi-Family - Reg. Income | New | Generation | Solar PV | 0 | -0.10798 | -0.22344 | -0.34869 | -0.48602 | -0.63771 | -0.80652 | -0.99734 | -1.2109 | -1.46 | -1.7349 | -2.0478 | -2.3802 | -2.732 | -3.1013 | -3.4872 | -3.8886 | -4.3051 | -4.7364 | -5.1825 | -5.6434 | -6.1193
UT | Residential | Manufactured Home - Reg. Income | Existing | Cooling | Central AC | 5.0455 | 5.0313 | 5.0133 | 4.9726 | 4.9486 | 4.9496 | 4.9501 | 4.9505 | 4.9515 | 4.9534 | 4.9568 | 4.962 | 4.9695 | 4.9797 | 4.9928 | 5.0065 | 5.0232 | 5.0429 | 5.0654 | 5.0909 | 5.119 | 5.1497
UT | Residential | Manufactured Home - Reg. Income | Existing | Cooling | Room AC | 0.060991 | 0.060454 | 0.059859 | 0.059247 | 0.058653 | 0.058447 | 0.058312 | 0.058272 | 0.058316 | 0.058435 | 0.058621 | 0.058867 | 0.059165 | 0.059511 | 0.0599 | 0.060295 | 0.060724 | 0.061183 | 0.061671 | 0.062183 | 0.062719 | 0.063275
UT | Residential | Manufactured Home - Reg. Income | Existing | Cooling | Air-Source Heat Pump | 0.079791 | 0.080087 | 0.080325 | 0.080555 | 0.080778 | 0.081475 | 0.082173 | 0.082876 | 0.083587 | 0.084306 | 0.085036 | 0.085779 | 0.086536 | 0.08731 | 0.0881 | 0.088864 | 0.089651 | 0.09046 | 0.09129 | 0.09214 | 0.093009 | 0.093897
UT | Residential | Manufactured Home - Reg. Income | Existing | Cooling | Geothermal Heat Pump | 0 | 0 | 0 | 0 | 0 | 0 | 0 | 0 | 0 | 0 | 0 | 0 | 0 | 0 | 0 | 0 | 0 | 0 | 0 | 0 | 0 | 0
UT | Residential | Manufactured Home - Reg. Income | Existing | Cooling | Evaporative Cooler | 0.71767 | 0.71195 | 0.70613 | 0.70025 | 0.69435 | 0.69251 | 0.69064 | 0.68879 | 0.68698 | 0.68524 | 0.6836 | 0.68208 | 0.6807 | 0.67948 | 0.67842 | 0.67713 | 0.67597 | 0.67493 | 0.674 | 0.67317 | 0.67243 | 0.67178
UT | Residential | Manufactured Home - Reg. Income | Existing | Cooling | Ductless Mini Split Heat Pump | 0.047391 | 0.049302 | 0.051289 | 0.053357 | 0.055508 | 0.058084 | 0.060778 | 0.063595 | 0.06654 | 0.06962 | 0.072839 | 0.076205 | 0.079723 | 0.083402 | 0.087248 | 0.091219 | 0.095369 | 0.099705 | 0.10424 | 0.10897 | 0.11392 | 0.11909
UT | Residential | Manufactured Home - Reg. Income | Existing | Space Heating | Electric Room Heat | 0.58165 | 0.60065 | 0.6204 | 0.64386 | 0.66241 | 0.6816 | 0.70158 | 0.72571 | 0.74415 | 0.76682 | 0.7905 | 0.81896 | 0.841 | 0.86793 | 0.896 | 0.92935 | 0.95532 | 0.98676 | 1.0194 | 1.0582 | 1.0886 | 1.1251
UT | Residential | Manufactured Home - Reg. Income | Existing | Space Heating | Electric Furnace | 3.1044 | 3.2059 | 3.3113 | 3.4365 | 3.5355 | 3.6379 | 3.7446 | 3.8733 | 3.9717 | 4.0928 | 4.2191 | 4.3711 | 4.4887 | 4.6324 | 4.7823 | 4.9602 | 5.0988 | 5.2667 | 5.4411 | 5.6477 | 5.8102 | 6.0052
UT | Residential | Manufactured Home - Reg. Income | Existing | Space Heating | Air-Source Heat Pump | 0.26171 | 0.27256 | 0.28349 | 0.29618 | 0.30666 | 0.31745 | 0.3286 | 0.34168 | 0.35204 | 0.36436 | 0.3771 | 0.39207 | 0.40388 | 0.41795 | 0.43249 | 0.44951 | 0.46291 | 0.47893 | 0.49551 | 0.515 | 0.53043 | 0.5488
UT | Residential | Manufactured Home - Reg. Income | Existing | Space Heating | Geothermal Heat Pump | 0 | 0 | 0 | 0 | 0 | 0 | 0 | 0 | 0 | 0 | 0 | 0 | 0 | 0 | 0 | 0 | 0 | 0 | 0 | 0 | 0 | 0
UT | Residential | Manufactured Home - Reg. Income | Existing | Space Heating | Ductless Mini Split Heat Pump | 0.16055 | 0.16702 | 0.17376 | 0.18158 | 0.18805 | 0.19471 | 0.20161 | 0.20969 | 0.21612 | 0.22376 | 0.23166 | 0.24094 | 0.2483 | 0.25705 | 0.2661 | 0.27669 | 0.28504 | 0.295 | 0.3053 | 0.31738 | 0.32696 | 0.33835
UT | Residential | Manufactured Home - Reg. Income | Existing | Water Heating | Water Heater (<= 55 Gal) | 1.8499 | 1.9393 | 2.033 | 2.1313 | 2.2343 | 2.3423 | 2.4555 | 2.5742 | 2.6987 | 2.8291 | 2.9659 | 3.1092 | 3.2595 | 3.4171 | 3.5822 | 3.7554 | 3.9369 | 4.1272 | 4.3267 | 4.5359 | 4.7551 | 4.985
UT | Residential | Manufactured Home - Reg. Income | Existing | Water Heating | Water Heater (> 55 Gal) | 0 | 0 | 0 | 0 | 0 | 0 | 0 | 0 | 0 | 0 | 0 | 0 | 0 | 0 | 0 | 0 | 0 | 0 | 0 | 0 | 0 | 0
UT | Residential | Manufactured Home - Reg. Income | Existing | Interior Lighting | General Service Lighting | 2.2754 | 2.202 | 2.0981 | 1.9785 | 1.8324 | 1.6771 | 1.5127 | 1.3727 | 1.2586 | 1.1585 | 1.0733 | 1.001 | 0.939 | 0.88646 | 0.8395 | 0.79854 | 0.76274 | 0.73134 | 0.7042 | 0.67731 | 0.65279 | 0.63058
UT | Residential | Manufactured Home - Reg. Income | Existing | Interior Lighting | Linear Lighting | 0.33314 | 0.33181 | 0.33048 | 0.32916 | 0.32778 | 0.3264 | 0.32503 | 0.32365 | 0.32228 | 0.32086 | 0.31945 | 0.31804 | 0.31663 | 0.31523 | 0.31379 | 0.31236 | 0.31094 | 0.30952 | 0.30811 | 0.3067 | 0.30532 | 0.30396
UT | Residential | Manufactured Home - Reg. Income | Existing | Interior Lighting | Exempted Lighting | 0.011573 | 0.011526 | 0.01148 | 0.011349 | 0.011109 | 0.010765 | 0.010275 | 0.009693 | 0.0090137 | 0.0082995 | 0.007634 | 0.0070435 | 0.0065789 | 0.0062254 | 0.0059752 | 0.0058802 | 0.0058556 | 0.0058694 | 0.0059007 | 0.0059305 | 0.0059523 | 0.0059233
UT | Residential | Manufactured Home - Reg. Income | Existing | Exterior Lighting | General Service Lighting | 0.51281 | 0.49522 | 0.46504 | 0.42646 | 0.3805 | 0.33169 | 0.29134 | 0.26057 | 0.23615 | 0.21586 | 0.19931 | 0.1856 | 0.17402 | 0.16438 | 0.15553 | 0.14789 | 0.14129 | 0.13556 | 0.13067 | 0.12552 | 0.12058 | 0.11594
UT | Residential | Manufactured Home - Reg. Income | Existing | Appliances | Clothes Washer | 0.24721 | 0.24733 | 0.24719 | 0.2462 | 0.24522 | 0.24424 | 0.24326 | 0.24229 | 0.24132 | 0.24035 | 0.23939 | 0.23843 | 0.23748 | 0.23653 | 0.23558 | 0.23464 | 0.2337 | 0.23277 | 0.23184 | 0.23091 | 0.22999 | 0.22907
UT | Residential | Manufactured Home - Reg. Income | Existing | Appliances | Clothes Dryer | 1.2193 | 1.2205 | 1.2218 | 1.2232 | 1.2246 | 1.226 | 1.2274 | 1.2287 | 1.2299 | 1.231 | 1.232 | 1.233 | 1.2338 | 1.2346 | 1.2353 | 1.236 | 1.2366 | 1.2371 | 1.2377 | 1.2382 | 1.2387 | 1.2392
UT | Residential | Manufactured Home - Reg. Income | Existing | Appliances | Dishwasher | 0.095321 | 0.095075 | 0.094829 | 0.094584 | 0.09434 | 0.094096 | 0.093853 | 0.093611 | 0.093369 | 0.093127 | 0.092887 | 0.092647 | 0.092407 | 0.092169 | 0.09193 | 0.091693 | 0.091456 | 0.09122 | 0.090984 | 0.090749 | 0.090514 | 0.09028
UT | Residential | Manufactured Home - Reg. Income | Existing | Appliances | Refrigerator | 1.3135 | 1.3015 | 1.2892 | 1.2768 | 1.2644 | 1.252 | 1.2398 | 1.2279 | 1.2164 | 1.2054 | 1.1949 | 1.1849 | 1.1755 | 1.1666 | 1.1581 | 1.15 | 1.1423 | 1.1349 | 1.1278 | 1.1209 | 1.1143 | 1.108
UT | Residential | Manufactured Home - Reg. Income | Existing | Appliances | Freezer | 1.3068 | 1.2952 | 1.2838 | 1.2724 | 1.2612 | 1.2501 | 1.239 | 1.228 | 1.2172 | 1.2064 | 1.1958 | 1.1852 | 1.1747 | 1.1643 | 1.154 | 1.1438 | 1.1337 | 1.1237 | 1.1138 | 1.1039 | 1.0942 | 1.0845
UT | Residential | Manufactured Home - Reg. Income | Existing | Appliances | Second Refrigerator | 0.78829 | 0.76659 | 0.74421 | 0.72151 | 0.69882 | 0.67644 | 0.6546 | 0.63355 | 0.61348 | 0.59456 | 0.57695 | 0.56077 | 0.54588 | 0.53217 | 0.51952 | 0.50783 | 0.497 | 0.48696 | 0.47763 | 0.46895 | 0.46084 | 0.45327
UT | Residential | Manufactured Home - Reg. Income | Existing | Appliances | Stove/Oven | 0.18037 | 0.17954 | 0.17869 | 0.17782 | 0.17695 | 0.17607 | 0.17521 | 0.17434 | 0.17349 | 0.17266 | 0.17183 | 0.17102 | 0.17023 | 0.16946 | 0.16871 | 0.16797 | 0.16725 | 0.16654 | 0.16584 | 0.16516 | 0.16448 | 0.1638
UT | Residential | Manufactured Home - Reg. Income | Existing | Appliances | Microwave | 0.24529 | 0.24431 | 0.24333 | 0.24236 | 0.24139 | 0.24042 | 0.23946 | 0.2385 | 0.23755 | 0.2366 | 0.23565 | 0.23471 | 0.23377 | 0.23283 | 0.2319 | 0.23097 | 0.23005 | 0.22913 | 0.22821 | 0.2273 | 0.22639 | 0.22549
UT | Residential | Manufactured Home - Reg. Income | Existing | Appliances | Dehumidifier | 0.019152 | 0.01888 | 0.018578 | 0.018261 | 0.01794 | 0.017622 | 0.017317 | 0.017029 | 0.016764 | 0.016526 | 0.016318 | 0.016135 | 0.015972 | 0.015827 | 0.015696 | 0.015578 | 0.015469 | 0.015368 | 0.015275 | 0.015187 | 0.015105 | 0.015026
UT | Residential | Manufactured Home - Reg. Income | Existing | Appliances | Air Purifier | 0.054835 | 0.054616 | 0.054397 | 0.05418 | 0.053963 | 0.053747 | 0.053532 | 0.053318 | 0.053105 | 0.052892 | 0.052681 | 0.05247 | 0.05226 | 0.052051 | 0.051843 | 0.051635 | 0.051429 | 0.051223 | 0.051018 | 0.050814 | 0.050611 | 0.050409
UT | Residential | Manufactured Home - Reg. Income | Existing | Electronics | Personal Computers | 0.24999 | 0.2398 | 0.2282 | 0.21633 | 0.20508 | 0.19516 | 0.18714 | 0.18061 | 0.17529 | 0.17092 | 0.16732 | 0.16432 | 0.16181 | 0.15968 | 0.15787 | 0.1563 | 0.15492 | 0.15371 | 0.15262 | 0.15163 | 0.15072 | 0.14988
UT | Residential | Manufactured Home - Reg. Income | Existing | Electronics | Monitor | 0.17025 | 0.16242 | 0.15336 | 0.14399 | 0.1351 | 0.12728 | 0.12101 | 0.11598 | 0.11195 | 0.10871 | 0.10611 | 0.10401 | 0.10232 | 0.10096 | 0.099852 | 0.098953 | 0.09822 | 0.097619 | 0.097124 | 0.096713 | 0.096371 | 0.096082
UT | Residential | Manufactured Home - Reg. Income | Existing | Electronics | Laptops | 0.18717 | 0.18172 | 0.17627 | 0.1719 | 0.16838 | 0.16554 | 0.16325 | 0.16139 | 0.15988 | 0.15865 | 0.15765 | 0.15682 | 0.15613 | 0.15556 | 0.15508 | 0.15467 | 0.15432 | 0.15402 | 0.15376 | 0.15352 | 0.15331 | 0.15311
UT | Residential | Manufactured Home - Reg. Income | Existing | Electronics | TVs | 0.60299 | 0.80941 | 1.0093 | 1.1876 | 1.3321 | 1.4497 | 1.5457 | 1.6245 | 1.6895 | 1.7435 | 1.7887 | 1.8268 | 1.8594 | 1.8874 | 1.9119 | 1.9336 | 1.9529 | 1.9705 | 1.9866 | 2.0016 | 2.0157 | 2.0291
UT | Residential | Manufactured Home - Reg. Income | Existing | Electronics | Printer/Fax/Copier | 0.06874 | 0.067168 | 0.065397 | 0.063635 | 0.062049 | 0.060773 | 0.059745 | 0.058914 | 0.058241 | 0.057695 | 0.05725 | 0.056885 | 0.056586 | 0.056337 | 0.056131 | 0.055957 | 0.055809 | 0.055683 | 0.055573 | 0.055477 | 0.055392 | 0.055315
UT | Residential | Manufactured Home - Reg. Income | Existing | Electronics | Set-top Boxes/DVRs | 0.1129 | 0.11237 | 0.11168 | 0.11094 | 0.11027 | 0.10974 | 0.10943 | 0.1093 | 0.1093 | 0.10941 | 0.10961 | 0.10988 | 0.11022 | 0.1106 | 0.11101 | 0.11146 | 0.11194 | 0.11243 | 0.11295 | 0.11347 | 0.11401 | 0.11456
UT | Residential | Manufactured Home - Reg. Income | Existing | Electronics | Devices and Gadgets | 1.6432 | 1.6419 | 1.6407 | 1.6394 | 1.6382 | 1.6369 | 1.6357 | 1.6344 | 1.6331 | 1.6319 | 1.6306 | 1.6294 | 1.6281 | 1.6269 | 1.6257 | 1.6244 | 1.6232 | 1.6219 | 1.6207 | 1.6194 | 1.6182 | 1.617
UT | Residential | Manufactured Home - Reg. Income | Existing | Miscellaneous | Electric Vehicle Chargers | 0.040835 | 0.055339 | 0.079965 | 0.10947 | 0.14604 | 0.18968 | 0.2454 | 0.31457 | 0.40015 | 0.50354 | 0.62186 | 0.75481 | 0.90275 | 1.0656 | 1.2421 | 1.4286 | 1.6271 | 1.833 | 2.0446 | 2.2642 | 2.5072 | 2.7764
UT | Residential | Manufactured Home - Reg. Income | Existing | Miscellaneous | Pool Pump | 0.13444 | 0.11133 | 0.093077 | 0.078694 | 0.067444 | 0.058771 | 0.052259 | 0.047361 | 0.043669 | 0.040878 | 0.03876 | 0.037145 | 0.035906 | 0.034947 | 0.034199 | 0.033608 | 0.033134 | 0.032747 | 0.032427 | 0.032156 | 0.031921 | 0.031715
UT | Residential | Manufactured Home - Reg. Income | Existing | Miscellaneous | Pool Heater | 0 | 0 | 0 | 0 | 0 | 0 | 0 | 0 | 0 | 0 | 0 | 0 | 0 | 0 | 0 | 0 | 0 | 0 | 0 | 0 | 0 | 0
UT | Residential | Manufactured Home - Reg. Income | Existing | Miscellaneous | Hot Tub/Spa | 0.68478 | 0.70916 | 0.73905 | 0.74974 | 0.7584 | 0.76387 | 0.76524 | 0.76182 | 0.75305 | 0.73853 | 0.72364 | 0.70764 | 0.69437 | 0.68328 | 0.67392 | 0.66238 | 0.65163 | 0.64715 | 0.64307 | 0.63931 | 0.63581 | 0.63251
UT | Residential | Manufactured Home - Reg. Income | Existing | Miscellaneous | Furnace Fan | 0.30548 | 0.30678 | 0.308 | 0.30917 | 0.31034 | 0.31154 | 0.31282 | 0.31419 | 0.31568 | 0.3154 | 0.31237 | 0.30945 | 0.30666 | 0.30401 | 0.3015 | 0.29916 | 0.29695 | 0.29487 | 0.2929 | 0.29103 | 0.28925 | 0.28754
UT | Residential | Manufactured Home - Reg. Income | Existing | Miscellaneous | Well Pump | 0.017994 | 0.017922 | 0.01785 | 0.017779 | 0.017708 | 0.017637 | 0.017567 | 0.017496 | 0.017426 | 0.017357 | 0.017287 | 0.017218 | 0.017149 | 0.017081 | 0.017012 | 0.016944 | 0.016876 | 0.016809 | 0.016742 | 0.016675 | 0.016608 | 0.016542
UT | Residential | Manufactured Home - Reg. Income | Existing | Miscellaneous | Bathroom Exhaust Fan | 0.019687 | 0.019609 | 0.01953 | 0.019452 | 0.019374 | 0.019297 | 0.01922 | 0.019143 | 0.019066 | 0.01899 | 0.018914 | 0.018838 | 0.018763 | 0.018688 | 0.018613 | 0.018539 | 0.018465 | 0.018391 | 0.018317 | 0.018244 | 0.018171 | 0.018098
UT | Residential | Manufactured Home - Reg. Income | Existing | Miscellaneous | Miscellaneous | 1.3273 | 1.3259 | 1.3245 | 1.3231 | 1.3217 | 1.3203 | 1.3189 | 1.3175 | 1.3161 | 1.3148 | 1.3134 | 1.312 | 1.3106 | 1.3092 | 1.3078 | 1.3065 | 1.3051 | 1.3037 | 1.3023 | 1.301 | 1.2996 | 1.2982
UT | Residential | Manufactured Home - Reg. Income | Existing | Generation | Solar PV | -0.67341 | -0.79306 | -0.83328 | -0.87255 | -0.91466 | -0.96066 | -1.0119 | -1.0714 | -1.1369 | -1.2165 | -1.298 | -1.3888 | -1.4756 | -1.5592 | -1.639 | -1.7151 | -1.7879 | -1.8574 | -1.9241 | -1.9883 | -2.0503 | -2.1103
UT | Residential | Manufactured Home - Reg. Income | New | Cooling | Central AC | 0 | 0.1169 | 0.22902 | 0.32277 | 0.43474 | 0.54915 | 0.66685 | 0.78768 | 0.9116 | 1.039 | 1.1704 | 1.3059 | 1.4451 | 1.5877 | 1.7342 | 1.8829 | 2.0349 | 2.1907 | 2.3505 | 2.5146 | 2.6831 | 2.8563
UT | Residential | Manufactured Home - Reg. Income | New | Cooling | Room AC | 0 | 0.001362 | 0.002698 | 0.0040446 | 0.0054098 | 0.006838 | 0.008307 | 0.0098152 | 0.011362 | 0.012952 | 0.014592 | 0.016284 | 0.01802 | 0.019801 | 0.02163 | 0.023495 | 0.025408 | 0.02737 | 0.029384 | 0.031451 | 0.033572 | 0.035749
UT | Residential | Manufactured Home - Reg. Income | New | Cooling | Air-Source Heat Pump | 0 | 0.0021112 | 0.004114 | 0.0061327 | 0.0081793 | 0.010321 | 0.012523 | 0.014785 | 0.017104 | 0.019488 | 0.021948 | 0.024484 | 0.027088 | 0.029757 | 0.032499 | 0.035289 | 0.038151 | 0.041088 | 0.044102 | 0.047197 | 0.050373 | 0.053631
UT | Residential | Manufactured Home - Reg. Income | New | Cooling | Geothermal Heat Pump | 0 | 0 | 0 | 0 | 0 | 0 | 0 | 0 | 0 | 0 | 0 | 0 | 0 | 0 | 0 | 0 | 0 | 0 | 0 | 0 | 0 | 0
UT | Residential | Manufactured Home - Reg. Income | New | Cooling | Evaporative Cooler | 0 | 0.017461 | 0.03425 | 0.050839 | 0.06733 | 0.084267 | 0.10136 | 0.11859 | 0.13593 | 0.15342 | 0.17115 | 0.18911 | 0.20722 | 0.22545 | 0.24385 | 0.26227 | 0.28084 | 0.29955 | 0.31843 | 0.33748 | 0.35669 | 0.37607
UT | Residential | Manufactured Home - Reg. Income | New | Cooling | Ductless Mini Split Heat Pump | 0 | 0.0013248 | 0.0027142 | 0.0042081 | 0.005821 | 0.0076094 | 0.0095606 | 0.011683 | 0.013987 | 0.016489 | 0.019213 | 0.022174 | 0.025379 | 0.02884 | 0.032581 | 0.036602 | 0.040936 | 0.045607 | 0.050638 | 0.056055 | 0.061882 | 0.068148
UT | Residential | Manufactured Home - Reg. Income | New | Space Heating | Electric Room Heat | 0 | 0.014782 | 0.030283 | 0.047164 | 0.064948 | 0.084012 | 0.10445 | 0.12687 | 0.14962 | 0.17455 | 0.20126 | 0.23091 | 0.26032 | 0.29274 | 0.32727 | 0.36564 | 0.40295 | 0.44441 | 0.48847 | 0.5377 | 0.58496 | 0.63769
UT | Residential | Manufactured Home - Reg. Income | New | Space Heating | Electric Furnace | 0 | 0.078894 | 0.16163 | 0.25173 | 0.34665 | 0.4484 | 0.55746 | 0.67715 | 0.79856 | 0.93161 | 1.0742 | 1.2324 | 1.3894 | 1.5624 | 1.7468 | 1.9515 | 2.1507 | 2.372 | 2.6071 | 2.8699 | 3.1221 | 3.4036
UT | Residential | Manufactured Home - Reg. Income | New | Space Heating | Air-Source Heat Pump | 0 | 0.0075711 | 0.015244 | 0.0236 | 0.032401 | 0.041835 | 0.051948 | 0.063047 | 0.074303 | 0.086641 | 0.09986 | 0.11453 | 0.12909 | 0.14513 | 0.16223 | 0.18119 | 0.19964 | 0.22014 | 0.24193 | 0.26628 | 0.28966 | 0.31574
UT | Residential | Manufactured Home - Reg. Income | New | Space Heating | Geothermal Heat Pump | 0 | 0 | 0 | 0 | 0 | 0 | 0 | 0 | 0 | 0 | 0 | 0 | 0 | 0 | 0 | 0 | 0 | 0 | 0 | 0 | 0 | 0
UT | Residential | Manufactured Home - Reg. Income | New | Space Heating | Ductless Mini Split Heat Pump | 0 | 0.0044121 | 0.0090393 | 0.014078 | 0.019386 | 0.025077 | 0.031176 | 0.037869 | 0.044659 | 0.0521 | 0.060073 | 0.068923 | 0.077702 | 0.087378 | 0.097687 | 0.10914 | 0.12028 | 0.13265 | 0.1458 | 0.1605 | 0.1746 | 0.19034
UT | Residential | Manufactured Home - Reg. Income | New | Water Heating | Water Heater (<= 55 Gal) | 0 | 0.054854 | 0.11325 | 0.17693 | 0.24664 | 0.32301 | 0.40659 | 0.49779 | 0.59711 | 0.70535 | 0.82351 | 0.95235 | 1.0922 | 1.2438 | 1.4081 | 1.5862 | 1.7788 | 1.9872 | 2.2125 | 2.4561 | 2.719 | 3.0028
UT | Residential | Manufactured Home - Reg. Income | New | Water Heating | Water Heater (> 55 Gal) | 0 | 0 | 0 | 0 | 0 | 0 | 0 | 0 | 0 | 0 | 0 | 0 | 0 | 0 | 0 | 0 | 0 | 0 | 0 | 0 | 0 | 0
UT | Residential | Manufactured Home - Reg. Income | New | Interior Lighting | General Service Lighting | 0 | 0.040771 | 0.071652 | 0.10145 | 0.1238 | 0.14686 | 0.16978 | 0.19099 | 0.21463 | 0.23553 | 0.25581 | 0.27582 | 0.2954 | 0.31501 | 0.33248 | 0.34976 | 0.36687 | 0.38383 | 0.40093 | 0.41578 | 0.43093 | 0.44642
UT | Residential | Manufactured Home - Reg. Income | New | Interior Lighting | Linear Lighting | 0 | 0.012201 | 0.023932 | 0.035524 | 0.046984 | 0.058413 | 0.069819 | 0.081181 | 0.092489 | 0.10374 | 0.11501 | 0.12632 | 0.13759 | 0.14882 | 0.16 | 0.17117 | 0.18232 | 0.19346 | 0.20459 | 0.21572 | 0.22682 | 0.2379
UT | Residential | Manufactured Home - Reg. Income | New | Interior Lighting | Exempted Lighting | 0 | 0.00042384 | 0.00083134 | 0.0011793 | 0.0014843 | 0.001756 | 0.0019712 | 0.0021763 | 0.0023568 | 0.002519 | 0.0026964 | 0.0028812 | 0.0030742 | 0.0032709 | 0.0034659 | 0.0037008 | 0.0039262 | 0.0041438 | 0.0043563 | 0.0045631 | 0.0047666 | 0.0049665
UT | Residential | Manufactured Home - Reg. Income | New | Exterior Lighting | General Service Lighting | 0 | 0.01021 | 0.016721 | 0.021458 | 0.025255 | 0.029343 | 0.032837 | 0.037468 | 0.042214 | 0.04643 | 0.050504 | 0.05444 | 0.058221 | 0.06197 | 0.065074 | 0.068128 | 0.071144 | 0.074127 | 0.077148 | 0.079639 | 0.082159 | 0.084733
UT | Residential | Manufactured Home - Reg. Income | New | Appliances | Clothes Washer | 0 | 0.0069958 | 0.01377 | 0.020439 | 0.027069 | 0.033681 | 0.040279 | 0.046852 | 0.053394 | 0.059924 | 0.066471 | 0.073032 | 0.079577 | 0.086095 | 0.092606 | 0.099105 | 0.10559 | 0.11208 | 0.11855 | 0.12503 | 0.13151 | 0.13799
UT | Residential | Manufactured Home - Reg. Income | New | Appliances | Clothes Dryer | 0 | 0.034876 | 0.068702 | 0.10242 | 0.13622 | 0.17022 | 0.20445 | 0.23883 | 0.27335 | 0.30809 | 0.34322 | 0.37872 | 0.41443 | 0.4503 | 0.48644 | 0.52281 | 0.55944 | 0.59633 | 0.63351 | 0.671 | 0.70879 | 0.74689
UT | Residential | Manufactured Home - Reg. Income | New | Appliances | Dishwasher | 0 | 0.0026892 | 0.0052824 | 0.0078521 | 0.010414 | 0.012976 | 0.01554 | 0.018102 | 0.020659 | 0.023218 | 0.025791 | 0.028378 | 0.030964 | 0.033548 | 0.036137 | 0.038728 | 0.041322 | 0.043921 | 0.046526 | 0.049138 | 0.051757 | 0.054383
UT | Residential | Manufactured Home - Reg. Income | New | Appliances | Refrigerator | 0 | 0.03336 | 0.06544 | 0.09714 | 0.12865 | 0.16008 | 0.19145 | 0.22269 | 0.25379 | 0.28483 | 0.31594 | 0.34713 | 0.37824 | 0.40923 | 0.44018 | 0.47108 | 0.50193 | 0.53275 | 0.56354 | 0.59434 | 0.62513 | 0.65593
UT | Residential | Manufactured Home - Reg. Income | New | Appliances | Freezer | 0 | 0.036637 | 0.071514 | 0.10564 | 0.13922 | 0.17239 | 0.20516 | 0.23748 | 0.26932 | 0.30079 | 0.33203 | 0.36303 | 0.39364 | 0.42381 | 0.45365 | 0.48312 | 0.51225 | 0.54106 | 0.56955 | 0.59775 | 0.62566 | 0.65328
UT | Residential | Manufactured Home - Reg. Income | New | Appliances | Second Refrigerator | 0 | 0.013313 | 0.026039 | 0.038538 | 0.050888 | 0.063133 | 0.075279 | 0.087305 | 0.099201 | 0.111 | 0.12277 | 0.13448 | 0.1461 | 0.1576 | 0.16902 | 0.18035 | 0.19159 | 0.20275 | 0.21384 | 0.22485 | 0.2358 | 0.24668
UT | Residential | Manufactured Home - Reg. Income | New | Appliances | Stove/Oven | 0 | 0.005018 | 0.0098427 | 0.01461 | 0.019349 | 0.024075 | 0.028792 | 0.033491 | 0.038167 | 0.042835 | 0.047514 | 0.052204 | 0.056883 | 0.061542 | 0.066196 | 0.070842 | 0.07548 | 0.080114 | 0.084745 | 0.089375 | 0.094004 | 0.098634
UT | Residential | Manufactured Home - Reg. Income | New | Appliances | Microwave | 0 | 0.0069103 | 0.013554 | 0.02012 | 0.026646 | 0.033154 | 0.03965 | 0.04612 | 0.05256 | 0.058988 | 0.065432 | 0.071891 | 0.078333 | 0.084749 | 0.091158 | 0.097556 | 0.10394 | 0.11032 | 0.1167 | 0.12308 | 0.12945 | 0.13583
UT | Residential | Manufactured Home - Reg. Income | New | Appliances | Dehumidifier | 0 | 0.00045768 | 0.00089773 | 0.0013326 | 0.0017648 | 0.0021959 | 0.0026261 | 0.0030546 | 0.0034811 | 0.0039068 | 0.0043336 | 0.0047614 | 0.0051881 | 0.0056131 | 0.0060376 | 0.0064613 | 0.0068843 | 0.007307 | 0.0077293 | 0.0081517 | 0.0085739 | 0.0089961
UT | Residential | Manufactured Home - Reg. Income | New | Appliances | Air Purifier | 0 | 0.0015448 | 0.0030301 | 0.0044979 | 0.0059568 | 0.0074118 | 0.0088639 | 0.01031 | 0.01175 | 0.013187 | 0.014628 | 0.016071 | 0.017512 | 0.018946 | 0.020379 | 0.021809 | 0.023237 | 0.024664 | 0.026089 | 0.027515 | 0.02894 | 0.030365
UT | Residential | Manufactured Home - Reg. Income | New | Electronics | Personal Computers | 0 | 0.0045638 | 0.0089518 | 0.013288 | 0.017598 | 0.021896 | 0.026186 | 0.030459 | 0.034712 | 0.038958 | 0.043213 | 0.047479 | 0.051734 | 0.055971 | 0.060204 | 0.06443 | 0.068648 | 0.072862 | 0.077074 | 0.081285 | 0.085496 | 0.089706
UT | Residential | Manufactured Home - Reg. Income | New | Electronics | Monitor | 0 | 0.0027351 | 0.0053821 | 0.0080151 | 0.010649 | 0.013294 | 0.01595 | 0.018612 | 0.02128 | 0.02396 | 0.026664 | 0.029391 | 0.032129 | 0.034874 | 0.037633 | 0.040405 | 0.04319 | 0.04599 | 0.048807 | 0.05164 | 0.054492 | 0.057361
UT | Residential | Manufactured Home - Reg. Income | New | Electronics | Laptops | 0 | 0.0043892 | 0.0086372 | 0.012862 | 0.01709 | 0.021333 | 0.025596 | 0.029869 | 0.03415 | 0.038451 | 0.04279 | 0.047167 | 0.05156 | 0.055965 | 0.060392 | 0.064841 | 0.06931 | 0.073804 | 0.078324 | 0.082872 | 0.087447 | 0.092051
UT | Residential | Manufactured Home - Reg. Income | New | Electronics | TVs | 0 | 0.052159 | 0.10324 | 0.15465 | 0.20668 | 0.25951 | 0.31319 | 0.36762 | 0.42278 | 0.47882 | 0.53597 | 0.59426 | 0.65342 | 0.7134 | 0.77436 | 0.83627 | 0.89916 | 0.96307 | 1.028 | 1.0941 | 1.1613 | 1.2296
UT | Residential | Manufactured Home - Reg. Income | New | Electronics | Printer/Fax/Copier | 0 | 0.0015849 | 0.0031188 | 0.0046444 | 0.0061709 | 0.0077031 | 0.0092422 | 0.010785 | 0.012331 | 0.013884 | 0.015451 | 0.017031 | 0.018618 | 0.020208 | 0.021807 | 0.023413 | 0.025027 | 0.02665 | 0.028282 | 0.029924 | 0.031576 | 0.033238
UT | Residential | Manufactured Home - Reg. Income | New | Electronics | Set-top Boxes/DVRs | 0 | 0.0029243 | 0.0057883 | 0.0086705 | 0.011588 | 0.01455 | 0.017559 | 0.020611 | 0.023703 | 0.026845 | 0.03005 | 0.033317 | 0.036634 | 0.039997 | 0.043415 | 0.046886 | 0.050412 | 0.053995 | 0.057637 | 0.061342 | 0.065108 | 0.068938
UT | Residential | Manufactured Home - Reg. Income | New | Electronics | Devices and Gadgets | 0 | 0.046443 | 0.091392 | 0.1361 | 0.18083 | 0.22573 | 0.27083 | 0.31605 | 0.36135 | 0.40686 | 0.45277 | 0.49908 | 0.54557 | 0.59217 | 0.63903 | 0.68609 | 0.73339 | 0.78094 | 0.82876 | 0.87689 | 0.9253 | 0.97402
UT | Residential | Manufactured Home - Reg. Income | New | Miscellaneous | Electric Vehicle Chargers | 0 | 0.0015653 | 0.0044544 | 0.0090882 | 0.016121 | 0.026157 | 0.040634 | 0.06083 | 0.088538 | 0.12554 | 0.17267 | 0.2312 | 0.3025 | 0.38788 | 0.48826 | 0.60341 | 0.73518 | 0.88257 | 1.0456 | 1.226 | 1.4337 | 1.6725
UT | Residential | Manufactured Home - Reg. Income | New | Miscellaneous | Pool Pump | 0 | 0.00096467 | 0.0018922 | 0.0028087 | 0.0037197 | 0.0046283 | 0.005535 | 0.0064383 | 0.0073373 | 0.0082346 | 0.0091341 | 0.010036 | 0.010935 | 0.011831 | 0.012726 | 0.013619 | 0.01451 | 0.015401 | 0.016291 | 0.017182 | 0.018071 | 0.018961
UT | Residential | Manufactured Home - Reg. Income | New | Miscellaneous | Pool Heater | 0 | 0 | 0 | 0 | 0 | 0 | 0 | 0 | 0 | 0 | 0 | 0 | 0 | 0 | 0 | 0 | 0 | 0 | 0 | 0 | 0 | 0
UT | Residential | Manufactured Home - Reg. Income | New | Miscellaneous | Hot Tub/Spa | 0 | 0.029445 | 0.057755 | 0.076083 | 0.094302 | 0.11247 | 0.13061 | 0.14867 | 0.16665 | 0.18459 | 0.20055 | 0.21501 | 0.23013 | 0.24575 | 0.26181 | 0.27555 | 0.29018 | 0.308 | 0.3258 | 0.3436 | 0.3614 | 0.3792
UT | Residential | Manufactured Home - Reg. Income | New | Miscellaneous | Furnace Fan | 0 | 0.0077312 | 0.015389 | 0.023186 | 0.031171 | 0.039377 | 0.047819 | 0.056489 | 0.06539 | 0.074074 | 0.082166 | 0.090277 | 0.098367 | 0.10642 | 0.11447 | 0.12251 | 0.13053 | 0.13854 | 0.14655 | 0.15456 | 0.16256 | 0.17057
UT | Residential | Manufactured Home - Reg. Income | New | Miscellaneous | Well Pump | 0 | 0.00050694 | 0.00099434 | 0.001476 | 0.0019547 | 0.0024322 | 0.0029087 | 0.0033833 | 0.0038558 | 0.0043273 | 0.0048 | 0.0052739 | 0.0057465 | 0.0062172 | 0.0066873 | 0.0071567 | 0.0076252 | 0.0080934 | 0.0085612 | 0.009029 | 0.0094966 | 0.0099643
UT | Residential | Manufactured Home - Reg. Income | New | Miscellaneous | Bathroom Exhaust Fan | 0 | 0.00055464 | 0.0010879 | 0.0016149 | 0.0021387 | 0.0026611 | 0.0031824 | 0.0037017 | 0.0042186 | 0.0047345 | 0.0052517 | 0.0057702 | 0.0062872 | 0.0068022 | 0.0073166 | 0.0078301 | 0.0083428 | 0.008855 | 0.0093668 | 0.0098786 | 0.01039 | 0.010902
UT | Residential | Manufactured Home - Reg. Income | New | Miscellaneous | Miscellaneous | 0 | 0.037503 | 0.073779 | 0.10984 | 0.1459 | 0.18207 | 0.21839 | 0.25478 | 0.29121 | 0.32779 | 0.36467 | 0.40186 | 0.43917 | 0.47654 | 0.5141 | 0.55181 | 0.58968 | 0.62773 | 0.66598 | 0.70444 | 0.74312 | 0.78203
UT | Residential | Manufactured Home - Reg. Income | New | Generation | Solar PV | 0 | -0.022432 | -0.046417 | -0.072436 | -0.10097 | -0.13248 | -0.16755 | -0.20719 | -0.25154 | -0.3033 | -0.36041 | -0.4254 | -0.49446 | -0.56754 | -0.64427 | -0.72442 | -0.80781 | -0.89435 | -0.98395 | -1.0766 | -1.1724 | -1.2712
WA | Residential | Single Family - Mod. Income | Existing | Cooling | Central AC | 33.8472 | 33.711 | 33.5483 | 33.2387 | 33.0356 | 33.0837 | 33.1257 | 33.1653 | 33.2061 | 33.2515 | 33.3045 | 33.368 | 33.4448 | 33.5377 | 33.649 | 33.833 | 34.0362 | 34.2582 | 34.4983 | 34.7572 | 35.0337 | 35.3266
WA | Residential | Single Family - Mod. Income | Existing | Cooling | Room AC | 5.0886 | 5.037 | 4.9806 | 4.9226 | 4.866 | 4.8539 | 4.8473 | 4.8483 | 4.8561 | 4.87 | 4.8893 | 4.9134 | 4.9418 | 4.9741 | 5.0098 | 5.0565 | 5.1059 | 5.1579 | 5.2121 | 5.2685 | 5.3268 | 5.3868
WA | Residential | Single Family - Mod. Income | Existing | Cooling | Air-Source Heat Pump | 13.0911 | 13.1124 | 13.127 | 13.1399 | 13.1517 | 13.2739 | 13.3962 | 13.5192 | 13.6433 | 13.7689 | 13.8964 | 14.0263 | 14.1588 | 14.2943 | 14.4332 | 14.598 | 14.7665 | 14.9387 | 15.1143 | 15.2931 | 15.4751 | 15.6601
WA | Residential | Single Family - Mod. Income | Existing | Cooling | Geothermal Heat Pump | 1.6642 | 1.648 | 1.6305 | 1.6121 | 1.593 | 1.5867 | 1.5801 | 1.5735 | 1.5671 | 1.5611 | 1.5559 | 1.5517 | 1.5487 | 1.547 | 1.5469 | 1.551 | 1.557 | 1.5642 | 1.5725 | 1.5818 | 1.5922 | 1.6034
WA | Residential | Single Family - Mod. Income | Existing | Cooling | Evaporative Cooler | 0.16379 | 0.16288 | 0.16194 | 0.16098 | 0.16 | 0.16037 | 0.16073 | 0.16108 | 0.16144 | 0.16181 | 0.16219 | 0.1626 | 0.16304 | 0.16351 | 0.16402 | 0.16481 | 0.16562 | 0.16646 | 0.16732 | 0.16819 | 0.16909 | 0.17
WA | Residential | Single Family - Mod. Income | Existing | Cooling | Ductless Mini Split Heat Pump | 2.8377 | 2.8414 | 2.845 | 2.8486 | 2.8523 | 2.88 | 2.9078 | 2.9356 | 2.9635 | 2.9915 | 3.0195 | 3.0477 | 3.0758 | 3.1041 | 3.1324 | 3.1657 | 3.199 | 3.2324 | 3.2659 | 3.2995 | 3.3332 | 3.3669
WA | Residential | Single Family - Mod. Income | Existing | Space Heating | Electric Room Heat | 29.2606 | 29.1782 | 29.0902 | 29.127 | 28.9038 | 28.695 | 28.4876 | 28.4088 | 28.0819 | 27.8857 | 27.6953 | 27.6345 | 27.3352 | 27.167 | 27.0061 | 26.9795 | 26.7186 | 26.5836 | 26.4539 | 26.4467 | 26.2084 | 26.0919
WA | Residential | Single Family - Mod. Income | Existing | Space Heating | Electric Furnace | 100.2766 | 99.9943 | 99.6925 | 99.8186 | 99.0539 | 98.3384 | 97.6275 | 97.3574 | 96.237 | 95.5648 | 94.9124 | 94.7039 | 93.6783 | 93.1017 | 92.5504 | 92.4592 | 91.5651 | 91.1026 | 90.658 | 90.6332 | 89.8167 | 89.4173
WA | Residential | Single Family - Mod. Income | Existing | Space Heating | Air-Source Heat Pump | 64.2837 | 64.369 | 64.4333 | 64.7828 | 64.5578 | 64.363 | 64.1666 | 64.2536 | 63.7694 | 63.5689 | 63.3671 | 63.4464 | 62.9603 | 62.7553 | 62.5494 | 62.6399 | 62.1743 | 61.9897 | 61.8069 | 61.901 | 61.4456 | 61.2667
WA | Residential | Single Family - Mod. Income | Existing | Space Heating | Geothermal Heat Pump | 3.8611 | 3.8243 | 3.7849 | 3.7603 | 3.701 | 3.6432 | 3.5856 | 3.5447 | 3.4736 | 3.4199 | 3.3684 | 3.3341 | 3.2729 | 3.2296 | 3.1895 | 3.1678 | 3.1215 | 3.0917 | 3.0639 | 3.0515 | 3.0137 | 2.9911
WA | Residential | Single Family - Mod. Income | Existing | Space Heating | Ductless Mini Split Heat Pump | 14.3926 | 14.411 | 14.4294 | 14.512 | 14.4663 | 14.4276 | 14.3888 | 14.4137 | 14.3108 | 14.2716 | 14.2323 | 14.2563 | 14.1534 | 14.1137 | 14.0739 | 14.1006 | 14.0015 | 13.9651 | 13.9286 | 13.954 | 13.8552 | 13.8183
WA | Residential | Single Family - Mod. Income | Existing | Water Heating | Water Heater (<= 55 Gal) | 58.3157 | 58.4711 | 58.627 | 58.7833 | 58.94 | 59.0971 | 59.2547 | 59.4127 | 59.5711 | 59.7299 | 59.8891 | 60.0488 | 60.2088 | 60.3694 | 60.5303 | 60.6917 | 60.8535 | 61.0157 | 61.1784 | 61.3414 | 61.505 | 61.6689
WA | Residential | Single Family - Mod. Income | Existing | Water Heating | Water Heater (> 55 Gal) | 4.9762 | 4.8287 | 4.6612 | 4.4812 | 4.2953 | 4.1088 | 3.9266 | 3.7527 | 3.5906 | 3.4433 | 3.3134 | 3.2029 | 3.1092 | 3.0299 | 2.9629 | 2.9064 | 2.859 | 2.8193 | 2.7863 | 2.7589 | 2.7365 | 2.7183
WA | Residential | Single Family - Mod. Income | Existing | Interior Lighting | General Service Lighting | 28.6682 | 27.7316 | 26.5904 | 25.2802 | 23.6885 | 21.9521 | 19.9378 | 18.2103 | 16.734 | 15.4394 | 14.3467 | 13.4258 | 12.668 | 12.0266 | 11.4517 | 10.9505 | 10.5118 | 10.1266 | 9.7943 | 9.4634 | 9.1647 | 8.8945
WA | Residential | Single Family - Mod. Income | Existing | Interior Lighting | Linear Lighting | 4.3976 | 4.3906 | 4.3836 | 4.3766 | 4.3679 | 4.3591 | 4.3501 | 4.3412 | 4.3321 | 4.3216 | 4.3111 | 4.3005 | 4.2899 | 4.2793 | 4.2676 | 4.2559 | 4.2443 | 4.2326 | 4.2209 | 4.2093 | 4.1982 | 4.1875
WA | Residential | Single Family - Mod. Income | Existing | Interior Lighting | Exempted Lighting | 0.19077 | 0.18259 | 0.17116 | 0.15731 | 0.14102 | 0.12241 | 0.10255 | 0.087439 | 0.075835 | 0.066461 | 0.059205 | 0.053555 | 0.049088 | 0.045811 | 0.042981 | 0.0405 | 0.038397 | 0.036612 | 0.035331 | 0.034246 | 0.033334 | 0.032621
WA | Residential | Single Family - Mod. Income | Existing | Exterior Lighting | General Service Lighting | 6.6393 | 6.4046 | 6.1036 | 5.7394 | 5.2763 | 4.6944 | 4.2016 | 3.8088 | 3.4949 | 3.2284 | 3.0216 | 2.8495 | 2.7046 | 2.5846 | 2.4714 | 2.3734 | 2.2872 | 2.2113 | 2.1459 | 2.0738 | 2.006 | 1.9417
WA | Residential | Single Family - Mod. Income | Existing | Appliances | Clothes Washer | 3.7904 | 3.8146 | 3.8388 | 3.8524 | 3.8462 | 3.84 | 3.8339 | 3.8278 | 3.8216 | 3.8155 | 3.8094 | 3.8033 | 3.7972 | 3.7912 | 3.7851 | 3.779 | 3.773 | 3.767 | 3.7609 | 3.7549 | 3.7489 | 3.7429
WA | Residential | Single Family - Mod. Income | Existing | Appliances | Clothes Dryer | 26.5796 | 26.7144 | 26.8507 | 26.988 | 27.1262 | 27.2649 | 27.404 | 27.5432 | 27.6826 | 27.8218 | 27.9609 | 28.0692 | 28.0279 | 27.9862 | 27.9441 | 27.9017 | 27.859 | 27.8161 | 27.7731 | 27.7299 | 27.6865 | 27.6431
WA | Residential | Single Family - Mod. Income | Existing | Appliances | Dishwasher | 2.675 | 2.6905 | 2.706 | 2.7216 | 2.7374 | 2.7532 | 2.7691 | 2.7851 | 2.8012 | 2.8173 | 2.8336 | 2.85 | 2.8665 | 2.883 | 2.8997 | 2.9164 | 2.9333 | 2.9502 | 2.9673 | 2.9844 | 3.0016 | 3.019
WA | Residential | Single Family - Mod. Income | Existing | Appliances | Refrigerator | 20.2422 | 20.2005 | 20.1585 | 20.1165 | 20.074 | 20.0306 | 19.9873 | 19.9444 | 19.902 | 19.8603 | 19.8193 | 19.7792 | 19.74 | 19.7015 | 19.6636 | 19.6264 | 19.5897 | 19.5535 | 19.5179 | 19.4827 | 19.4478 | 19.4134
WA | Residential | Single Family - Mod. Income | Existing | Appliances | Freezer | 13.8023 | 13.748 | 13.694 | 13.6401 | 13.5865 | 13.533 | 13.4798 | 13.4267 | 13.3738 | 13.3212 | 13.2688 | 13.2165 | 13.1645 | 13.1127 | 13.061 | 13.0096 | 12.9584 | 12.9074 | 12.8566 | 12.806 | 12.7555 | 12.7053
WA | Residential | Single Family - Mod. Income | Existing | Appliances | Second Refrigerator | 13.7886 | 13.5186 | 13.2349 | 12.943 | 12.6478 | 12.3533 | 12.064 | 11.7837 | 11.5156 | 11.2628 | 11.0279 | 10.8134 | 10.6174 | 10.4381 | 10.2741 | 10.124 | 9.9863 | 9.8601 | 9.7442 | 9.6378 | 9.5398 | 9.4496
WA | Residential | Single Family - Mod. Income | Existing | Appliances | Stove/Oven | 4.6418 | 4.6357 | 4.6301 | 4.6247 | 4.6194 | 4.6142 | 4.6089 | 4.6037 | 4.5983 | 4.5929 | 4.5873 | 4.5816 | 4.5757 | 4.5696 | 4.5633 | 4.5568 | 4.5502 | 4.5434 | 4.5366 | 4.5296 | 4.5227 | 4.5156
WA | Residential | Single Family - Mod. Income | Existing | Appliances | Microwave | 4.8333 | 4.8256 | 4.8179 | 4.8102 | 4.8025 | 4.7948 | 4.7871 | 4.7795 | 4.7718 | 4.7642 | 4.7566 | 4.749 | 4.7414 | 4.7338 | 4.7262 | 4.7186 | 4.7111 | 4.7035 | 4.696 | 4.6885 | 4.681 | 4.6735
WA | Residential | Single Family - Mod. Income | Existing | Appliances | Dehumidifier | 1.5969 | 1.578 | 1.5566 | 1.5337 | 1.5103 | 1.4872 | 1.4649 | 1.444 | 1.425 | 1.4081 | 1.3937 | 1.3814 | 1.3708 | 1.3616 | 1.3536 | 1.3466 | 1.3405 | 1.335 | 1.3301 | 1.3256 | 1.3216 | 1.3178
WA | Residential | Single Family - Mod. Income | Existing | Appliances | Air Purifier | 1.5668 | 1.5642 | 1.5617 | 1.5592 | 1.5568 | 1.5543 | 1.5518 | 1.5493 | 1.5468 | 1.5443 | 1.5419 | 1.5394 | 1.5369 | 1.5345 | 1.532 | 1.5296 | 1.5271 | 1.5247 | 1.5222 | 1.5198 | 1.5174 | 1.5149
WA | Residential | Single Family - Mod. Income | Existing | Electronics | Personal Computers | 2.9262 | 2.7331 | 2.5656 | 2.4279 | 2.3225 | 2.2513 | 2.2027 | 2.1693 | 2.1459 | 2.1292 | 2.117 | 2.1078 | 2.1005 | 2.0945 | 2.0894 | 2.0849 | 2.0808 | 2.077 | 2.0733 | 2.0698 | 2.0663 | 2.0629
WA | Residential | Single Family - Mod. Income | Existing | Electronics | Monitor | 2.1571 | 2.0753 | 1.9778 | 1.8766 | 1.7814 | 1.6997 | 1.6379 | 1.5919 | 1.5587 | 1.5357 | 1.521 | 1.5128 | 1.5101 | 1.5117 | 1.5168 | 1.5247 | 1.535 | 1.5472 | 1.561 | 1.5761 | 1.5923 | 1.6094
WA | Residential | Single Family - Mod. Income | Existing | Electronics | Laptops | 2.3071 | 2.2817 | 2.2567 | 2.2421 | 2.2359 | 2.2366 | 2.2427 | 2.2534 | 2.2677 | 2.285 | 2.3048 | 2.3266 | 2.3502 | 2.3752 | 2.4014 | 2.4287 | 2.457 | 2.4861 | 2.5159 | 2.5464 | 2.5775 | 2.6092
WA | Residential | Single Family - Mod. Income | Existing | Electronics | TVs | 6.3085 | 8.6752 | 10.9715 | 13.0311 | 14.7209 | 16.1152 | 17.2735 | 18.2436 | 19.0634 | 19.7635 | 20.3682 | 20.897 | 21.3657 | 21.7865 | 22.1697 | 22.5231 | 22.8532 | 23.1652 | 23.463 | 23.7501 | 24.029 | 24.3019
WA | Residential | Single Family - Mod. Income | Existing | Electronics | Printer/Fax/Copier | 0.77148 | 0.7653 | 0.75731 | 0.74948 | 0.74341 | 0.74037 | 0.73977 | 0.74116 | 0.74414 | 0.74844 | 0.75381 | 0.76006 | 0.76704 | 0.77462 | 0.78272 | 0.79126 | 0.80017 | 0.8094 | 0.81892 | 0.8287 | 0.83871 | 0.84894
WA | Residential | Single Family - Mod. Income | Existing | Electronics | Set-top Boxes/DVRs | 1.4647 | 1.4697 | 1.4734 | 1.4768 | 1.4809 | 1.4864 | 1.4937 | 1.5026 | 1.5128 | 1.524 | 1.536 | 1.5488 | 1.5622 | 1.5761 | 1.5905 | 1.6052 | 1.6203 | 1.6357 | 1.6514 | 1.6673 | 1.6835 | 1.6999
WA | Residential | Single Family - Mod. Income | Existing | Electronics | Devices and Gadgets | 18.1479 | 18.3767 | 18.6084 | 18.843 | 19.0806 | 19.3211 | 19.5647 | 19.8114 | 20.0611 | 20.314 | 20.5701 | 20.8295 | 21.0921 | 21.358 | 21.6272 | 21.8999 | 22.176 | 22.4556 | 22.7386 | 23.0253 | 23.3156 | 23.6095
WA | Residential | Single Family - Mod. Income | Existing | Miscellaneous | Electric Vehicle Chargers | 0 | 0 | 0 | 0 | 0 | 0 | 0 | 0 | 0 | 0 | 0 | 0 | 0 | 0 | 0 | 0 | 0 | 0 | 0 | 0 | 0 | 0
WA | Residential | Single Family - Mod. Income | Existing | Miscellaneous | Pool Pump | 3.6168 | 3.0023 | 2.5161 | 2.1324 | 1.8319 | 1.6002 | 1.4263 | 1.2958 | 1.1976 | 1.1238 | 1.0681 | 1.0261 | 0.99424 | 0.97003 | 0.95155 | 0.93735 | 0.92635 | 0.91776 | 0.91097 | 0.90553 | 0.90109 | 0.89741
WA | Residential | Single Family - Mod. Income | Existing | Miscellaneous | Pool Heater | 1.5058 | 1.5034 | 1.501 | 1.4986 | 1.4962 | 1.4938 | 1.4914 | 1.4891 | 1.4867 | 1.4843 | 1.4819 | 1.4796 | 1.4772 | 1.4748 | 1.4725 | 1.4701 | 1.4678 | 1.4654 | 1.4631 | 1.4607 | 1.4584 | 1.4561
WA | Residential | Single Family - Mod. Income | Existing | Miscellaneous | Hot Tub/Spa | 4.2892 | 4.4526 | 4.6515 | 4.7301 | 4.7963 | 4.8425 | 4.8629 | 4.8528 | 4.8085 | 4.7272 | 4.643 | 4.5513 | 4.4767 | 4.4158 | 4.3658 | 4.3014 | 4.2418 | 4.2228 | 4.2063 | 4.1918 | 4.1789 | 4.1672
WA | Residential | Single Family - Mod. Income | Existing | Miscellaneous | Furnace Fan | 6.9603 | 6.9508 | 6.9382 | 6.9232 | 6.9069 | 6.8897 | 6.8725 | 6.8556 | 6.8397 | 6.8251 | 6.8123 | 6.8016 | 6.7933 | 6.7877 | 6.785 | 6.7854 | 6.7887 | 6.7945 | 6.8025 | 6.8125 | 6.8243 | 6.8377
WA | Residential | Single Family - Mod. Income | Existing | Miscellaneous | Well Pump | 0.98324 | 0.98167 | 0.9801 | 0.97853 | 0.97696 | 0.9754 | 0.97384 | 0.97228 | 0.97073 | 0.96917 | 0.96762 | 0.96607 | 0.96453 | 0.96299 | 0.96144 | 0.95991 | 0.95837 | 0.95684 | 0.95531 | 0.95378 | 0.95225 | 0.95073
WA | Residential | Single Family - Mod. Income | Existing | Miscellaneous | Bathroom Exhaust Fan | 0.60965 | 0.60868 | 0.6077 | 0.60673 | 0.60576 | 0.60479 | 0.60382 | 0.60286 | 0.60189 | 0.60093 | 0.59997 | 0.59901 | 0.59805 | 0.59709 | 0.59614 | 0.59518 | 0.59423 | 0.59328 | 0.59233 | 0.59138 | 0.59044 | 0.58949
WA | Residential | Single Family - Mod. Income | Existing | Miscellaneous | Miscellaneous | 77.8689 | 78.874 | 79.892 | 80.9232 | 81.9677 | 83.0257 | 84.0973 | 85.1828 | 86.2823 | 87.396 | 88.524 | 89.6666 | 90.824 | 91.9963 | 93.1837 | 94.3864 | 95.6047 | 96.8387 | 98.0886 | 99.3547 | 100.6371 | 101.9361
WA | Residential | Single Family - Mod. Income | Existing | Generation | Solar PV | -10.231 | -11.7651 | -12.7441 | -14.112 | -15.5152 | -17.3096 | -19.5171 | -22.1348 | -25.1528 | -28.2216 | -32.5418 | -36.7853 | -40.8027 | -44.6169 | -48.2426 | -51.6719 | -54.9018 | -57.9307 | -60.7614 | -63.4007 | -65.8545 | -68.1329
WA | Residential | Single Family - Mod. Income | New | Cooling | Central AC | 0 | 0.16769 | 0.37579 | 0.55803 | 0.7749 | 0.99559 | 1.2213 | 1.4523 | 1.6884 | 1.9294 | 2.1755 | 2.4259 | 2.6811 | 2.9409 | 3.2056 | 3.4783 | 3.7558 | 4.0375 | 4.3243 | 4.617 | 4.9166 | 5.2266
WA | Residential | Single Family - Mod. Income | New | Cooling | Room AC | 0 | 0 | 0 | 0 | 0 | 0 | 0 | 0 | 0 | 0 | 0 | 0 | 0 | 0 | 0 | 0 | 0 | 0 | 0 | 0 | 0 | 0
WA | Residential | Single Family - Mod. Income | New | Cooling | Air-Source Heat Pump | 0 | 0.2326 | 0.50882 | 0.79996 | 1.0945 | 1.4014 | 1.7153 | 2.0366 | 2.365 | 2.7001 | 3.0423 | 3.3906 | 3.7455 | 4.1069 | 4.4749 | 4.8543 | 5.2415 | 5.6357 | 6.0374 | 6.4471 | 6.8662 | 7.2996
WA | Residential | Single Family - Mod. Income | New | Cooling | Geothermal Heat Pump | 0 | 0.013932 | 0.031558 | 0.050113 | 0.068847 | 0.088329 | 0.10822 | 0.12857 | 0.14938 | 0.17061 | 0.1923 | 0.21437 | 0.23685 | 0.25975 | 0.28307 | 0.3072 | 0.33181 | 0.35686 | 0.38236 | 0.40835 | 0.43493 | 0.46242
WA | Residential | Single Family - Mod. Income | New | Cooling | Evaporative Cooler | 0 | 0.0013328 | 0.0030026 | 0.0047426 | 0.0064821 | 0.0082741 | 0.010086 | 0.01192 | 0.013773 | 0.015642 | 0.017531 | 0.019431 | 0.021345 | 0.023273 | 0.025215 | 0.027205 | 0.029213 | 0.031235 | 0.033273 | 0.035329 | 0.03741 | 0.039542
WA | Residential | Single Family - Mod. Income | New | Cooling | Ductless Mini Split Heat Pump | 0 | 0.062452 | 0.1411 | 0.22351 | 0.30637 | 0.3922 | 0.47945 | 0.56826 | 0.65849 | 0.75003 | 0.843 | 0.93707 | 1.0324 | 1.1289 | 1.2266 | 1.3272 | 1.4293 | 1.5326 | 1.6373 | 1.7434 | 1.8515 | 1.9626
WA | Residential | Single Family - Mod. Income | New | Space Heating | Electric Room Heat | 0 | 0 | 0 | 0 | 0 | 0 | 0 | 0 | 0 | 0 | 0 | 0 | 0 | 0 | 0 | 0 | 0 | 0 | 0 | 0 | 0 | 0
WA | Residential | Single Family - Mod. Income | New | Space Heating | Electric Furnace | 0 | 0 | 0 | 0 | 0 | 0 | 0 | 0 | 0 | 0 | 0 | 0 | 0 | 0 | 0 | 0 | 0 | 0 | 0 | 0 | 0 | 0
WA | Residential | Single Family - Mod. Income | New | Space Heating | Air-Source Heat Pump | 0 | 1.2047 | 2.6254 | 4.1322 | 5.6107 | 7.0736 | 8.5254 | 10.0126 | 11.3999 | 12.8181 | 14.2252 | 15.6853 | 16.9915 | 18.3528 | 19.6996 | 21.1196 | 22.3382 | 23.6344 | 24.9162 | 26.3027 | 27.448 | 28.7221
WA | Residential | Single Family - Mod. Income | New | Space Heating | Geothermal Heat Pump | 0 | 0.032041 | 0.072366 | 0.1151 | 0.15698 | 0.19839 | 0.23942 | 0.28145 | 0.32067 | 0.36076 | 0.40053 | 0.44179 | 0.47872 | 0.5172 | 0.55526 | 0.59558 | 0.6302 | 0.66698 | 0.70332 | 0.7426 | 0.77504 | 0.81111
WA | Residential | Single Family - Mod. Income | New | Space Heating | Ductless Mini Split Heat Pump | 0 | 0.32124 | 0.72579 | 1.1548 | 1.5759 | 1.9926 | 2.4061 | 2.8297 | 3.2249 | 3.6289 | 4.0297 | 4.4455 | 4.8177 | 5.2055 | 5.5891 | 5.9954 | 6.3443 | 6.7151 | 7.0816 | 7.4778 | 7.8052 | 8.1691
WA | Residential | Single Family - Mod. Income | New | Water Heating | Water Heater (<= 55 Gal) | 0 | 0.56699 | 1.2773 | 2.0175 | 2.7576 | 3.4905 | 4.2195 | 4.9457 | 5.668 | 6.3853 | 7.0987 | 7.8055 | 8.5069 | 9.2027 | 9.893 | 10.5751 | 11.2518 | 11.9213 | 12.5848 | 13.2433 | 13.8995 | 14.563
WA | Residential | Single Family - Mod. Income | New | Water Heating | Water Heater (> 55 Gal) | 0 | 0.18369 | 0.4156 | 0.65924 | 0.90489 | 1.1503 | 1.3965 | 1.6438 | 1.8919 | 2.1405 | 2.3898 | 2.639 | 2.8884 | 3.138 | 3.3878 | 3.6369 | 3.8861 | 4.1349 | 4.3837 | 4.6328 | 4.8831 | 5.1381
WA | Residential | Single Family - Mod. Income | New | Interior Lighting | General Service Lighting | 0 | 0.14851 | 0.33456 | 0.52843 | 0.69655 | 0.85859 | 0.99224 | 1.1187 | 1.2421 | 1.3532 | 1.4648 | 1.5763 | 1.6909 | 1.8047 | 1.9057 | 2.0041 | 2.1004 | 2.1944 | 2.2882 | 2.3724 | 2.4554 | 2.5407
WA | Residential | Single Family - Mod. Income | New | Interior Lighting | Linear Lighting | 0 | 0.051793 | 0.11668 | 0.1843 | 0.25115 | 0.31736 | 0.38321 | 0.44881 | 0.51406 | 0.57839 | 0.64238 | 0.70577 | 0.76867 | 0.83107 | 0.89267 | 0.95353 | 1.0139 | 1.0736 | 1.1328 | 1.1916 | 1.2499 | 1.3086
WA | Residential | Single Family - Mod. Income | New | Interior Lighting | Exempted Lighting | 0 | 0.00063651 | 0.001434 | 0.0022649 | 0.0030074 | 0.0036255 | 0.0042047 | 0.0047489 | 0.0052661 | 0.005674 | 0.0060654 | 0.0064562 | 0.0068426 | 0.0072647 | 0.0076111 | 0.007921 | 0.0082268 | 0.008533 | 0.0088821 | 0.009231 | 0.0095827 | 0.0099419
WA | Residential | Single Family - Mod. Income | New | Exterior Lighting | General Service Lighting | 0 | 0.038553 | 0.086855 | 0.13531 | 0.17564 | 0.20516 | 0.23184 | 0.26052 | 0.29064 | 0.31749 | 0.34486 | 0.37107 | 0.3966 | 0.42208 | 0.44319 | 0.46397 | 0.4842 | 0.50387 | 0.52354 | 0.54038 | 0.55687 | 0.57381
WA | Residential | Single Family - Mod. Income | New | Appliances | Clothes Washer | 0 | 0.035998 | 0.081746 | 0.12978 | 0.17738 | 0.22453 | 0.27142 | 0.31813 | 0.36459 | 0.41073 | 0.45663 | 0.50209 | 0.54721 | 0.59196 | 0.63637 | 0.68025 | 0.72377 | 0.76684 | 0.80952 | 0.85188 | 0.89409 | 0.93677
WA | Residential | Single Family - Mod. Income | New | Appliances | Clothes Dryer | 0 | 0.25298 | 0.57359 | 0.91179 | 1.2542 | 1.5978 | 1.9439 | 2.2931 | 2.6449 | 2.9987 | 3.3552 | 3.7089 | 4.0422 | 4.3728 | 4.7008 | 5.0249 | 5.3464 | 5.6646 | 5.9798 | 6.2927 | 6.6045 | 6.9198
WA | Residential | Single Family - Mod. Income | New | Appliances | Dishwasher | 0 | 0.02539 | 0.057623 | 0.091686 | 0.12624 | 0.16098 | 0.19604 | 0.23147 | 0.26724 | 0.30328 | 0.33966 | 0.37624 | 0.41307 | 0.45016 | 0.48751 | 0.52497 | 0.56269 | 0.60057 | 0.63868 | 0.67707 | 0.71587 | 0.75559
WA | Residential | Single Family - Mod. Income | New | Appliances | Refrigerator | 0 | 0.18913 | 0.42615 | 0.67318 | 0.91999 | 1.1641 | 1.4069 | 1.6488 | 1.8893 | 2.1282 | 2.3658 | 2.6011 | 2.8347 | 3.0664 | 3.2963 | 3.5234 | 3.7487 | 3.9716 | 4.1925 | 4.4118 | 4.6303 | 4.8512
WA | Residential | Single Family - Mod. Income | New | Appliances | Freezer | 0 | 0.12976 | 0.29164 | 0.45957 | 0.62667 | 0.79135 | 0.95437 | 1.116 | 1.276 | 1.4341 | 1.5905 | 1.7448 | 1.8971 | 2.0475 | 2.1959 | 2.3418 | 2.4858 | 2.6276 | 2.7673 | 2.9053 | 3.0421 | 3.1799
WA | Residential | Single Family - Mod. Income | New | Appliances | Second Refrigerator | 0 | 0.085012 | 0.19154 | 0.30256 | 0.41347 | 0.52318 | 0.63226 | 0.74091 | 0.84897 | 0.95627 | 1.063 | 1.1687 | 1.2736 | 1.3776 | 1.4808 | 1.5828 | 1.6839 | 1.784 | 1.8832 | 1.9816 | 2.0796 | 2.1788
WA | Residential | Single Family - Mod. Income | New | Appliances | Stove/Oven | 0 | 0.04401 | 0.099147 | 0.1566 | 0.21404 | 0.27093 | 0.32752 | 0.38388 | 0.43995 | 0.49562 | 0.551 | 0.60586 | 0.6603 | 0.71431 | 0.76789 | 0.82084 | 0.87336 | 0.92533 | 0.97683 | 1.0279 | 1.0789 | 1.1304
WA | Residential | Single Family - Mod. Income | New | Appliances | Microwave | 0 | 0.04554 | 0.10259 | 0.16204 | 0.22148 | 0.28035 | 0.3389 | 0.39723 | 0.45524 | 0.51286 | 0.57016 | 0.62693 | 0.68326 | 0.73915 | 0.79459 | 0.84938 | 0.90372 | 0.9575 | 1.0108 | 1.0637 | 1.1164 | 1.1697
WA | Residential | Single Family - Mod. Income | New | Appliances | Dehumidifier | 0 | 0.012763 | 0.028753 | 0.045415 | 0.062074 | 0.078572 | 0.094982 | 0.11133 | 0.12759 | 0.14374 | 0.15979 | 0.17571 | 0.19149 | 0.20716 | 0.22269 | 0.23805 | 0.25328 | 0.26835 | 0.28329 | 0.29811 | 0.31288 | 0.32782
WA | Residential | Single Family - Mod. Income | New | Appliances | Air Purifier | 0 | 0.014762 | 0.033257 | 0.052528 | 0.071795 | 0.090877 | 0.10986 | 0.12876 | 0.14757 | 0.16625 | 0.18482 | 0.20322 | 0.22148 | 0.2396 | 0.25757 | 0.27533 | 0.29295 | 0.31038 | 0.32765 | 0.3448 | 0.36188 | 0.37916
WA | Residential | Single Family - Mod. Income | New | Electronics | Personal Computers | 0 | 0.0201 | 0.045281 | 0.071521 | 0.097755 | 0.12374 | 0.14958 | 0.17532 | 0.20093 | 0.22636 | 0.25165 | 0.2767 | 0.30156 | 0.32623 | 0.3507 | 0.37488 | 0.39887 | 0.4226 | 0.44612 | 0.46947 | 0.49273 | 0.51625
WA | Residential | Single Family - Mod. Income | New | Electronics | Monitor | 0 | 0.011741 | 0.026827 | 0.042975 | 0.059575 | 0.076482 | 0.093771 | 0.11147 | 0.12957 | 0.14805 | 0.16693 | 0.18616 | 0.20578 | 0.22578 | 0.24617 | 0.26688 | 0.288 | 0.30948 | 0.33135 | 0.35365 | 0.37646 | 0.40004
WA | Residential | Single Family - Mod. Income | New | Electronics | Laptops | 0 | 0.019145 | 0.043744 | 0.070076 | 0.097142 | 0.12471 | 0.1529 | 0.18177 | 0.21128 | 0.2414 | 0.27219 | 0.30356 | 0.33554 | 0.36815 | 0.4014 | 0.43518 | 0.46961 | 0.50464 | 0.5403 | 0.57666 | 0.61385 | 0.65231
WA | Residential | Single Family - Mod. Income | New | Electronics | TVs | 0 | 0.18939 | 0.43157 | 0.6895 | 0.95326 | 1.2205 | 1.4924 | 1.7694 | 2.0512 | 2.3373 | 2.6284 | 2.9234 | 3.2227 | 3.5265 | 3.8347 | 4.1463 | 4.4623 | 4.7823 | 5.1066 | 5.4356 | 5.7707 | 6.1158
WA | Residential | Single Family - Mod. Income | New | Electronics | Printer/Fax/Copier | 0 | 0.0062262 | 0.014226 | 0.02279 | 0.031592 | 0.040558 | 0.049727 | 0.059114 | 0.068711 | 0.078509 | 0.088522 | 0.098722 | 0.10912 | 0.11973 | 0.13054 | 0.14153 | 0.15273 | 0.16412 | 0.17571 | 0.18754 | 0.19963 | 0.21214
WA | Residential | Single Family - Mod. Income | New | Electronics | Set-top Boxes/DVRs | 0 | 0.013167 | 0.030005 | 0.047938 | 0.066276 | 0.084857 | 0.10376 | 0.12302 | 0.14261 | 0.1625 | 0.18274 | 0.20325 | 0.22406 | 0.24518 | 0.26661 | 0.28827 | 0.31025 | 0.33249 | 0.35504 | 0.37791 | 0.40121 | 0.4252
WA | Residential | Single Family - Mod. Income | New | Electronics | Devices and Gadgets | 0 | 0.17342 | 0.39626 | 0.63478 | 0.87997 | 1.1297 | 1.3851 | 1.6466 | 1.9139 | 2.1868 | 2.4657 | 2.7498 | 3.0395 | 3.3349 | 3.6361 | 3.9421 | 4.254 | 4.5713 | 4.8943 | 5.2237 | 5.5606 | 5.909
WA | Residential | Single Family - Mod. Income | New | Miscellaneous | Electric Vehicle Chargers | 0 | 0 | 0 | 0 | 0 | 0 | 0 | 0 | 0 | 0 | 0 | 0 | 0 | 0 | 0 | 0 | 0 | 0 | 0 | 0 | 0 | 0
WA | Residential | Single Family - Mod. Income | New | Miscellaneous | Pool Pump | 0 | 0.0086793 | 0.019553 | 0.030884 | 0.042212 | 0.053431 | 0.064591 | 0.075707 | 0.086763 | 0.097744 | 0.10866 | 0.11948 | 0.13022 | 0.14087 | 0.15144 | 0.16188 | 0.17224 | 0.18249 | 0.19264 | 0.20272 | 0.21277 | 0.22293
WA | Residential | Single Family - Mod. Income | New | Miscellaneous | Pool Heater | 0 | 0.014188 | 0.031964 | 0.050486 | 0.069004 | 0.087344 | 0.10559 | 0.12376 | 0.14183 | 0.15978 | 0.17763 | 0.19532 | 0.21287 | 0.23028 | 0.24756 | 0.26463 | 0.28156 | 0.29831 | 0.31491 | 0.33139 | 0.34781 | 0.36442
WA | Residential | Single Family - Mod. Income | New | Miscellaneous | Hot Tub/Spa | 0 | 0.061681 | 0.13896 | 0.19172 | 0.24446 | 0.2967 | 0.34866 | 0.40042 | 0.4519 | 0.50303 | 0.54962 | 0.59127 | 0.63427 | 0.67828 | 0.72301 | 0.76248 | 0.80198 | 0.8497 | 0.89699 | 0.94392 | 0.99069 | 1.038
WA | Residential | Single Family - Mod. Income | New | Miscellaneous | Furnace Fan | 0 | 0.059045 | 0.13382 | 0.21262 | 0.29236 | 0.37227 | 0.45272 | 0.53381 | 0.61543 | 0.69747 | 0.78004 | 0.86284 | 0.946 | 1.0295 | 1.1134 | 1.1972 | 1.2815 | 1.3659 | 1.4505 | 1.5355 | 1.6213 | 1.7088
WA | Residential | Single Family - Mod. Income | New | Miscellaneous | Well Pump | 0 | 0.0092641 | 0.020871 | 0.032965 | 0.045056 | 0.057031 | 0.068943 | 0.080808 | 0.092609 | 0.10433 | 0.11599 | 0.12754 | 0.13899 | 0.15036 | 0.16164 | 0.17279 | 0.18384 | 0.19478 | 0.20562 | 0.21638 | 0.2271 | 0.23795
WA | Residential | Single Family - Mod. Income | New | Miscellaneous | Bathroom Exhaust Fan | 0 | 0.0057442 | 0.012941 | 0.02044 | 0.027937 | 0.035362 | 0.042748 | 0.050105 | 0.057422 | 0.064689 | 0.071917 | 0.079078 | 0.086183 | 0.093232 | 0.10023 | 0.10714 | 0.11399 | 0.12077 | 0.1275 | 0.13417 | 0.14081 | 0.14754
WA | Residential | Single Family - Mod. Income | New | Miscellaneous | Miscellaneous | 0 | 0.74434 | 1.7013 | 2.7261 | 3.7802 | 4.8545 | 5.9537 | 7.0797 | 8.2315 | 9.408 | 10.6111 | 11.8372 | 13.0883 | 14.3646 | 15.6665 | 16.99 | 18.3398 | 19.7134 | 21.1129 | 22.5405 | 24.0012 | 25.5124
WA | Residential | Single Family - Mod. Income | New | Generation | Solar PV | 0 | -0.11103 | -0.27138 | -0.4754 | -0.71554 | -1.0121 | -1.3817 | -1.8397 | -2.3996 | -3.038 | -3.9007 | -4.8562 | -5.8799 | -6.9666 | -8.1108 | -9.3012 | -10.5318 | -11.7929 | -13.0785 | -14.3837 | -15.7058 | -17.0522
WA | Residential | Multi-Family - Mod. Income | Existing | Cooling | Central AC | 1.3167 | 1.3089 | 1.3 | 1.2857 | 1.2753 | 1.2746 | 1.2736 | 1.2724 | 1.2712 | 1.2702 | 1.2693 | 1.2688 | 1.2687 | 1.2692 | 1.2704 | 1.2742 | 1.2787 | 1.2839 | 1.2897 | 1.2962 | 1.3032 | 1.3108
WA | Residential | Multi-Family - Mod. Income | Existing | Cooling | Room AC | 1.181 | 1.1667 | 1.1513 | 1.1354 | 1.1199 | 1.1146 | 1.1105 | 1.1081 | 1.1072 | 1.1077 | 1.1094 | 1.1121 | 1.1158 | 1.1203 | 1.1255 | 1.1332 | 1.1414 | 1.1502 | 1.1594 | 1.1691 | 1.1791 | 1.1894
WA | Residential | Multi-Family - Mod. Income | Existing | Cooling | Air-Source Heat Pump | 0.11094 | 0.11092 | 0.11083 | 0.11073 | 0.11061 | 0.11142 | 0.11222 | 0.11302 | 0.11382 | 0.11463 | 0.11544 | 0.11626 | 0.1171 | 0.11795 | 0.11881 | 0.11988 | 0.12098 | 0.1221 | 0.12324 | 0.1244 | 0.12557 | 0.12677
WA | Residential | Multi-Family - Mod. Income | Existing | Cooling | Geothermal Heat Pump | 0 | 0 | 0 | 0 | 0 | 0 | 0 | 0 | 0 | 0 | 0 | 0 | 0 | 0 | 0 | 0 | 0 | 0 | 0 | 0 | 0 | 0
WA | Residential | Multi-Family - Mod. Income | Existing | Cooling | Evaporative Cooler | 0 | 0 | 0 | 0 | 0 | 0 | 0 | 0 | 0 | 0 | 0 | 0 | 0 | 0 | 0 | 0 | 0 | 0 | 0 | 0 | 0 | 0
WA | Residential | Multi-Family - Mod. Income | Existing | Cooling | Ductless Mini Split Heat Pump | 0.050664 | 0.050607 | 0.050549 | 0.050492 | 0.050435 | 0.050803 | 0.05117 | 0.051536 | 0.0519 | 0.052265 | 0.052628 | 0.05299 | 0.053351 | 0.053712 | 0.054072 | 0.054514 | 0.054956 | 0.055397 | 0.055836 | 0.056275 | 0.056712 | 0.057149
WA | Residential | Multi-Family - Mod. Income | Existing | Space Heating | Electric Room Heat | 5.1546 | 5.1283 | 5.101 | 5.0957 | 5.0449 | 4.9967 | 4.949 | 4.9236 | 4.8555 | 4.8101 | 4.7659 | 4.744 | 4.6814 | 4.6414 | 4.6028 | 4.5872 | 4.5319 | 4.4981 | 4.4653 | 4.4533 | 4.4025 | 4.3723
WA | Residential | Multi-Family - Mod. Income | Existing | Space Heating | Electric Furnace | 9.5012 | 9.4528 | 9.4025 | 9.3927 | 9.299 | 9.2103 | 9.1223 | 9.0756 | 8.9499 | 8.8663 | 8.7848 | 8.7445 | 8.6291 | 8.5554 | 8.4843 | 8.4555 | 8.3535 | 8.2912 | 8.2308 | 8.2087 | 8.115 | 8.0594
WA | Residential | Multi-Family - Mod. Income | Existing | Space Heating | Air-Source Heat Pump | 0.47004 | 0.46973 | 0.46921 | 0.47076 | 0.46813 | 0.46573 | 0.46332 | 0.46295 | 0.45847 | 0.45602 | 0.45356 | 0.4531 | 0.44859 | 0.44608 | 0.44356 | 0.44313 | 0.43879 | 0.43643 | 0.4341 | 0.43372 | 0.42949 | 0.42721
WA | Residential | Multi-Family - Mod. Income | Existing | Space Heating | Geothermal Heat Pump | 0 | 0 | 0 | 0 | 0 | 0 | 0 | 0 | 0 | 0 | 0 | 0 | 0 | 0 | 0 | 0 | 0 | 0 | 0 | 0 | 0 | 0
WA | Residential | Multi-Family - Mod. Income | Existing | Space Heating | Ductless Mini Split Heat Pump | 0.22171 | 0.22146 | 0.22121 | 0.22194 | 0.22071 | 0.21959 | 0.21847 | 0.21833 | 0.21625 | 0.21514 | 0.21403 | 0.21387 | 0.21182 | 0.21072 | 0.20962 | 0.20951 | 0.20754 | 0.2065 | 0.20547 | 0.20535 | 0.2034 | 0.20237
WA | Residential | Multi-Family - Mod. Income | Existing | Water Heating | Water Heater (<= 55 Gal) | 11.0328 | 11.0356 | 11.0384 | 11.0413 | 11.0441 | 11.0469 | 11.0497 | 11.0525 | 11.0554 | 11.0582 | 11.061 | 11.0639 | 11.0667 | 11.0695 | 11.0723 | 11.0752 | 11.078 | 11.0808 | 11.0837 | 11.0865 | 11.0893 | 11.0922
WA | Residential | Multi-Family - Mod. Income | Existing | Water Heating | Water Heater (> 55 Gal) | 0.0066245 | 0.0064203 | 0.0061895 | 0.0059421 | 0.0056867 | 0.0054306 | 0.0051801 | 0.0049407 | 0.004717 | 0.0045129 | 0.0043319 | 0.0041769 | 0.0040441 | 0.0039304 | 0.0038331 | 0.0037498 | 0.0036785 | 0.0036175 | 0.0035654 | 0.0035208 | 0.0034827 | 0.0034502
WA | Residential | Multi-Family - Mod. Income | Existing | Interior Lighting | General Service Lighting | 3.3356 | 3.2099 | 3.0592 | 2.8879 | 2.6854 | 2.4664 | 2.218 | 2.0062 | 1.826 | 1.6693 | 1.5373 | 1.4262 | 1.3345 | 1.2569 | 1.188 | 1.1282 | 1.0761 | 1.0304 | 0.99107 | 0.95267 | 0.91818 | 0.88712
WA | Residential | Multi-Family - Mod. Income | Existing | Interior Lighting | Linear Lighting | 0.46076 | 0.45892 | 0.45708 | 0.45525 | 0.45337 | 0.45149 | 0.44961 | 0.44774 | 0.44587 | 0.44396 | 0.44205 | 0.44015 | 0.43826 | 0.43637 | 0.43445 | 0.43254 | 0.43063 | 0.42874 | 0.42685 | 0.42497 | 0.42311 | 0.42128
WA | Residential | Multi-Family - Mod. Income | Existing | Interior Lighting | Exempted Lighting | 0.02114 | 0.020092 | 0.018654 | 0.016928 | 0.014941 | 0.012723 | 0.010375 | 0.0086002 | 0.0072495 | 0.0061841 | 0.0053676 | 0.0047388 | 0.0042486 | 0.0038861 | 0.0035841 | 0.0033285 | 0.0031168 | 0.0029408 | 0.0028122 | 0.0027049 | 0.0026156 | 0.0025451
WA | Residential | Multi-Family - Mod. Income | Existing | Exterior Lighting | General Service Lighting | 0.9081 | 0.87078 | 0.82368 | 0.76764 | 0.69872 | 0.61482 | 0.54445 | 0.48835 | 0.44348 | 0.40572 | 0.37624 | 0.35178 | 0.33128 | 0.31433 | 0.29865 | 0.28513 | 0.27332 | 0.26297 | 0.25405 | 0.24451 | 0.23562 | 0.22726
WA | Residential | Multi-Family - Mod. Income | Existing | Appliances | Clothes Washer | 0.52523 | 0.52731 | 0.52939 | 0.53147 | 0.53357 | 0.53567 | 0.53779 | 0.53991 | 0.54204 | 0.54418 | 0.54632 | 0.54848 | 0.55064 | 0.55281 | 0.55499 | 0.55718 | 0.55938 | 0.56158 | 0.5638 | 0.56602 | 0.56826 | 0.5705
WA | Residential | Multi-Family - Mod. Income | Existing | Appliances | Clothes Dryer | 3.8687 | 3.879 | 3.8894 | 3.8998 | 3.9104 | 3.9209 | 3.9314 | 3.9419 | 3.9523 | 3.9627 | 3.9729 | 3.983 | 3.9931 | 4.0032 | 4.0132 | 4.0231 | 4.0331 | 4.043 | 4.0529 | 4.0628 | 4.0727 | 4.0826
WA | Residential | Multi-Family - Mod. Income | Existing | Appliances | Dishwasher | 0.2588 | 0.25967 | 0.26054 | 0.26141 | 0.26229 | 0.26317 | 0.26406 | 0.26494 | 0.26583 | 0.26673 | 0.26762 | 0.26852 | 0.26942 | 0.27033 | 0.27124 | 0.27215 | 0.27306 | 0.27398 | 0.2749 | 0.27582 | 0.27675 | 0.27768
WA | Residential | Multi-Family - Mod. Income | Existing | Appliances | Refrigerator | 3.1128 | 3.0989 | 3.085 | 3.0712 | 3.0573 | 3.0434 | 3.0295 | 3.0157 | 3.0021 | 2.9886 | 2.9753 | 2.9621 | 2.9491 | 2.9363 | 2.9236 | 2.9111 | 2.8986 | 2.8863 | 2.8742 | 2.8621 | 2.8501 | 2.8382
WA | Residential | Multi-Family - Mod. Income | Existing | Appliances | Freezer | 0.75669 | 0.7519 | 0.74714 | 0.74242 | 0.73772 | 0.73305 | 0.72841 | 0.7238 | 0.71922 | 0.71467 | 0.71014 | 0.70564 | 0.70118 | 0.69674 | 0.69233 | 0.68794 | 0.68359 | 0.67926 | 0.67496 | 0.67069 | 0.66644 | 0.66222
WA | Residential | Multi-Family - Mod. Income | Existing | Appliances | Second Refrigerator | 0.83648 | 0.81813 | 0.79903 | 0.77954 | 0.75992 | 0.74044 | 0.72137 | 0.70291 | 0.68527 | 0.66861 | 0.65309 | 0.63885 | 0.62576 | 0.61372 | 0.60263 | 0.59239 | 0.58293 | 0.57418 | 0.56607 | 0.55854 | 0.55153 | 0.545
WA | Residential | Multi-Family - Mod. Income | Existing | Appliances | Stove/Oven | 0.98624 | 0.98259 | 0.97903 | 0.97553 | 0.97208 | 0.96864 | 0.96522 | 0.9618 | 0.95838 | 0.95494 | 0.95149 | 0.94801 | 0.94451 | 0.94099 | 0.93744 | 0.93386 | 0.93025 | 0.92664 | 0.92302 | 0.9194 | 0.91577 | 0.91215
WA | Residential | Multi-Family - Mod. Income | Existing | Appliances | Microwave | 0.6998 | 0.697 | 0.69421 | 0.69144 | 0.68867 | 0.68592 | 0.68317 | 0.68044 | 0.67772 | 0.67501 | 0.67231 | 0.66962 | 0.66694 | 0.66427 | 0.66161 | 0.65897 | 0.65633 | 0.65371 | 0.65109 | 0.64849 | 0.64589 | 0.64331
WA | Residential | Multi-Family - Mod. Income | Existing | Appliances | Dehumidifier | 0.17164 | 0.1692 | 0.16651 | 0.16366 | 0.16078 | 0.15794 | 0.1552 | 0.15262 | 0.15024 | 0.14811 | 0.14624 | 0.1446 | 0.14315 | 0.14185 | 0.14068 | 0.13961 | 0.13864 | 0.13774 | 0.1369 | 0.13611 | 0.13537 | 0.13467
WA | Residential | Multi-Family - Mod. Income | Existing | Appliances | Air Purifier | 0.16447 | 0.16382 | 0.16316 | 0.16251 | 0.16186 | 0.16121 | 0.16057 | 0.15992 | 0.15928 | 0.15865 | 0.15801 | 0.15738 | 0.15675 | 0.15612 | 0.1555 | 0.15488 | 0.15426 | 0.15364 | 0.15303 | 0.15241 | 0.15181 | 0.1512
WA | Residential | Multi-Family - Mod. Income | Existing | Electronics | Personal Computers | 0.366 | 0.34102 | 0.31935 | 0.30148 | 0.28771 | 0.27822 | 0.27156 | 0.2668 | 0.26329 | 0.26061 | 0.25849 | 0.25674 | 0.25524 | 0.2539 | 0.25268 | 0.25153 | 0.25043 | 0.24937 | 0.24833 | 0.24731 | 0.2463 | 0.24531
WA | Residential | Multi-Family - Mod. Income | Existing | Electronics | Monitor | 0.20044 | 0.19215 | 0.18239 | 0.17227 | 0.16269 | 0.15437 | 0.14787 | 0.14283 | 0.13895 | 0.13602 | 0.13384 | 0.13225 | 0.13115 | 0.13044 | 0.13004 | 0.12988 | 0.12993 | 0.13014 | 0.13048 | 0.13093 | 0.13146 | 0.13206
WA | Residential | Multi-Family - Mod. Income | Existing | Electronics | Laptops | 0.31631 | 0.31118 | 0.30606 | 0.30234 | 0.29975 | 0.29805 | 0.29708 | 0.29668 | 0.29676 | 0.29721 | 0.29796 | 0.29896 | 0.30016 | 0.30152 | 0.30302 | 0.30462 | 0.30631 | 0.30807 | 0.3099 | 0.31178 | 0.3137 | 0.31566
WA | Residential | Multi-Family - Mod. Income | Existing | Electronics | TVs | 0.80745 | 1.1042 | 1.3918 | 1.6491 | 1.8588 | 2.0307 | 2.1722 | 2.2896 | 2.3875 | 2.4701 | 2.5403 | 2.6007 | 2.6532 | 2.6995 | 2.7409 | 2.7783 | 2.8126 | 2.8445 | 2.8744 | 2.9028 | 2.93 | 2.9564
WA | Residential | Multi-Family - Mod. Income | Existing | Electronics | Printer/Fax/Copier | 0.055078 | 0.054357 | 0.0535 | 0.052651 | 0.051921 | 0.051402 | 0.051051 | 0.050836 | 0.05073 | 0.050711 | 0.050763 | 0.050872 | 0.051026 | 0.051217 | 0.051439 | 0.051685 | 0.051952 | 0.052235 | 0.052531 | 0.052839 | 0.053157 | 0.053483
WA | Residential | Multi-Family - Mod. Income | Existing | Electronics | Set-top Boxes/DVRs | 0.13444 | 0.13459 | 0.13461 | 0.13461 | 0.13466 | 0.13484 | 0.13517 | 0.13565 | 0.13623 | 0.13691 | 0.13766 | 0.13847 | 0.13933 | 0.14023 | 0.14116 | 0.14212 | 0.14311 | 0.14413 | 0.14516 | 0.1462 | 0.14727 | 0.14834
WA | Residential | Multi-Family - Mod. Income | Existing | Electronics | Devices and Gadgets | 2.6882 | 2.7059 | 2.7237 | 2.7417 | 2.7597 | 2.7779 | 2.7962 | 2.8146 | 2.8331 | 2.8518 | 2.8706 | 2.8895 | 2.9085 | 2.9276 | 2.9469 | 2.9663 | 2.9859 | 3.0055 | 3.0253 | 3.0452 | 3.0653 | 3.0855
WA | Residential | Multi-Family - Mod. Income | Existing | Miscellaneous | Electric Vehicle Chargers | 0 | 0 | 0 | 0 | 0 | 0 | 0 | 0 | 0 | 0 | 0 | 0 | 0 | 0 | 0 | 0 | 0 | 0 | 0 | 0 | 0 | 0
WA | Residential | Multi-Family - Mod. Income | Existing | Miscellaneous | Pool Pump | 0 | 0 | 0 | 0 | 0 | 0 | 0 | 0 | 0 | 0 | 0 | 0 | 0 | 0 | 0 | 0 | 0 | 0 | 0 | 0 | 0 | 0
WA | Residential | Multi-Family - Mod. Income | Existing | Miscellaneous | Pool Heater | 0 | 0 | 0 | 0 | 0 | 0 | 0 | 0 | 0 | 0 | 0 | 0 | 0 | 0 | 0 | 0 | 0 | 0 | 0 | 0 | 0 | 0
WA | Residential | Multi-Family - Mod. Income | Existing | Miscellaneous | Hot Tub/Spa | 0 | 0 | 0 | 0 | 0 | 0 | 0 | 0 | 0 | 0 | 0 | 0 | 0 | 0 | 0 | 0 | 0 | 0 | 0 | 0 | 0 | 0
WA | Residential | Multi-Family - Mod. Income | Existing | Miscellaneous | Furnace Fan | 0.19215 | 0.19131 | 0.19038 | 0.18939 | 0.18836 | 0.1873 | 0.18624 | 0.18518 | 0.18415 | 0.18316 | 0.18221 | 0.18131 | 0.18048 | 0.17972 | 0.17904 | 0.17845 | 0.17793 | 0.17748 | 0.17708 | 0.17674 | 0.17645 | 0.17619
WA | Residential | Multi-Family - Mod. Income | Existing | Miscellaneous | Well Pump | 0 | 0 | 0 | 0 | 0 | 0 | 0 | 0 | 0 | 0 | 0 | 0 | 0 | 0 | 0 | 0 | 0 | 0 | 0 | 0 | 0 | 0
WA | Residential | Multi-Family - Mod. Income | Existing | Miscellaneous | Bathroom Exhaust Fan | 0.041197 | 0.041033 | 0.040868 | 0.040705 | 0.040542 | 0.04038 | 0.040218 | 0.040058 | 0.039897 | 0.039738 | 0.039579 | 0.03942 | 0.039263 | 0.039106 | 0.038949 | 0.038794 | 0.038638 | 0.038484 | 0.03833 | 0.038177 | 0.038024 | 0.037872
WA | Residential | Multi-Family - Mod. Income | Existing | Miscellaneous | Miscellaneous | 13.062 | 13.1988 | 13.337 | 13.4767 | 13.6178 | 13.7604 | 13.9045 | 14.0502 | 14.1973 | 14.346 | 14.4962 | 14.648 | 14.8014 | 14.9564 | 15.1131 | 15.2713 | 15.4313 | 15.5929 | 15.7562 | 15.9212 | 16.0879 | 16.2564
WA | Residential | Multi-Family - Mod. Income | Existing | Generation | Solar PV | 0 | 0 | 0 | 0 | 0 | 0 | 0 | 0 | 0 | 0 | 0 | 0 | 0 | 0 | 0 | 0 | 0 | 0 | 0 | 0 | 0 | 0
WA | Residential | Multi-Family - Mod. Income | New | Cooling | Central AC | 0 | 0 | 0 | 0 | 0 | 0 | 0 | 0 | 0 | 0 | 0 | 0 | 0 | 0 | 0 | 0 | 0 | 0 | 0 | 0 | 0 | 0
WA | Residential | Multi-Family - Mod. Income | New | Cooling | Room AC | 0 | 0 | 0 | 0 | 0 | 0 | 0 | 0 | 0 | 0 | 0 | 0 | 0 | 0 | 0 | 0 | 0 | 0 | 0 | 0 | 0 | 0
WA | Residential | Multi-Family - Mod. Income | New | Cooling | Air-Source Heat Pump | 0 | 0.017695 | 0.037826 | 0.058882 | 0.080165 | 0.10237 | 0.12507 | 0.1483 | 0.17204 | 0.19627 | 0.22102 | 0.24622 | 0.2719 | 0.29807 | 0.32472 | 0.35221 | 0.38027 | 0.40886 | 0.43801 | 0.46775 | 0.49816 | 0.52955
WA | Residential | Multi-Family - Mod. Income | New | Cooling | Geothermal Heat Pump | 0 | 0 | 0 | 0 | 0 | 0 | 0 | 0 | 0 | 0 | 0 | 0 | 0 | 0 | 0 | 0 | 0 | 0 | 0 | 0 | 0 | 0
WA | Residential | Multi-Family - Mod. Income | New | Cooling | Evaporative Cooler | 0 | 0 | 0 | 0 | 0 | 0 | 0 | 0 | 0 | 0 | 0 | 0 | 0 | 0 | 0 | 0 | 0 | 0 | 0 | 0 | 0 | 0
WA | Residential | Multi-Family - Mod. Income | New | Cooling | Ductless Mini Split Heat Pump | 0 | 0.010511 | 0.023196 | 0.036384 | 0.049634 | 0.063372 | 0.077338 | 0.091548 | 0.10599 | 0.12064 | 0.13551 | 0.15058 | 0.16584 | 0.1813 | 0.19696 | 0.2131 | 0.22948 | 0.24607 | 0.26288 | 0.27994 | 0.29729 | 0.31511
WA | Residential | Multi-Family - Mod. Income | New | Space Heating | Electric Room Heat | 0 | 0 | 0 | 0 | 0 | 0 | 0 | 0 | 0 | 0 | 0 | 0 | 0 | 0 | 0 | 0 | 0 | 0 | 0 | 0 | 0 | 0
WA | Residential | Multi-Family - Mod. Income | New | Space Heating | Electric Furnace | 0 | 0 | 0 | 0 | 0 | 0 | 0 | 0 | 0 | 0 | 0 | 0 | 0 | 0 | 0 | 0 | 0 | 0 | 0 | 0 | 0 | 0
WA | Residential | Multi-Family - Mod. Income | New | Space Heating | Air-Source Heat Pump | 0 | 0.079084 | 0.16842 | 0.26247 | 0.35463 | 0.44588 | 0.53643 | 0.62918 | 0.71565 | 0.8041 | 0.89184 | 0.98297 | 1.0645 | 1.1495 | 1.2336 | 1.3224 | 1.3986 | 1.4797 | 1.56 | 1.6468 | 1.7186 | 1.7981
WA | Residential | Multi-Family - Mod. Income | New | Space Heating | Geothermal Heat Pump | 0 | 0 | 0 | 0 | 0 | 0 | 0 | 0 | 0 | 0 | 0 | 0 | 0 | 0 | 0 | 0 | 0 | 0 | 0 | 0 | 0 | 0
WA | Residential | Multi-Family - Mod. Income | New | Space Heating | Ductless Mini Split Heat Pump | 0 | 0.046662 | 0.10297 | 0.16223 | 0.22034 | 0.27787 | 0.33496 | 0.39343 | 0.44796 | 0.50373 | 0.55905 | 0.6165 | 0.6679 | 0.7215 | 0.77455 | 0.83078 | 0.87909 | 0.93047 | 0.98129 | 1.0362 | 1.0816 | 1.1319
WA | Residential | Multi-Family - Mod. Income | New | Water Heating | Water Heater (<= 55 Gal) | 0 | 0.11049 | 0.24313 | 0.38027 | 0.51727 | 0.65303 | 0.78807 | 0.92255 | 1.0563 | 1.1891 | 1.3213 | 1.4523 | 1.5823 | 1.7113 | 1.8394 | 1.966 | 2.0917 | 2.2162 | 2.3396 | 2.4621 | 2.5842 | 2.7073
WA | Residential | Multi-Family - Mod. Income | New | Water Heating | Water Heater (> 55 Gal) | 0 | 0.022719 | 0.050205 | 0.07886 | 0.10773 | 0.13658 | 0.16553 | 0.19461 | 0.22377 | 0.25299 | 0.2823 | 0.31161 | 0.34096 | 0.37034 | 0.39975 | 0.42911 | 0.4585 | 0.48786 | 0.51722 | 0.54664 | 0.57619 | 0.60621
WA | Residential | Multi-Family - Mod. Income | New | Interior Lighting | General Service Lighting | 0 | 0.015442 | 0.033978 | 0.053145 | 0.069726 | 0.085721 | 0.098909 | 0.11137 | 0.12355 | 0.13453 | 0.14553 | 0.15655 | 0.16787 | 0.17912 | 0.18911 | 0.19885 | 0.20838 | 0.2177 | 0.22701 | 0.23532 | 0.24356 | 0.25201
WA | Residential | Multi-Family - Mod. Income | New | Interior Lighting | Linear Lighting | 0 | 0.0054471 | 0.011986 | 0.018747 | 0.025474 | 0.03214 | 0.038771 | 0.045374 | 0.051942 | 0.058449 | 0.06492 | 0.071336 | 0.077704 | 0.084024 | 0.090285 | 0.096478 | 0.10262 | 0.10871 | 0.11474 | 0.12073 | 0.12669 | 0.13269
WA | Residential | Multi-Family - Mod. Income | New | Interior Lighting | Exempted Lighting | 0 | 5.1871e-05 | 0.00011413 | 0.00017852 | 0.00023599 | 0.00028387 | 0.0003286 | 0.00037061 | 0.00041057 | 0.00044201 | 0.00047221 | 0.00050241 | 0.0005323 | 0.00056499 | 0.00059181 | 0.00061572 | 0.00063946 | 0.0006633 | 0.00069047 | 0.00071765 | 0.00074501 | 0.00077286
WA | Residential | Multi-Family - Mod. Income | New | Exterior Lighting | General Service Lighting | 0 | 0.0047382 | 0.010426 | 0.016076 | 0.020774 | 0.024214 | 0.027315 | 0.030661 | 0.034177 | 0.037313 | 0.040505 | 0.043562 | 0.046542 | 0.049518 | 0.051984 | 0.054414 | 0.05678 | 0.059085 | 0.061393 | 0.063352 | 0.065286 | 0.067267
WA | Residential | Multi-Family - Mod. Income | New | Appliances | Clothes Washer | 0 | 0.0062589 | 0.013882 | 0.021885 | 0.030007 | 0.038185 | 0.046449 | 0.054808 | 0.063254 | 0.071778 | 0.080389 | 0.089063 | 0.09781 | 0.10663 | 0.11552 | 0.12446 | 0.13348 | 0.14255 | 0.15169 | 0.16091 | 0.17023 | 0.17976
WA | Residential | Multi-Family - Mod. Income | New | Appliances | Clothes Dryer | 0 | 0.046202 | 0.10231 | 0.16106 | 0.22048 | 0.28014 | 0.34024 | 0.40086 | 0.46192 | 0.52335 | 0.58524 | 0.64739 | 0.70987 | 0.77269 | 0.83585 | 0.89915 | 0.96278 | 1.0266 | 1.0908 | 1.1553 | 1.2203 | 1.2866
WA | Residential | Multi-Family - Mod. Income | New | Appliances | Dishwasher | 0 | 0.0030821 | 0.0068319 | 0.010765 | 0.014751 | 0.01876 | 0.022807 | 0.026895 | 0.031022 | 0.035182 | 0.03938 | 0.043604 | 0.047858 | 0.052143 | 0.056459 | 0.060793 | 0.065158 | 0.069546 | 0.073961 | 0.07841 | 0.082905 | 0.087495
WA | Residential | Multi-Family - Mod. Income | New | Appliances | Refrigerator | 0 | 0.036492 | 0.08031 | 0.12563 | 0.17086 | 0.21564 | 0.26017 | 0.30451 | 0.3486 | 0.39241 | 0.43597 | 0.47916 | 0.52203 | 0.56457 | 0.60679 | 0.64855 | 0.68998 | 0.73102 | 0.7717 | 0.8121 | 0.85233 | 0.89291
WA | Residential | Multi-Family - Mod. Income | New | Appliances | Freezer | 0 | 0.0089258 | 0.019594 | 0.030576 | 0.041493 | 0.05226 | 0.062917 | 0.07348 | 0.083935 | 0.09427 | 0.1045 | 0.11459 | 0.12455 | 0.1344 | 0.14411 | 0.15368 | 0.16312 | 0.17242 | 0.1816 | 0.19066 | 0.19965 | 0.20866
WA | Residential | Multi-Family - Mod. Income | New | Appliances | Second Refrigerator | 0 | 0.0064708 | 0.01424 | 0.022274 | 0.030294 | 0.038232 | 0.046124 | 0.053982 | 0.061797 | 0.06956 | 0.077279 | 0.084931 | 0.092525 | 0.10006 | 0.10754 | 0.11494 | 0.12227 | 0.12954 | 0.13674 | 0.1439 | 0.15102 | 0.1582
WA | Residential | Multi-Family - Mod. Income | New | Appliances | Stove/Oven | 0 | 0.011733 | 0.025816 | 0.040379 | 0.054925 | 0.069341 | 0.08368 | 0.097959 | 0.11216 | 0.12627 | 0.1403 | 0.1542 | 0.16801 | 0.18171 | 0.19531 | 0.20876 | 0.2221 | 0.23532 | 0.24843 | 0.26144 | 0.2744 | 0.28747
WA | Residential | Multi-Family - Mod. Income | New | Appliances | Microwave | 0 | 0.0082731 | 0.018204 | 0.028472 | 0.03873 | 0.048895 | 0.059005 | 0.069074 | 0.079088 | 0.089035 | 0.098928 | 0.10873 | 0.11847 | 0.12813 | 0.13772 | 0.1472 | 0.15661 | 0.16593 | 0.17517 | 0.18435 | 0.19349 | 0.2027
WA | Residential | Multi-Family - Mod. Income | New | Appliances | Dehumidifier | 0 | 0.0017213 | 0.0037875 | 0.0059239 | 0.008058 | 0.010173 | 0.012277 | 0.014371 | 0.016455 | 0.018525 | 0.020583 | 0.022623 | 0.024649 | 0.026659 | 0.028653 | 0.030627 | 0.032585 | 0.034524 | 0.036447 | 0.038355 | 0.040257 | 0.042174
WA | Residential | Multi-Family - Mod. Income | New | Appliances | Air Purifier | 0 | 0.0019444 | 0.0042785 | 0.0066919 | 0.0091026 | 0.011492 | 0.013868 | 0.016235 | 0.018588 | 0.020926 | 0.023251 | 0.025556 | 0.027844 | 0.030115 | 0.032368 | 0.034597 | 0.036809 | 0.038999 | 0.041171 | 0.043328 | 0.045475 | 0.047641
WA | Residential | Multi-Family - Mod. Income | New | Electronics | Personal Computers | 0 | 0.0031544 | 0.0069408 | 0.010856 | 0.014767 | 0.018643 | 0.022498 | 0.026337 | 0.030155 | 0.033947 | 0.037719 | 0.041459 | 0.04517 | 0.048854 | 0.052509 | 0.056125 | 0.059714 | 0.063267 | 0.066791 | 0.070289 | 0.073773 | 0.077287
WA | Residential | Multi-Family - Mod. Income | New | Electronics | Monitor | 0 | 0.001364 | 0.0030333 | 0.0047947 | 0.0065913 | 0.0084097 | 0.010257 | 0.012134 | 0.014041 | 0.015975 | 0.017939 | 0.019927 | 0.021941 | 0.023983 | 0.026051 | 0.028141 | 0.030258 | 0.0324 | 0.034568 | 0.036765 | 0.038997 | 0.041289
WA | Residential | Multi-Family - Mod. Income | New | Electronics | Laptops | 0 | 0.0032817 | 0.0072978 | 0.011536 | 0.015858 | 0.020233 | 0.024677 | 0.029194 | 0.033782 | 0.038435 | 0.043159 | 0.047942 | 0.052789 | 0.0577 | 0.062677 | 0.067706 | 0.0728 | 0.077952 | 0.083167 | 0.088453 | 0.093825 | 0.099338
WA | Residential | Multi-Family - Mod. Income | New | Electronics | TVs | 0 | 0.030415 | 0.067695 | 0.1071 | 0.14736 | 0.18818 | 0.2297 | 0.272 | 0.31502 | 0.35872 | 0.40316 | 0.44823 | 0.49398 | 0.54042 | 0.58754 | 0.63524 | 0.68363 | 0.73265 | 0.78236 | 0.83281 | 0.88416 | 0.93693
WA | Residential | Multi-Family - Mod. Income | New | Electronics | Printer/Fax/Copier | 0 | 0.00055575 | 0.0012358 | 0.0019535 | 0.0026855 | 0.0034264 | 0.0041789 | 0.0049439 | 0.0057208 | 0.0065088 | 0.0073088 | 0.0081187 | 0.0089395 | 0.0097713 | 0.010614 | 0.011466 | 0.012328 | 0.013201 | 0.014084 | 0.014979 | 0.015889 | 0.016822
WA | Residential | Multi-Family - Mod. Income | New | Electronics | Set-top Boxes/DVRs | 0 | 0.0015164 | 0.0033751 | 0.0053397 | 0.0073469 | 0.009382 | 0.011452 | 0.013561 | 0.015706 | 0.017885 | 0.020101 | 0.022348 | 0.024629 | 0.026944 | 0.029293 | 0.031671 | 0.034084 | 0.036528 | 0.039006 | 0.041521 | 0.044082 | 0.046713
WA | Residential | Multi-Family - Mod. Income | New | Electronics | Devices and Gadgets | 0 | 0.032118 | 0.071423 | 0.1129 | 0.1552 | 0.19802 | 0.24151 | 0.28572 | 0.33062 | 0.37616 | 0.42239 | 0.4692 | 0.51664 | 0.56471 | 0.61341 | 0.66263 | 0.71248 | 0.7629 | 0.81395 | 0.86568 | 0.91825 | 0.97221
WA | Residential | Multi-Family - Mod. Income | New | Miscellaneous | Electric Vehicle Chargers | 0 | 0 | 0 | 0 | 0 | 0 | 0 | 0 | 0 | 0 | 0 | 0 | 0 | 0 | 0 | 0 | 0 | 0 | 0 | 0 | 0 | 0
WA | Residential | Multi-Family - Mod. Income | New | Miscellaneous | Pool Pump | 0 | 0 | 0 | 0 | 0 | 0 | 0 | 0 | 0 | 0 | 0 | 0 | 0 | 0 | 0 | 0 | 0 | 0 | 0 | 0 | 0 | 0
WA | Residential | Multi-Family - Mod. Income | New | Miscellaneous | Pool Heater | 0 | 0 | 0 | 0 | 0 | 0 | 0 | 0 | 0 | 0 | 0 | 0 | 0 | 0 | 0 | 0 | 0 | 0 | 0 | 0 | 0 | 0
WA | Residential | Multi-Family - Mod. Income | New | Miscellaneous | Hot Tub/Spa | 0 | 0 | 0 | 0 | 0 | 0 | 0 | 0 | 0 | 0 | 0 | 0 | 0 | 0 | 0 | 0 | 0 | 0 | 0 | 0 | 0 | 0
WA | Residential | Multi-Family - Mod. Income | New | Miscellaneous | Furnace Fan | 0 | 0.0020452 | 0.0045272 | 0.0071232 | 0.0097474 | 0.012379 | 0.015029 | 0.017699 | 0.020386 | 0.023087 | 0.025806 | 0.028534 | 0.031274 | 0.034027 | 0.036793 | 0.039562 | 0.042343 | 0.045131 | 0.04793 | 0.050742 | 0.053576 | 0.056464
WA | Residential | Multi-Family - Mod. Income | New | Miscellaneous | Well Pump | 0 | 0 | 0 | 0 | 0 | 0 | 0 | 0 | 0 | 0 | 0 | 0 | 0 | 0 | 0 | 0 | 0 | 0 | 0 | 0 | 0 | 0
WA | Residential | Multi-Family - Mod. Income | New | Miscellaneous | Bathroom Exhaust Fan | 0 | 0.00048704 | 0.0010717 | 0.0016762 | 0.00228 | 0.0028784 | 0.0034737 | 0.0040664 | 0.0046559 | 0.0052415 | 0.0058239 | 0.0064012 | 0.0069743 | 0.007543 | 0.0081075 | 0.0086658 | 0.0092199 | 0.0097685 | 0.010313 | 0.010853 | 0.011391 | 0.011933
WA | Residential | Multi-Family - Mod. Income | New | Miscellaneous | Miscellaneous | 0 | 0.15666 | 0.34973 | 0.55495 | 0.76584 | 0.9809 | 1.2009 | 1.4263 | 1.6568 | 1.8923 | 2.1331 | 2.3786 | 2.6292 | 2.8849 | 3.1459 | 3.4114 | 3.6822 | 3.958 | 4.2391 | 4.526 | 4.8194 | 5.1223
WA | Residential | Multi-Family - Mod. Income | New | Generation | Solar PV | 0 | 0 | 0 | 0 | 0 | 0 | 0 | 0 | 0 | 0 | 0 | 0 | 0 | 0 | 0 | 0 | 0 | 0 | 0 | 0 | 0 | 0
WA | Residential | Manufactured Home - Mod. Income | Existing | Cooling | Central AC | 5.8366 | 5.8019 | 5.7626 | 5.6992 | 5.653 | 5.6498 | 5.6452 | 5.6399 | 5.6346 | 5.6298 | 5.626 | 5.6237 | 5.6234 | 5.6255 | 5.6305 | 5.6475 | 5.6675 | 5.6905 | 5.7162 | 5.7448 | 5.7761 | 5.8098
WA | Residential | Manufactured Home - Mod. Income | Existing | Cooling | Room AC | 1.0899 | 1.0767 | 1.0624 | 1.0478 | 1.0334 | 1.0285 | 1.0247 | 1.0225 | 1.0217 | 1.0222 | 1.0237 | 1.0262 | 1.0296 | 1.0338 | 1.0386 | 1.0457 | 1.0533 | 1.0614 | 1.0699 | 1.0788 | 1.088 | 1.0976
WA | Residential | Manufactured Home - Mod. Income | Existing | Cooling | Air-Source Heat Pump | 3.2908 | 3.2887 | 3.2849 | 3.2806 | 3.276 | 3.2988 | 3.3215 | 3.3441 | 3.3668 | 3.3898 | 3.413 | 3.4366 | 3.4608 | 3.4855 | 3.5108 | 3.5423 | 3.5745 | 3.6074 | 3.6409 | 3.675 | 3.7097 | 3.7449
WA | Residential | Manufactured Home - Mod. Income | Existing | Cooling | Geothermal Heat Pump | 0 | 0 | 0 | 0 | 0 | 0 | 0 | 0 | 0 | 0 | 0 | 0 | 0 | 0 | 0 | 0 | 0 | 0 | 0 | 0 | 0 | 0
WA | Residential | Manufactured Home - Mod. Income | Existing | Cooling | Evaporative Cooler | 0.049981 | 0.049583 | 0.049178 | 0.048768 | 0.048357 | 0.048351 | 0.048342 | 0.048332 | 0.048323 | 0.048317 | 0.048316 | 0.048321 | 0.048335 | 0.048358 | 0.048391 | 0.048507 | 0.04863 | 0.048758 | 0.048892 | 0.04903 | 0.049173 | 0.049319
WA | Residential | Manufactured Home - Mod. Income | Existing | Cooling | Ductless Mini Split Heat Pump | 0 | 0 | 0 | 0 | 0 | 0 | 0 | 0 | 0 | 0 | 0 | 0 | 0 | 0 | 0 | 0 | 0 | 0 | 0 | 0 | 0 | 0
WA | Residential | Manufactured Home - Mod. Income | Existing | Space Heating | Electric Room Heat | 0.53756 | 0.53482 | 0.53198 | 0.53142 | 0.52612 | 0.5211 | 0.51612 | 0.51348 | 0.50637 | 0.50164 | 0.49703 | 0.49475 | 0.48822 | 0.48405 | 0.48002 | 0.4784 | 0.47263 | 0.4691 | 0.46569 | 0.46443 | 0.45913 | 0.45599
WA | Residential | Manufactured Home - Mod. Income | Existing | Space Heating | Electric Furnace | 40.3106 | 40.105 | 39.8918 | 39.8499 | 39.4527 | 39.0763 | 38.7028 | 38.5048 | 37.9716 | 37.6168 | 37.2709 | 37.1001 | 36.6104 | 36.2977 | 35.9959 | 35.8738 | 35.4412 | 35.177 | 34.9207 | 34.8267 | 34.4294 | 34.1933
WA | Residential | Manufactured Home - Mod. Income | Existing | Space Heating | Air-Source Heat Pump | 11.2936 | 11.2814 | 11.2656 | 11.2996 | 11.2334 | 11.1727 | 11.1119 | 11.1003 | 10.9903 | 10.9294 | 10.8686 | 10.8561 | 10.747 | 10.6863 | 10.6256 | 10.6154 | 10.5111 | 10.4547 | 10.3988 | 10.3896 | 10.2883 | 10.2337
WA | Residential | Manufactured Home - Mod. Income | Existing | Space Heating | Geothermal Heat Pump | 0 | 0 | 0 | 0 | 0 | 0 | 0 | 0 | 0 | 0 | 0 | 0 | 0 | 0 | 0 | 0 | 0 | 0 | 0 | 0 | 0 | 0
WA | Residential | Manufactured Home - Mod. Income | Existing | Space Heating | Ductless Mini Split Heat Pump | 0 | 0 | 0 | 0 | 0 | 0 | 0 | 0 | 0 | 0 | 0 | 0 | 0 | 0 | 0 | 0 | 0 | 0 | 0 | 0 | 0 | 0
WA | Residential | Manufactured Home - Mod. Income | Existing | Water Heating | Water Heater (<= 55 Gal) | 13.9463 | 13.9498 | 13.9534 | 13.957 | 13.9605 | 13.9641 | 13.9677 | 13.9712 | 13.9227 | 13.867 | 13.8116 | 13.7563 | 13.7013 | 13.6465 | 13.5919 | 13.5375 | 13.4834 | 13.4294 | 13.3757 | 13.3222 | 13.2689 | 13.2159
WA | Residential | Manufactured Home - Mod. Income | Existing | Water Heating | Water Heater (> 55 Gal) | 0 | 0 | 0 | 0 | 0 | 0 | 0 | 0 | 0 | 0 | 0 | 0 | 0 | 0 | 0 | 0 | 0 | 0 | 0 | 0 | 0 | 0
WA | Residential | Manufactured Home - Mod. Income | Existing | Interior Lighting | General Service Lighting | 4.2993 | 4.1483 | 3.9674 | 3.7621 | 3.516 | 3.2495 | 2.9433 | 2.681 | 2.457 | 2.2608 | 2.0952 | 1.9555 | 1.8402 | 1.7424 | 1.6548 | 1.5783 | 1.5112 | 1.4521 | 1.4009 | 1.3502 | 1.3043 | 1.2627
WA | Residential | Manufactured Home - Mod. Income | Existing | Interior Lighting | Linear Lighting | 0.86954 | 0.86607 | 0.8626 | 0.85915 | 0.85555 | 0.85196 | 0.84836 | 0.84478 | 0.8412 | 0.83749 | 0.8338 | 0.83012 | 0.82645 | 0.82279 | 0.81905 | 0.81531 | 0.8116 | 0.8079 | 0.80421 | 0.80054 | 0.79694 | 0.79338
WA | Residential | Manufactured Home - Mod. Income | Existing | Interior Lighting | Exempted Lighting | 0.021563 | 0.020516 | 0.019077 | 0.017351 | 0.015358 | 0.013127 | 0.010765 | 0.0089765 | 0.0076133 | 0.0065329 | 0.0057031 | 0.0050626 | 0.0045615 | 0.0041913 | 0.0038804 | 0.0036152 | 0.0033942 | 0.0032094 | 0.0030745 | 0.0029614 | 0.0028669 | 0.0027922
WA | Residential | Manufactured Home - Mod. Income | Existing | Exterior Lighting | General Service Lighting | 1.024 | 0.98309 | 0.93149 | 0.87001 | 0.79391 | 0.70062 | 0.62217 | 0.55962 | 0.5096 | 0.46738 | 0.43445 | 0.40707 | 0.38408 | 0.36503 | 0.34731 | 0.332 | 0.31857 | 0.30677 | 0.29659 | 0.28562 | 0.27537 | 0.26571
WA | Residential | Manufactured Home - Mod. Income | Existing | Appliances | Clothes Washer | 0.58424 | 0.58654 | 0.58885 | 0.59118 | 0.59351 | 0.59585 | 0.5982 | 0.59882 | 0.59642 | 0.59404 | 0.59166 | 0.58929 | 0.58694 | 0.58459 | 0.58225 | 0.57992 | 0.5776 | 0.57529 | 0.57299 | 0.5707 | 0.56841 | 0.56614
WA | Residential | Manufactured Home - Mod. Income | Existing | Appliances | Clothes Dryer | 4.5226 | 4.5345 | 4.5467 | 4.5589 | 4.5712 | 4.5835 | 4.5958 | 4.6081 | 4.6203 | 4.6323 | 4.6443 | 4.6266 | 4.6088 | 4.5909 | 4.5729 | 4.555 | 4.5371 | 4.5193 | 4.5014 | 4.4836 | 4.4659 | 4.4482
WA | Residential | Manufactured Home - Mod. Income | Existing | Appliances | Dishwasher | 0.46532 | 0.46689 | 0.46845 | 0.47003 | 0.47161 | 0.47319 | 0.47478 | 0.47638 | 0.47798 | 0.47958 | 0.48119 | 0.48281 | 0.48443 | 0.48606 | 0.48769 | 0.48933 | 0.48964 | 0.48768 | 0.48573 | 0.48378 | 0.48185 | 0.47992
WA | Residential | Manufactured Home - Mod. Income | Existing | Appliances | Refrigerator | 2.9045 | 2.8915 | 2.8786 | 2.8657 | 2.8528 | 2.8398 | 2.8268 | 2.8139 | 2.8012 | 2.7886 | 2.7762 | 2.7639 | 2.7518 | 2.7398 | 2.728 | 2.7163 | 2.7047 | 2.6932 | 2.6818 | 2.6705 | 2.6594 | 2.6483
WA | Residential | Manufactured Home - Mod. Income | Existing | Appliances | Freezer | 1.7833 | 1.772 | 1.7608 | 1.7497 | 1.7386 | 1.7276 | 1.7167 | 1.7058 | 1.695 | 1.6843 | 1.6736 | 1.663 | 1.6525 | 1.642 | 1.6316 | 1.6213 | 1.611 | 1.6008 | 1.5907 | 1.5806 | 1.5706 | 1.5607
WA | Residential | Manufactured Home - Mod. Income | Existing | Appliances | Second Refrigerator | 2.1086 | 2.0623 | 2.0142 | 1.965 | 1.9156 | 1.8665 | 1.8184 | 1.7719 | 1.7274 | 1.6854 | 1.6463 | 1.6104 | 1.5774 | 1.5471 | 1.5191 | 1.4933 | 1.4694 | 1.4474 | 1.4269 | 1.408 | 1.3903 | 1.3738
WA | Residential | Manufactured Home - Mod. Income | Existing | Appliances | Stove/Oven | 1.3134 | 1.3086 | 1.3038 | 1.2992 | 1.2946 | 1.29 | 1.2854 | 1.2809 | 1.2763 | 1.2717 | 1.2671 | 1.2625 | 1.2578 | 1.2532 | 1.2484 | 1.2437 | 1.2389 | 1.234 | 1.2292 | 1.2244 | 1.2196 | 1.2147
WA | Residential | Manufactured Home - Mod. Income | Existing | Appliances | Microwave | 0.68422 | 0.68148 | 0.67876 | 0.67604 | 0.67334 | 0.67065 | 0.66796 | 0.66529 | 0.66263 | 0.65998 | 0.65734 | 0.65471 | 0.65209 | 0.64948 | 0.64689 | 0.6443 | 0.64172 | 0.63915 | 0.6366 | 0.63405 | 0.63151 | 0.62899
WA | Residential | Manufactured Home - Mod. Income | Existing | Appliances | Dehumidifier | 0.054056 | 0.053288 | 0.052438 | 0.051544 | 0.050636 | 0.04974 | 0.048877 | 0.048065 | 0.047317 | 0.046645 | 0.046057 | 0.04554 | 0.045082 | 0.044672 | 0.044303 | 0.043968 | 0.043661 | 0.043378 | 0.043114 | 0.042867 | 0.042633 | 0.042411
WA | Residential | Manufactured Home - Mod. Income | Existing | Appliances | Air Purifier | 0.10104 | 0.10064 | 0.10023 | 0.099833 | 0.099433 | 0.099036 | 0.098639 | 0.098245 | 0.097852 | 0.09746 | 0.097071 | 0.096682 | 0.096296 | 0.09591 | 0.095527 | 0.095145 | 0.094764 | 0.094385 | 0.094007 | 0.093631 | 0.093257 | 0.092884
WA | Residential | Manufactured Home - Mod. Income | Existing | Electronics | Personal Computers | 0.43232 | 0.40281 | 0.37721 | 0.35611 | 0.33984 | 0.32862 | 0.32076 | 0.31513 | 0.31099 | 0.30783 | 0.30533 | 0.30326 | 0.30149 | 0.29991 | 0.29846 | 0.2971 | 0.2958 | 0.29455 | 0.29332 | 0.29212 | 0.29093 | 0.28975
WA | Residential | Manufactured Home - Mod. Income | Existing | Electronics | Monitor | 0.33998 | 0.32536 | 0.30824 | 0.29051 | 0.27368 | 0.25898 | 0.24736 | 0.23821 | 0.23104 | 0.22546 | 0.22114 | 0.21783 | 0.21534 | 0.2135 | 0.21217 | 0.21127 | 0.2107 | 0.21039 | 0.21031 | 0.21039 | 0.21061 | 0.21095
WA | Residential | Manufactured Home - Mod. Income | Existing | Electronics | Laptops | 0.31608 | 0.31016 | 0.30424 | 0.29972 | 0.2963 | 0.29378 | 0.29197 | 0.29073 | 0.28995 | 0.28954 | 0.28942 | 0.28954 | 0.28985 | 0.29032 | 0.2909 | 0.29159 | 0.29235 | 0.29318 | 0.29406 | 0.29499 | 0.29595 | 0.29694
WA | Residential | Manufactured Home - Mod. Income | Existing | Electronics | TVs | 0.98226 | 1.3433 | 1.6932 | 2.0061 | 2.2613 | 2.4703 | 2.6425 | 2.7852 | 2.9044 | 3.0048 | 3.0902 | 3.1637 | 3.2276 | 3.2839 | 3.3343 | 3.3798 | 3.4215 | 3.4603 | 3.4967 | 3.5312 | 3.5644 | 3.5964
WA | Residential | Manufactured Home - Mod. Income | Existing | Electronics | Printer/Fax/Copier | 0.12355 | 0.12163 | 0.1194 | 0.11719 | 0.11524 | 0.11376 | 0.11266 | 0.11185 | 0.11129 | 0.11092 | 0.11071 | 0.11061 | 0.11062 | 0.11071 | 0.11086 | 0.11107 | 0.11131 | 0.11159 | 0.1119 | 0.11223 | 0.11258 | 0.11294
WA | Residential | Manufactured Home - Mod. Income | Existing | Electronics | Set-top Boxes/DVRs | 0.23441 | 0.23466 | 0.2347 | 0.2347 | 0.23479 | 0.23509 | 0.23568 | 0.23651 | 0.23753 | 0.23871 | 0.24001 | 0.24142 | 0.24292 | 0.24449 | 0.24612 | 0.2478 | 0.24952 | 0.25129 | 0.25308 | 0.25491 | 0.25676 | 0.25864
WA | Residential | Manufactured Home - Mod. Income | Existing | Electronics | Devices and Gadgets | 2.5753 | 2.5847 | 2.5943 | 2.6038 | 2.6134 | 2.6231 | 2.6328 | 2.6425 | 2.6522 | 2.662 | 2.6718 | 2.6817 | 2.6915 | 2.7015 | 2.7114 | 2.7214 | 2.7315 | 2.7415 | 2.7517 | 2.7618 | 2.772 | 2.7822
WA | Residential | Manufactured Home - Mod. Income | Existing | Miscellaneous | Electric Vehicle Chargers | 0 | 0 | 0 | 0 | 0 | 0 | 0 | 0 | 0 | 0 | 0 | 0 | 0 | 0 | 0 | 0 | 0 | 0 | 0 | 0 | 0 | 0
WA | Residential | Manufactured Home - Mod. Income | Existing | Miscellaneous | Pool Pump | 0.1679 | 0.13904 | 0.11624 | 0.098276 | 0.084225 | 0.073395 | 0.065262 | 0.059146 | 0.054535 | 0.051049 | 0.048404 | 0.046388 | 0.04484 | 0.043643 | 0.042709 | 0.04197 | 0.041378 | 0.040896 | 0.040496 | 0.040157 | 0.039864 | 0.039606
WA | Residential | Manufactured Home - Mod. Income | Existing | Miscellaneous | Pool Heater | 0 | 0 | 0 | 0 | 0 | 0 | 0 | 0 | 0 | 0 | 0 | 0 | 0 | 0 | 0 | 0 | 0 | 0 | 0 | 0 | 0 | 0
WA | Residential | Manufactured Home - Mod. Income | Existing | Miscellaneous | Hot Tub/Spa | 0.72557 | 0.7514 | 0.78308 | 0.7944 | 0.80357 | 0.80937 | 0.81083 | 0.8072 | 0.79791 | 0.78252 | 0.76674 | 0.74979 | 0.73573 | 0.72398 | 0.71406 | 0.70184 | 0.69044 | 0.6857 | 0.68138 | 0.6774 | 0.67368 | 0.67019
WA | Residential | Manufactured Home - Mod. Income | Existing | Miscellaneous | Furnace Fan | 0.67579 | 0.67298 | 0.66986 | 0.66651 | 0.66301 | 0.65944 | 0.65584 | 0.65227 | 0.64879 | 0.64542 | 0.64223 | 0.63922 | 0.63645 | 0.63392 | 0.63167 | 0.62972 | 0.62803 | 0.62658 | 0.62534 | 0.62428 | 0.62339 | 0.62264
WA | Residential | Manufactured Home - Mod. Income | Existing | Miscellaneous | Well Pump | 0 | 0 | 0 | 0 | 0 | 0 | 0 | 0 | 0 | 0 | 0 | 0 | 0 | 0 | 0 | 0 | 0 | 0 | 0 | 0 | 0 | 0
WA | Residential | Manufactured Home - Mod. Income | Existing | Miscellaneous | Bathroom Exhaust Fan | 0.036277 | 0.036131 | 0.035987 | 0.035843 | 0.0357 | 0.035557 | 0.035415 | 0.035273 | 0.035132 | 0.034991 | 0.034851 | 0.034712 | 0.034573 | 0.034435 | 0.034297 | 0.03416 | 0.034023 | 0.033887 | 0.033752 | 0.033617 | 0.033482 | 0.033348
WA | Residential | Manufactured Home - Mod. Income | Existing | Miscellaneous | Miscellaneous | 10.6563 | 10.7679 | 10.8807 | 10.9947 | 11.1098 | 11.2261 | 11.3437 | 11.4625 | 11.5825 | 11.7038 | 11.8264 | 11.9503 | 12.0754 | 12.2019 | 12.3297 | 12.4588 | 12.5892 | 12.7211 | 12.8543 | 12.9889 | 13.1249 | 13.2624
WA | Residential | Manufactured Home - Mod. Income | Existing | Generation | Solar PV | -1.1921 | -1.3675 | -1.4778 | -1.6325 | -1.7905 | -1.9927 | -2.2415 | -2.536 | -2.8748 | -3.2178 | -3.7015 | -4.1741 | -4.6188 | -5.0385 | -5.4348 | -5.8071 | -6.1553 | -6.4793 | -6.7795 | -7.057 | -7.3125 | -7.5473
WA | Residential | Manufactured Home - Mod. Income | New | Cooling | Central AC | 0 | 0 | 0 | 0 | 0 | 0 | 0 | 0 | 0 | 0 | 0 | 0 | 0 | 0 | 0 | 0 | 0 | 0 | 0 | 0 | 0 | 0
WA | Residential | Manufactured Home - Mod. Income | New | Cooling | Room AC | 0 | 0 | 0 | 0 | 0 | 0 | 0 | 0 | 0 | 0 | 0 | 0 | 0 | 0 | 0 | 0 | 0 | 0 | 0 | 0 | 0 | 0
WA | Residential | Manufactured Home - Mod. Income | New | Cooling | Air-Source Heat Pump | 0 | 0.11335 | 0.24236 | 0.37729 | 0.51367 | 0.65594 | 0.80143 | 0.95033 | 1.1025 | 1.2578 | 1.4164 | 1.5779 | 1.7425 | 1.9101 | 2.0809 | 2.2571 | 2.437 | 2.6202 | 2.7924 | 2.9643 | 3.1383 | 3.3162
WA | Residential | Manufactured Home - Mod. Income | New | Cooling | Geothermal Heat Pump | 0 | 0 | 0 | 0 | 0 | 0 | 0 | 0 | 0 | 0 | 0 | 0 | 0 | 0 | 0 | 0 | 0 | 0 | 0 | 0 | 0 | 0
WA | Residential | Manufactured Home - Mod. Income | New | Cooling | Evaporative Cooler | 0 | 0.0005103 | 0.0011229 | 0.0017562 | 0.0023889 | 0.0030414 | 0.0037009 | 0.0043684 | 0.0050428 | 0.0057233 | 0.0064106 | 0.0071027 | 0.0078001 | 0.0085028 | 0.0092107 | 0.0099368 | 0.01067 | 0.011408 | 0.012153 | 0.012904 | 0.013665 | 0.014442
WA | Residential | Manufactured Home - Mod. Income | New | Cooling | Ductless Mini Split Heat Pump | 0 | 0 | 0 | 0 | 0 | 0 | 0 | 0 | 0 | 0 | 0 | 0 | 0 | 0 | 0 | 0 | 0 | 0 | 0 | 0 | 0 | 0
WA | Residential | Manufactured Home - Mod. Income | New | Space Heating | Electric Room Heat | 0 | 0 | 0 | 0 | 0 | 0 | 0 | 0 | 0 | 0 | 0 | 0 | 0 | 0 | 0 | 0 | 0 | 0 | 0 | 0 | 0 | 0
WA | Residential | Manufactured Home - Mod. Income | New | Space Heating | Electric Furnace | 0 | 0 | 0 | 0 | 0 | 0 | 0 | 0 | 0 | 0 | 0 | 0 | 0 | 0 | 0 | 0 | 0 | 0 | 0 | 0 | 0 | 0
WA | Residential | Manufactured Home - Mod. Income | New | Space Heating | Air-Source Heat Pump | 0 | 0.41032 | 0.87396 | 1.3621 | 1.8404 | 2.3139 | 2.7839 | 3.2653 | 3.7141 | 4.1731 | 4.6285 | 5.1015 | 5.5245 | 5.9657 | 6.4023 | 6.8631 | 7.2586 | 7.6797 | 8.0963 | 8.5471 | 8.9194 | 9.3323
WA | Residential | Manufactured Home - Mod. Income | New | Space Heating | Geothermal Heat Pump | 0 | 0 | 0 | 0 | 0 | 0 | 0 | 0 | 0 | 0 | 0 | 0 | 0 | 0 | 0 | 0 | 0 | 0 | 0 | 0 | 0 | 0
WA | Residential | Manufactured Home - Mod. Income | New | Space Heating | Ductless Mini Split Heat Pump | 0 | 0.0040538 | 0.0089457 | 0.014094 | 0.019142 | 0.02414 | 0.0291 | 0.03418 | 0.038918 | 0.043763 | 0.048569 | 0.053559 | 0.058026 | 0.062682 | 0.06729 | 0.072176 | 0.076373 | 0.080837 | 0.085252 | 0.090025 | 0.093969 | 0.09834
WA | Residential | Manufactured Home - Mod. Income | New | Water Heating | Water Heater (<= 55 Gal) | 0 | 0.10711 | 0.23568 | 0.36862 | 0.50142 | 0.63303 | 0.76393 | 0.89429 | 1.0239 | 1.1527 | 1.2808 | 1.4078 | 1.5338 | 1.6589 | 1.783 | 1.9058 | 2.0276 | 2.1483 | 2.2679 | 2.3867 | 2.505 | 2.6244
WA | Residential | Manufactured Home - Mod. Income | New | Water Heating | Water Heater (> 55 Gal) | 0 | 0.0019758 | 0.0043661 | 0.0068581 | 0.0093686 | 0.011878 | 0.014396 | 0.016924 | 0.01946 | 0.022002 | 0.024551 | 0.0271 | 0.029652 | 0.032207 | 0.034765 | 0.037318 | 0.039873 | 0.042427 | 0.044981 | 0.047539 | 0.050109 | 0.05272
WA | Residential | Manufactured Home - Mod. Income | New | Interior Lighting | General Service Lighting | 0 | 0.028922 | 0.06364 | 0.099538 | 0.13059 | 0.16055 | 0.18525 | 0.20859 | 0.23141 | 0.25196 | 0.27258 | 0.29321 | 0.31441 | 0.33549 | 0.35419 | 0.37243 | 0.39029 | 0.40775 | 0.42518 | 0.44075 | 0.45617 | 0.472
WA | Residential | Manufactured Home - Mod. Income | New | Interior Lighting | Linear Lighting | 0 | 0.013364 | 0.029405 | 0.045992 | 0.062471 | 0.078802 | 0.095045 | 0.11122 | 0.12731 | 0.14323 | 0.15907 | 0.17477 | 0.19035 | 0.20582 | 0.22113 | 0.23628 | 0.25131 | 0.26619 | 0.28095 | 0.2956 | 0.31016 | 0.32481
WA | Residential | Manufactured Home - Mod. Income | New | Interior Lighting | Exempted Lighting | 0 | 7.4194e-05 | 0.00016325 | 0.00025534 | 0.00033755 | 0.00040604 | 0.00047001 | 0.00053011 | 0.00058727 | 0.00063224 | 0.00067544 | 0.00071863 | 0.00076139 | 0.00080814 | 0.00084651 | 0.0008807 | 0.00091466 | 0.00094876 | 0.00098763 | 0.0010265 | 0.0010656 | 0.0011055
WA | Residential | Manufactured Home - Mod. Income | New | Exterior Lighting | General Service Lighting | 0 | 0.0072158 | 0.015878 | 0.024483 | 0.031636 | 0.036875 | 0.041598 | 0.046694 | 0.052049 | 0.056823 | 0.061685 | 0.06634 | 0.070879 | 0.075411 | 0.079165 | 0.082866 | 0.08647 | 0.089981 | 0.093494 | 0.096478 | 0.099424 | 0.10244
WA | Residential | Manufactured Home - Mod. Income | New | Appliances | Clothes Washer | 0 | 0.006962 | 0.015441 | 0.024344 | 0.033378 | 0.042474 | 0.051666 | 0.060788 | 0.069601 | 0.078355 | 0.087061 | 0.095691 | 0.10426 | 0.11276 | 0.1212 | 0.12954 | 0.13783 | 0.14603 | 0.15416 | 0.16223 | 0.17028 | 0.17839
WA | Residential | Manufactured Home - Mod. Income | New | Appliances | Clothes Dryer | 0 | 0.05401 | 0.11961 | 0.18827 | 0.25775 | 0.32749 | 0.39774 | 0.4686 | 0.53998 | 0.6118 | 0.68415 | 0.752 | 0.81932 | 0.88613 | 0.95244 | 1.018 | 1.0831 | 1.1476 | 1.2115 | 1.2749 | 1.3381 | 1.4019
WA | Residential | Manufactured Home - Mod. Income | New | Appliances | Dishwasher | 0 | 0.0055417 | 0.012284 | 0.019355 | 0.026522 | 0.033731 | 0.041007 | 0.048359 | 0.055779 | 0.063258 | 0.070806 | 0.0784 | 0.08605 | 0.093755 | 0.10152 | 0.10931 | 0.11684 | 0.12379 | 0.13068 | 0.13753 | 0.14434 | 0.15122
WA | Residential | Manufactured Home - Mod. Income | New | Appliances | Refrigerator | 0 | 0.03405 | 0.074936 | 0.11722 | 0.15943 | 0.20121 | 0.24276 | 0.28413 | 0.32528 | 0.36615 | 0.4068 | 0.4471 | 0.48709 | 0.52679 | 0.56618 | 0.60515 | 0.64381 | 0.6821 | 0.72006 | 0.75775 | 0.7953 | 0.83316
WA | Residential | Manufactured Home - Mod. Income | New | Appliances | Freezer | 0 | 0.021036 | 0.046179 | 0.072059 | 0.097788 | 0.12316 | 0.14828 | 0.17317 | 0.19781 | 0.22217 | 0.24627 | 0.27005 | 0.29354 | 0.31673 | 0.33964 | 0.36218 | 0.38443 | 0.40635 | 0.42798 | 0.44934 | 0.47051 | 0.49176
WA | Residential | Manufactured Home - Mod. Income | New | Appliances | Second Refrigerator | 0 | 0.016312 | 0.035896 | 0.056148 | 0.076364 | 0.096373 | 0.11627 | 0.13608 | 0.15578 | 0.17534 | 0.1948 | 0.21409 | 0.23323 | 0.25223 | 0.27108 | 0.28973 | 0.30823 | 0.32654 | 0.3447 | 0.36273 | 0.38069 | 0.39879
WA | Residential | Manufactured Home - Mod. Income | New | Appliances | Stove/Oven | 0 | 0.015625 | 0.03438 | 0.053774 | 0.073146 | 0.092344 | 0.11144 | 0.13046 | 0.14937 | 0.16815 | 0.18684 | 0.20536 | 0.22374 | 0.24199 | 0.2601 | 0.27801 | 0.29579 | 0.31339 | 0.33084 | 0.34817 | 0.36543 | 0.38283
WA | Residential | Manufactured Home - Mod. Income | New | Appliances | Microwave | 0 | 0.0080889 | 0.017799 | 0.027838 | 0.037867 | 0.047806 | 0.057692 | 0.067536 | 0.077327 | 0.087053 | 0.096725 | 0.10631 | 0.11583 | 0.12528 | 0.13465 | 0.14393 | 0.15313 | 0.16224 | 0.17127 | 0.18024 | 0.18918 | 0.19819
WA | Residential | Manufactured Home - Mod. Income | New | Appliances | Dehumidifier | 0 | 0.00054209 | 0.0011928 | 0.0018656 | 0.0025377 | 0.0032038 | 0.0038663 | 0.0045261 | 0.0051822 | 0.005834 | 0.0064822 | 0.0071248 | 0.0077626 | 0.0083957 | 0.0090239 | 0.0096454 | 0.010262 | 0.010873 | 0.011478 | 0.012079 | 0.012678 | 0.013282
WA | Residential | Manufactured Home - Mod. Income | New | Appliances | Air Purifier | 0 | 0.0011945 | 0.0026284 | 0.0041109 | 0.0055919 | 0.0070596 | 0.0085195 | 0.0099732 | 0.011419 | 0.012855 | 0.014284 | 0.0157 | 0.017105 | 0.0185 | 0.019884 | 0.021254 | 0.022613 | 0.023958 | 0.025292 | 0.026617 | 0.027937 | 0.029267
WA | Residential | Manufactured Home - Mod. Income | New | Electronics | Personal Computers | 0 | 0.0037259 | 0.0081983 | 0.012823 | 0.017442 | 0.02202 | 0.026574 | 0.031108 | 0.035618 | 0.040098 | 0.044553 | 0.04897 | 0.053354 | 0.057705 | 0.062023 | 0.066294 | 0.070533 | 0.07473 | 0.078892 | 0.083023 | 0.087139 | 0.09129
WA | Residential | Manufactured Home - Mod. Income | New | Electronics | Monitor | 0 | 0.002307 | 0.0051154 | 0.0080627 | 0.011052 | 0.01406 | 0.017099 | 0.020171 | 0.023274 | 0.026403 | 0.029563 | 0.032745 | 0.035951 | 0.039183 | 0.04244 | 0.045713 | 0.049011 | 0.052329 | 0.055669 | 0.059037 | 0.062442 | 0.065921
WA | Residential | Manufactured Home - Mod. Income | New | Electronics | Laptops | 0 | 0.00327 | 0.0072507 | 0.011428 | 0.015665 | 0.019929 | 0.024236 | 0.028591 | 0.032988 | 0.037424 | 0.041903 | 0.046413 | 0.050958 | 0.055539 | 0.060156 | 0.064795 | 0.069469 | 0.074171 | 0.078906 | 0.08368 | 0.088506 | 0.093437
WA | Residential | Manufactured Home - Mod. Income | New | Electronics | TVs | 0 | 0.037 | 0.08235 | 0.13029 | 0.17926 | 0.22892 | 0.27943 | 0.33088 | 0.38321 | 0.43638 | 0.49045 | 0.54527 | 0.60093 | 0.65741 | 0.71474 | 0.77276 | 0.83163 | 0.89126 | 0.95173 | 1.0131 | 1.0756 | 1.1398
WA | Residential | Manufactured Home - Mod. Income | New | Electronics | Printer/Fax/Copier | 0 | 0.0012431 | 0.0027563 | 0.0043443 | 0.005955 | 0.007576 | 0.0092132 | 0.010869 | 0.01254 | 0.014227 | 0.015929 | 0.017643 | 0.019371 | 0.021113 | 0.022868 | 0.024631 | 0.026408 | 0.028196 | 0.029996 | 0.03181 | 0.033645 | 0.03552
WA | Residential | Manufactured Home - Mod. Income | New | Electronics | Set-top Boxes/DVRs | 0 | 0.0026439 | 0.0058845 | 0.0093098 | 0.01281 | 0.016358 | 0.019968 | 0.023644 | 0.027383 | 0.031182 | 0.035046 | 0.038964 | 0.042941 | 0.046977 | 0.051074 | 0.055219 | 0.059426 | 0.063687 | 0.068008 | 0.072394 | 0.076857 | 0.081445
WA | Residential | Manufactured Home - Mod. Income | New | Electronics | Devices and Gadgets | 0 | 0.03068 | 0.068028 | 0.10722 | 0.14698 | 0.18698 | 0.22739 | 0.26825 | 0.30951 | 0.35112 | 0.39315 | 0.43546 | 0.4781 | 0.52108 | 0.5644 | 0.60792 | 0.65178 | 0.6959 | 0.74032 | 0.78511 | 0.83039 | 0.87666
WA | Residential | Manufactured Home - Mod. Income | New | Miscellaneous | Electric Vehicle Chargers | 0 | 0 | 0 | 0 | 0 | 0 | 0 | 0 | 0 | 0 | 0 | 0 | 0 | 0 | 0 | 0 | 0 | 0 | 0 | 0 | 0 | 0
WA | Residential | Manufactured Home - Mod. Income | New | Miscellaneous | Pool Pump | 0 | 0.00050553 | 0.0011124 | 0.0017398 | 0.0023666 | 0.0029878 | 0.0036056 | 0.0042208 | 0.0048327 | 0.0054406 | 0.0060451 | 0.0066443 | 0.0072392 | 0.0078295 | 0.0084154 | 0.0089949 | 0.00957 | 0.01014 | 0.010704 | 0.011265 | 0.011823 | 0.012386
WA | Residential | Manufactured Home - Mod. Income | New | Miscellaneous | Pool Heater | 0 | 0 | 0 | 0 | 0 | 0 | 0 | 0 | 0 | 0 | 0 | 0 | 0 | 0 | 0 | 0 | 0 | 0 | 0 | 0 | 0 | 0
WA | Residential | Manufactured Home - Mod. Income | New | Miscellaneous | Hot Tub/Spa | 0 | 0.013092 | 0.028807 | 0.039454 | 0.050089 | 0.060628 | 0.071111 | 0.08155 | 0.091933 | 0.10225 | 0.1116 | 0.11996 | 0.12861 | 0.13747 | 0.14649 | 0.1544 | 0.16238 | 0.17204 | 0.18162 | 0.19114 | 0.20061 | 0.21017
WA | Residential | Manufactured Home - Mod. Income | New | Miscellaneous | Furnace Fan | 0 | 0.007193 | 0.015922 | 0.025053 | 0.034282 | 0.043539 | 0.052856 | 0.062246 | 0.071697 | 0.081198 | 0.09076 | 0.10035 | 0.10999 | 0.11967 | 0.1294 | 0.13914 | 0.14892 | 0.15873 | 0.16769 | 0.17647 | 0.18522 | 0.19404
WA | Residential | Manufactured Home - Mod. Income | New | Miscellaneous | Well Pump | 0 | 0 | 0 | 0 | 0 | 0 | 0 | 0 | 0 | 0 | 0 | 0 | 0 | 0 | 0 | 0 | 0 | 0 | 0 | 0 | 0 | 0
WA | Residential | Manufactured Home - Mod. Income | New | Miscellaneous | Bathroom Exhaust Fan | 0 | 0.00042886 | 0.00094366 | 0.001476 | 0.0020077 | 0.0025346 | 0.0030587 | 0.0035807 | 0.0040998 | 0.0046154 | 0.0051282 | 0.0056366 | 0.0061412 | 0.006642 | 0.0071391 | 0.0076307 | 0.0081186 | 0.0086017 | 0.0090807 | 0.0095563 | 0.01003 | 0.010508
WA | Residential | Manufactured Home - Mod. Income | New | Miscellaneous | Miscellaneous | 0 | 0.12781 | 0.28532 | 0.45274 | 0.62479 | 0.80024 | 0.97975 | 1.1636 | 1.3517 | 1.5438 | 1.7402 | 1.9405 | 2.145 | 2.3536 | 2.5665 | 2.7831 | 3.004 | 3.229 | 3.4584 | 3.6924 | 3.9318 | 4.1789
WA | Residential | Manufactured Home - Mod. Income | New | Generation | Solar PV | 0 | -0.016232 | -0.03875 | -0.067222 | -0.10069 | -0.14205 | -0.19359 | -0.25744 | -0.33548 | -0.42444 | -0.54466 | -0.67781 | -0.82045 | -0.97186 | -1.1313 | -1.2972 | -1.4688 | -1.6447 | -1.824 | -2.0061 | -2.1906 | -2.3781
WA | Residential | Single Family - Low Income | Existing | Cooling | Central AC | 21.7411 | 21.6536 | 21.5491 | 21.3503 | 21.2198 | 21.2507 | 21.2776 | 21.3031 | 21.3293 | 21.3585 | 21.3925 | 21.4333 | 21.4827 | 21.5423 | 21.6138 | 21.732 | 21.8625 | 22.0051 | 22.1593 | 22.3256 | 22.5032 | 22.6914
WA | Residential | Single Family - Low Income | Existing | Cooling | Room AC | 9.4529 | 9.3571 | 9.2522 | 9.1445 | 9.0394 | 9.017 | 9.0047 | 9.0066 | 9.0211 | 9.0469 | 9.0827 | 9.1275 | 9.1803 | 9.2402 | 9.3066 | 9.3933 | 9.4851 | 9.5816 | 9.6824 | 9.7871 | 9.8954 | 10.007
WA | Residential | Single Family - Low Income | Existing | Cooling | Air-Source Heat Pump | 5.4205 | 5.4293 | 5.4354 | 5.4407 | 5.4456 | 5.4962 | 5.5469 | 5.5978 | 5.6492 | 5.7012 | 5.754 | 5.8078 | 5.8626 | 5.9187 | 5.9762 | 6.0445 | 6.1143 | 6.1855 | 6.2582 | 6.3323 | 6.4077 | 6.4843
WA | Residential | Single Family - Low Income | Existing | Cooling | Geothermal Heat Pump | 1.3111 | 1.2984 | 1.2846 | 1.2701 | 1.255 | 1.2501 | 1.2449 | 1.2396 | 1.2346 | 1.2299 | 1.2258 | 1.2225 | 1.2201 | 1.2188 | 1.2187 | 1.2219 | 1.2266 | 1.2323 | 1.2389 | 1.2462 | 1.2544 | 1.2632
WA | Residential | Single Family - Low Income | Existing | Cooling | Evaporative Cooler | 0.11506 | 0.11441 | 0.11375 | 0.11308 | 0.11239 | 0.11265 | 0.1129 | 0.11315 | 0.1134 | 0.11366 | 0.11393 | 0.11422 | 0.11453 | 0.11486 | 0.11521 | 0.11577 | 0.11634 | 0.11693 | 0.11753 | 0.11815 | 0.11878 | 0.11942
WA | Residential | Single Family - Low Income | Existing | Cooling | Ductless Mini Split Heat Pump | 1.5705 | 1.5725 | 1.5745 | 1.5765 | 1.5785 | 1.5939 | 1.6092 | 1.6246 | 1.6401 | 1.6556 | 1.6711 | 1.6867 | 1.7022 | 1.7179 | 1.7336 | 1.752 | 1.7704 | 1.7889 | 1.8074 | 1.826 | 1.8447 | 1.8633
WA | Residential | Single Family - Low Income | Existing | Space Heating | Electric Room Heat | 43.6239 | 43.5011 | 43.3698 | 43.4247 | 43.092 | 42.7807 | 42.4715 | 42.354 | 41.8666 | 41.5741 | 41.2903 | 41.1996 | 40.7535 | 40.5026 | 40.2628 | 40.2231 | 39.8341 | 39.6329 | 39.4395 | 39.4287 | 39.0735 | 38.8998
WA | Residential | Single Family - Low Income | Existing | Space Heating | Electric Furnace | 104.004 | 103.7112 | 103.3981 | 103.529 | 102.7358 | 101.9937 | 101.2565 | 100.9763 | 99.8142 | 99.117 | 98.4404 | 98.2241 | 97.1605 | 96.5624 | 95.9907 | 95.896 | 94.9687 | 94.489 | 94.0279 | 94.0021 | 93.1553 | 92.7411
WA | Residential | Single Family - Low Income | Existing | Space Heating | Air-Source Heat Pump | 26.6174 | 26.6528 | 26.6794 | 26.8241 | 26.731 | 26.6503 | 26.569 | 26.605 | 26.4045 | 26.3215 | 26.2379 | 26.2708 | 26.0695 | 25.9846 | 25.8993 | 25.9368 | 25.744 | 25.6676 | 25.5919 | 25.6309 | 25.4423 | 25.3682
WA | Residential | Single Family - Low Income | Existing | Space Heating | Geothermal Heat Pump | 3.0419 | 3.0129 | 2.9819 | 2.9625 | 2.9158 | 2.8702 | 2.8249 | 2.7926 | 2.7366 | 2.6943 | 2.6537 | 2.6268 | 2.5786 | 2.5444 | 2.5128 | 2.4957 | 2.4593 | 2.4357 | 2.4138 | 2.4041 | 2.3743 | 2.3565
WA | Residential | Single Family - Low Income | Existing | Space Heating | Ductless Mini Split Heat Pump | 7.9652 | 7.9754 | 7.9856 | 8.0313 | 8.006 | 7.9846 | 7.9631 | 7.977 | 7.92 | 7.8983 | 7.8765 | 7.8898 | 7.8328 | 7.8109 | 7.7889 | 7.8036 | 7.7488 | 7.7286 | 7.7084 | 7.7225 | 7.6678 | 7.6474
WA | Residential | Single Family - Low Income | Existing | Water Heating | Water Heater (<= 55 Gal) | 70.3386 | 70.5262 | 70.7142 | 70.9027 | 71.0917 | 71.2812 | 71.4713 | 71.6618 | 71.8528 | 72.0444 | 72.2365 | 72.429 | 72.6221 | 72.8157 | 73.0099 | 73.2045 | 73.3996 | 73.5953 | 73.7915 | 73.9882 | 74.1855 | 74.3833
WA | Residential | Single Family - Low Income | Existing | Water Heating | Water Heater (> 55 Gal) | 6.0022 | 5.8243 | 5.6222 | 5.4052 | 5.1808 | 4.9559 | 4.7362 | 4.5264 | 4.3309 | 4.1533 | 3.9965 | 3.8633 | 3.7503 | 3.6546 | 3.5737 | 3.5056 | 3.4484 | 3.4005 | 3.3607 | 3.3278 | 3.3007 | 3.2787
WA | Residential | Single Family - Low Income | Existing | Interior Lighting | General Service Lighting | 22.5859 | 21.848 | 20.9489 | 19.9167 | 18.6628 | 17.2947 | 15.7078 | 14.3468 | 13.1837 | 12.1638 | 11.3029 | 10.5773 | 9.9803 | 9.475 | 9.0221 | 8.6272 | 8.2816 | 7.9781 | 7.7163 | 7.4556 | 7.2203 | 7.0074
WA | Residential | Single Family - Low Income | Existing | Interior Lighting | Linear Lighting | 3.4646 | 3.4591 | 3.4535 | 3.448 | 3.4412 | 3.4342 | 3.4272 | 3.4201 | 3.413 | 3.4047 | 3.3965 | 3.3881 | 3.3798 | 3.3714 | 3.3622 | 3.353 | 3.3438 | 3.3346 | 3.3254 | 3.3162 | 3.3075 | 3.2991
WA | Residential | Single Family - Low Income | Existing | Interior Lighting | Exempted Lighting | 0.1503 | 0.14385 | 0.13485 | 0.12394 | 0.1111 | 0.096441 | 0.080797 | 0.068888 | 0.059746 | 0.052361 | 0.046644 | 0.042193 | 0.038673 | 0.036091 | 0.033862 | 0.031908 | 0.03025 | 0.028844 | 0.027835 | 0.02698 | 0.026262 | 0.0257
WA | Residential | Single Family - Low Income | Existing | Exterior Lighting | General Service Lighting | 5.2307 | 5.0458 | 4.8087 | 4.5217 | 4.1569 | 3.6984 | 3.3102 | 3.0008 | 2.7534 | 2.5435 | 2.3806 | 2.2449 | 2.1308 | 2.0362 | 1.9471 | 1.8699 | 1.802 | 1.7421 | 1.6906 | 1.6338 | 1.5804 | 1.5298
WA | Residential | Single Family - Low Income | Existing | Appliances | Clothes Washer | 3.4154 | 3.4372 | 3.4591 | 3.4811 | 3.5032 | 3.5255 | 3.5479 | 3.5691 | 3.5634 | 3.5577 | 3.552 | 3.5463 | 3.5407 | 3.535 | 3.5293 | 3.5237 | 3.5181 | 3.5124 | 3.5068 | 3.5012 | 3.4956 | 3.49
WA | Residential | Single Family - Low Income | Existing | Appliances | Clothes Dryer | 23.9745 | 24.0961 | 24.219 | 24.3429 | 24.4675 | 24.5926 | 24.718 | 24.8437 | 24.9693 | 25.0949 | 25.2204 | 25.3457 | 25.4711 | 25.5966 | 25.7223 | 25.8483 | 25.9745 | 25.9368 | 25.8966 | 25.8563 | 25.8159 | 25.7754
WA | Residential | Single Family - Low Income | Existing | Appliances | Dishwasher | 2.4942 | 2.5087 | 2.5231 | 2.5377 | 2.5524 | 2.5671 | 2.582 | 2.5969 | 2.6119 | 2.627 | 2.6421 | 2.6574 | 2.6728 | 2.6882 | 2.7037 | 2.7194 | 2.7351 | 2.7509 | 2.7668 | 2.7827 | 2.7988 | 2.815
WA | Residential | Single Family - Low Income | Existing | Appliances | Refrigerator | 18.9069 | 18.8679 | 18.8287 | 18.7895 | 18.7497 | 18.7093 | 18.6688 | 18.6287 | 18.5891 | 18.5501 | 18.5119 | 18.4745 | 18.4378 | 18.4018 | 18.3664 | 18.3317 | 18.2974 | 18.2637 | 18.2303 | 18.1974 | 18.1649 | 18.1327
WA | Residential | Single Family - Low Income | Existing | Appliances | Freezer | 12.0807 | 12.0332 | 11.9859 | 11.9388 | 11.8918 | 11.845 | 11.7984 | 11.7519 | 11.7057 | 11.6596 | 11.6137 | 11.568 | 11.5224 | 11.4771 | 11.4319 | 11.3869 | 11.3421 | 11.2974 | 11.2529 | 11.2086 | 11.1645 | 11.1206
WA | Residential | Single Family - Low Income | Existing | Appliances | Second Refrigerator | 11.3097 | 11.0882 | 10.8555 | 10.6161 | 10.3739 | 10.1324 | 9.8951 | 9.6652 | 9.4453 | 9.2379 | 9.0453 | 8.8693 | 8.7086 | 8.5616 | 8.427 | 8.3039 | 8.191 | 8.0874 | 7.9924 | 7.9051 | 7.8247 | 7.7507
WA | Residential | Single Family - Low Income | Existing | Appliances | Stove/Oven | 4.7826 | 4.7764 | 4.7706 | 4.765 | 4.7596 | 4.7542 | 4.7488 | 4.7434 | 4.7379 | 4.7323 | 4.7265 | 4.7206 | 4.7145 | 4.7083 | 4.7018 | 4.6951 | 4.6883 | 4.6813 | 4.6743 | 4.6671 | 4.6599 | 4.6527
WA | Residential | Single Family - Low Income | Existing | Appliances | Microwave | 4.5067 | 4.4995 | 4.4923 | 4.4851 | 4.478 | 4.4708 | 4.4637 | 4.4565 | 4.4494 | 4.4423 | 4.4352 | 4.4281 | 4.421 | 4.4139 | 4.4068 | 4.3998 | 4.3927 | 4.3857 | 4.3787 | 4.3717 | 4.3647 | 4.3577
WA | Residential | Single Family - Low Income | Existing | Appliances | Dehumidifier | 1.489 | 1.4714 | 1.4514 | 1.4301 | 1.4083 | 1.3867 | 1.3659 | 1.3465 | 1.3287 | 1.313 | 1.2996 | 1.2881 | 1.2782 | 1.2696 | 1.2622 | 1.2556 | 1.2499 | 1.2448 | 1.2402 | 1.236 | 1.2323 | 1.2288
WA | Residential | Single Family - Low Income | Existing | Appliances | Air Purifier | 1.4609 | 1.4585 | 1.4562 | 1.4539 | 1.4516 | 1.4492 | 1.4469 | 1.4446 | 1.4423 | 1.44 | 1.4377 | 1.4354 | 1.4331 | 1.4308 | 1.4285 | 1.4262 | 1.4239 | 1.4217 | 1.4194 | 1.4171 | 1.4148 | 1.4126
WA | Residential | Single Family - Low Income | Existing | Electronics | Personal Computers | 2.444 | 2.2826 | 2.1428 | 2.0277 | 1.9398 | 1.8803 | 1.8397 | 1.8118 | 1.7923 | 1.7783 | 1.7681 | 1.7604 | 1.7543 | 1.7493 | 1.7451 | 1.7413 | 1.7379 | 1.7347 | 1.7316 | 1.7287 | 1.7258 | 1.7229
WA | Residential | Single Family - Low Income | Existing | Electronics | Monitor | 2.0113 | 1.9351 | 1.8442 | 1.7498 | 1.661 | 1.5849 | 1.5272 | 1.4843 | 1.4534 | 1.4319 | 1.4182 | 1.4106 | 1.4081 | 1.4095 | 1.4143 | 1.4217 | 1.4313 | 1.4426 | 1.4555 | 1.4696 | 1.4847 | 1.5007
WA | Residential | Single Family - Low Income | Existing | Electronics | Laptops | 1.731 | 1.712 | 1.6932 | 1.6823 | 1.6777 | 1.6781 | 1.6828 | 1.6907 | 1.7015 | 1.7145 | 1.7293 | 1.7457 | 1.7634 | 1.7821 | 1.8018 | 1.8223 | 1.8435 | 1.8653 | 1.8877 | 1.9106 | 1.934 | 1.9578
WA | Residential | Single Family - Low Income | Existing | Electronics | TVs | 6.4031 | 8.8053 | 11.136 | 13.2265 | 14.9416 | 16.3568 | 17.5325 | 18.5171 | 19.3492 | 20.0598 | 20.6736 | 21.2104 | 21.686 | 22.1132 | 22.5021 | 22.8608 | 23.1959 | 23.5125 | 23.8148 | 24.1062 | 24.3893 | 24.6663
WA | Residential | Single Family - Low Income | Existing | Electronics | Printer/Fax/Copier | 0.71935 | 0.71359 | 0.70613 | 0.69884 | 0.69318 | 0.69034 | 0.68979 | 0.69107 | 0.69386 | 0.69787 | 0.70287 | 0.7087 | 0.71521 | 0.72228 | 0.72983 | 0.73779 | 0.7461 | 0.75471 | 0.76359 | 0.7727 | 0.78204 | 0.79157
WA | Residential | Single Family - Low Income | Existing | Electronics | Set-top Boxes/DVRs | 0.97915 | 0.98247 | 0.98492 | 0.98723 | 0.98997 | 0.99361 | 0.99852 | 1.0045 | 1.0113 | 1.0187 | 1.0268 | 1.0353 | 1.0443 | 1.0536 | 1.0632 | 1.0731 | 1.0831 | 1.0934 | 1.1039 | 1.1146 | 1.1254 | 1.1363
WA | Residential | Single Family - Low Income | Existing | Electronics | Devices and Gadgets | 10.3816 | 10.5124 | 10.645 | 10.7792 | 10.9151 | 11.0527 | 11.192 | 11.3331 | 11.476 | 11.6207 | 11.7672 | 11.9155 | 12.0657 | 12.2179 | 12.3719 | 12.5279 | 12.6858 | 12.8457 | 13.0077 | 13.1717 | 13.3377 | 13.5059
WA | Residential | Single Family - Low Income | Existing | Miscellaneous | Electric Vehicle Chargers | 0 | 0 | 0 | 0 | 0 | 0 | 0 | 0 | 0 | 0 | 0 | 0 | 0 | 0 | 0 | 0 | 0 | 0 | 0 | 0 | 0 | 0
WA | Residential | Single Family - Low Income | Existing | Miscellaneous | Pool Pump | 1.4908 | 1.2375 | 1.0371 | 0.87892 | 0.75508 | 0.65957 | 0.5879 | 0.53409 | 0.49364 | 0.4632 | 0.44026 | 0.42293 | 0.40981 | 0.39983 | 0.39221 | 0.38636 | 0.38183 | 0.37828 | 0.37548 | 0.37324 | 0.37141 | 0.3699
WA | Residential | Single Family - Low Income | Existing | Miscellaneous | Pool Heater | 0.38881 | 0.38819 | 0.38757 | 0.38695 | 0.38633 | 0.38571 | 0.38509 | 0.38448 | 0.38386 | 0.38325 | 0.38264 | 0.38202 | 0.38141 | 0.3808 | 0.38019 | 0.37958 | 0.37898 | 0.37837 | 0.37776 | 0.37716 | 0.37656 | 0.37595
WA | Residential | Single Family - Low Income | Existing | Miscellaneous | Hot Tub/Spa | 2.7712 | 2.8768 | 3.0053 | 3.0561 | 3.0988 | 3.1287 | 3.1419 | 3.1354 | 3.1067 | 3.0542 | 2.9998 | 2.9406 | 2.8924 | 2.853 | 2.8207 | 2.7791 | 2.7406 | 2.7283 | 2.7176 | 2.7083 | 2.6999 | 2.6924
WA | Residential | Single Family - Low Income | Existing | Miscellaneous | Furnace Fan | 4.8346 | 4.8266 | 4.8163 | 4.8045 | 4.7917 | 4.7783 | 4.7648 | 4.7517 | 4.7391 | 4.7275 | 4.7171 | 4.7082 | 4.7009 | 4.6954 | 4.692 | 4.6908 | 4.6915 | 4.694 | 4.698 | 4.7033 | 4.71 | 4.7177
WA | Residential | Single Family - Low Income | Existing | Miscellaneous | Well Pump | 0.40854 | 0.40788 | 0.40723 | 0.40658 | 0.40593 | 0.40528 | 0.40463 | 0.40398 | 0.40334 | 0.40269 | 0.40205 | 0.4014 | 0.40076 | 0.40012 | 0.39948 | 0.39884 | 0.3982 | 0.39757 | 0.39693 | 0.39629 | 0.39566 | 0.39503
WA | Residential | Single Family - Low Income | Existing | Miscellaneous | Bathroom Exhaust Fan | 0.56846 | 0.56755 | 0.56664 | 0.56573 | 0.56483 | 0.56393 | 0.56302 | 0.56212 | 0.56122 | 0.56032 | 0.55943 | 0.55853 | 0.55764 | 0.55675 | 0.55586 | 0.55497 | 0.55408 | 0.55319 | 0.55231 | 0.55142 | 0.55054 | 0.54966
WA | Residential | Single Family - Low Income | Existing | Miscellaneous | Miscellaneous | 86.2112 | 87.324 | 88.4511 | 89.5927 | 90.7491 | 91.9205 | 93.1069 | 94.3087 | 95.5259 | 96.7589 | 98.0078 | 99.2728 | 100.5542 | 101.8521 | 103.1667 | 104.4983 | 105.8471 | 107.2133 | 108.5972 | 109.9989 | 111.4186 | 112.8568
WA | Residential | Single Family - Low Income | Existing | Generation | Solar PV | -2.8256 | -3.2493 | -3.5197 | -3.8975 | -4.285 | -4.7806 | -5.3903 | -6.1132 | -6.9467 | -7.7943 | -8.9874 | -10.1594 | -11.2689 | -12.3224 | -13.3237 | -14.2708 | -15.1628 | -15.9994 | -16.7811 | -17.5101 | -18.1878 | -18.817
WA | Residential | Single Family - Low Income | New | Cooling | Central AC | 0 | 0.071097 | 0.15933 | 0.2366 | 0.32855 | 0.42212 | 0.5178 | 0.61576 | 0.71588 | 0.81803 | 0.92237 | 1.0286 | 1.1367 | 1.2469 | 1.3591 | 1.4748 | 1.5924 | 1.7119 | 1.8335 | 1.9576 | 2.0846 | 2.216
WA | Residential | Single Family - Low Income | New | Cooling | Room AC | 0 | 0 | 0 | 0 | 0 | 0 | 0 | 0 | 0 | 0 | 0 | 0 | 0 | 0 | 0 | 0 | 0 | 0 | 0 | 0 | 0 | 0
WA | Residential | Single Family - Low Income | New | Cooling | Air-Source Heat Pump | 0 | 0.16713 | 0.3656 | 0.57479 | 0.78641 | 1.0069 | 1.2325 | 1.4633 | 1.6993 | 1.9401 | 2.186 | 2.4362 | 2.6912 | 2.9509 | 3.2153 | 3.4879 | 3.7661 | 4.0494 | 4.338 | 4.6324 | 4.9335 | 5.2449
WA | Residential | Single Family - Low Income | New | Cooling | Geothermal Heat Pump | 0 | 0.010976 | 0.024863 | 0.039481 | 0.05424 | 0.069589 | 0.085257 | 0.1013 | 0.11769 | 0.13441 | 0.1515 | 0.16889 | 0.1866 | 0.20464 | 0.22301 | 0.24202 | 0.26142 | 0.28115 | 0.30124 | 0.32172 | 0.34266 | 0.36431
WA | Residential | Single Family - Low Income | New | Cooling | Evaporative Cooler | 0 | 0.00093623 | 0.0021092 | 0.0033314 | 0.0045534 | 0.0058122 | 0.0070848 | 0.0083729 | 0.0096746 | 0.010988 | 0.012314 | 0.013649 | 0.014994 | 0.016348 | 0.017712 | 0.01911 | 0.020521 | 0.021941 | 0.023372 | 0.024817 | 0.026278 | 0.027776
WA | Residential | Single Family - Low Income | New | Cooling | Ductless Mini Split Heat Pump | 0 | 0.069229 | 0.15641 | 0.24776 | 0.33961 | 0.43475 | 0.53147 | 0.62991 | 0.72994 | 0.83141 | 0.93446 | 1.0387 | 1.1444 | 1.2513 | 1.3597 | 1.4712 | 1.5843 | 1.6989 | 1.8149 | 1.9326 | 2.0523 | 2.1756
WA | Residential | Single Family - Low Income | New | Space Heating | Electric Room Heat | 0 | 0 | 0 | 0 | 0 | 0 | 0 | 0 | 0 | 0 | 0 | 0 | 0 | 0 | 0 | 0 | 0 | 0 | 0 | 0 | 0 | 0
WA | Residential | Single Family - Low Income | New | Space Heating | Electric Furnace | 0 | 0 | 0 | 0 | 0 | 0 | 0 | 0 | 0 | 0 | 0 | 0 | 0 | 0 | 0 | 0 | 0 | 0 | 0 | 0 | 0 | 0
WA | Residential | Single Family - Low Income | New | Space Heating | Air-Source Heat Pump | 0 | 0.86563 | 1.8864 | 2.9691 | 4.0314 | 5.0825 | 6.1257 | 7.1943 | 8.1911 | 9.2101 | 10.2211 | 11.2703 | 12.2087 | 13.1869 | 14.1546 | 15.1749 | 16.0505 | 16.9818 | 17.9029 | 18.8991 | 19.722 | 20.6374
WA | Residential | Single Family - Low Income | New | Space Heating | Geothermal Heat Pump | 0 | 0.025243 | 0.057013 | 0.090677 | 0.12368 | 0.1563 | 0.18863 | 0.22174 | 0.25263 | 0.28422 | 0.31555 | 0.34806 | 0.37715 | 0.40747 | 0.43746 | 0.46922 | 0.4965 | 0.52547 | 0.55411 | 0.58505 | 0.61061 | 0.63902
WA | Residential | Single Family - Low Income | New | Space Heating | Ductless Mini Split Heat Pump | 0 | 0.3561 | 0.80454 | 1.2801 | 1.7469 | 2.2088 | 2.6672 | 3.1367 | 3.5748 | 4.0227 | 4.4669 | 4.9279 | 5.3404 | 5.7703 | 6.1956 | 6.6459 | 7.0327 | 7.4437 | 7.85 | 8.2891 | 8.6521 | 9.0555
WA | Residential | Single Family - Low Income | New | Water Heating | Water Heater (<= 55 Gal) | 0 | 0.62825 | 1.4153 | 2.2355 | 3.0555 | 3.8676 | 4.6754 | 5.48 | 6.2803 | 7.0751 | 7.8656 | 8.6488 | 9.4259 | 10.1969 | 10.9618 | 11.7176 | 12.4674 | 13.2092 | 13.9444 | 14.674 | 15.4011 | 16.1364
WA | Residential | Single Family - Low Income | New | Water Heating | Water Heater (> 55 Gal) | 0 | 0.16073 | 0.36365 | 0.57683 | 0.79179 | 1.0065 | 1.2219 | 1.4383 | 1.6555 | 1.8729 | 2.0911 | 2.3091 | 2.5273 | 2.7458 | 2.9643 | 3.1823 | 3.4003 | 3.6181 | 3.8357 | 4.0537 | 4.2727 | 4.4959
WA | Residential | Single Family - Low Income | New | Interior Lighting | General Service Lighting | 0 | 0.117 | 0.26358 | 0.41632 | 0.54877 | 0.67643 | 0.78173 | 0.88134 | 0.97857 | 1.0661 | 1.154 | 1.2419 | 1.3321 | 1.4219 | 1.5014 | 1.5789 | 1.6548 | 1.7288 | 1.8027 | 1.869 | 1.9344 | 2.0017
WA | Residential | Single Family - Low Income | New | Interior Lighting | Linear Lighting | 0 | 0.040805 | 0.091927 | 0.1452 | 0.19786 | 0.25002 | 0.30191 | 0.35359 | 0.405 | 0.45568 | 0.50609 | 0.55603 | 0.60559 | 0.65475 | 0.70328 | 0.75123 | 0.79879 | 0.84586 | 0.89249 | 0.93878 | 0.98472 | 1.031
WA | Residential | Single Family - Low Income | New | Interior Lighting | Exempted Lighting | 0 | 0.00050147 | 0.0011297 | 0.0017844 | 0.0023693 | 0.0028563 | 0.0033127 | 0.0037414 | 0.0041489 | 0.0044702 | 0.0047786 | 0.0050864 | 0.0053908 | 0.0057234 | 0.0059963 | 0.0062405 | 0.0064814 | 0.0067226 | 0.0069976 | 0.0072726 | 0.0075496 | 0.0078326
WA | Residential | Single Family - Low Income | New | Exterior Lighting | General Service Lighting | 0 | 0.030374 | 0.068428 | 0.1066 | 0.13838 | 0.16164 | 0.18265 | 0.20525 | 0.22898 | 0.25013 | 0.2717 | 0.29234 | 0.31246 | 0.33253 | 0.34916 | 0.36554 | 0.38147 | 0.39697 | 0.41247 | 0.42573 | 0.43873 | 0.45207
WA | Residential | Single Family - Low Income | New | Appliances | Clothes Washer | 0 | 0.032437 | 0.073659 | 0.11727 | 0.16156 | 0.20614 | 0.25118 | 0.29664 | 0.33996 | 0.38298 | 0.42577 | 0.46817 | 0.51023 | 0.55196 | 0.59337 | 0.63428 | 0.67487 | 0.71502 | 0.75482 | 0.79431 | 0.83367 | 0.87347
WA | Residential | Single Family - Low Income | New | Appliances | Clothes Dryer | 0 | 0.22819 | 0.51737 | 0.82242 | 1.1313 | 1.4412 | 1.7534 | 2.0684 | 2.3856 | 2.7048 | 3.0263 | 3.349 | 3.6734 | 3.9994 | 4.327 | 4.6551 | 4.9847 | 5.2818 | 5.5758 | 5.8675 | 6.1583 | 6.4523
WA | Residential | Single Family - Low Income | New | Appliances | Dishwasher | 0 | 0.023674 | 0.053729 | 0.085491 | 0.11771 | 0.1501 | 0.18279 | 0.21583 | 0.24918 | 0.28279 | 0.31671 | 0.35082 | 0.38516 | 0.41974 | 0.45456 | 0.4895 | 0.52467 | 0.55999 | 0.59553 | 0.63132 | 0.6675 | 0.70453
WA | Residential | Single Family - Low Income | New | Appliances | Refrigerator | 0 | 0.17665 | 0.39804 | 0.62877 | 0.8593 | 1.0873 | 1.3141 | 1.54 | 1.7647 | 1.9878 | 2.2097 | 2.4296 | 2.6477 | 2.8641 | 3.0788 | 3.291 | 3.5014 | 3.7096 | 3.9159 | 4.1207 | 4.3248 | 4.5312
WA | Residential | Single Family - Low Income | New | Appliances | Freezer | 0 | 0.11357 | 0.25527 | 0.40225 | 0.5485 | 0.69264 | 0.83532 | 0.97678 | 1.1168 | 1.2552 | 1.3921 | 1.5272 | 1.6605 | 1.7921 | 1.922 | 2.0497 | 2.1758 | 2.2998 | 2.4221 | 2.5429 | 2.6627 | 2.7833
WA | Residential | Single Family - Low Income | New | Appliances | Second Refrigerator | 0 | 0.069728 | 0.15711 | 0.24816 | 0.33914 | 0.42912 | 0.51859 | 0.60771 | 0.69634 | 0.78435 | 0.87188 | 0.95859 | 1.0446 | 1.13 | 1.2146 | 1.2982 | 1.3812 | 1.4633 | 1.5446 | 1.6253 | 1.7057 | 1.7871
WA | Residential | Single Family - Low Income | New | Appliances | Stove/Oven | 0 | 0.045346 | 0.10216 | 0.16135 | 0.22054 | 0.27915 | 0.33746 | 0.39553 | 0.4533 | 0.51067 | 0.56772 | 0.62425 | 0.68034 | 0.73599 | 0.7912 | 0.84575 | 0.89987 | 0.95341 | 1.0065 | 1.0591 | 1.1116 | 1.1647
WA | Residential | Single Family - Low Income | New | Appliances | Microwave | 0 | 0.042463 | 0.095662 | 0.1511 | 0.20652 | 0.26141 | 0.316 | 0.37039 | 0.42448 | 0.4782 | 0.53163 | 0.58457 | 0.63709 | 0.6892 | 0.7409 | 0.79198 | 0.84266 | 0.8928 | 0.94249 | 0.9918 | 1.0409 | 1.0906
WA | Residential | Single Family - Low Income | New | Appliances | Dehumidifier | 0 | 0.011901 | 0.026811 | 0.042347 | 0.057879 | 0.073263 | 0.088564 | 0.10381 | 0.11897 | 0.13402 | 0.149 | 0.16383 | 0.17855 | 0.19316 | 0.20765 | 0.22196 | 0.23617 | 0.25022 | 0.26415 | 0.27797 | 0.29174 | 0.30567
WA | Residential | Single Family - Low Income | New | Appliances | Air Purifier | 0 | 0.013765 | 0.031009 | 0.048978 | 0.066944 | 0.084736 | 0.10243 | 0.12006 | 0.1376 | 0.15501 | 0.17233 | 0.18949 | 0.20652 | 0.22341 | 0.24017 | 0.25673 | 0.27315 | 0.28941 | 0.30551 | 0.3215 | 0.33743 | 0.35354
WA | Residential | Single Family - Low Income | New | Electronics | Personal Computers | 0 | 0.016787 | 0.037819 | 0.059734 | 0.081644 | 0.10334 | 0.12493 | 0.14643 | 0.16781 | 0.18905 | 0.21017 | 0.2311 | 0.25187 | 0.27247 | 0.29291 | 0.3131 | 0.33314 | 0.35296 | 0.3726 | 0.3921 | 0.41153 | 0.43117
WA | Residential | Single Family - Low Income | New | Electronics | Monitor | 0 | 0.010948 | 0.025014 | 0.040072 | 0.055549 | 0.071314 | 0.087435 | 0.10394 | 0.12082 | 0.13804 | 0.15565 | 0.17358 | 0.19187 | 0.21052 | 0.22953 | 0.24885 | 0.26854 | 0.28857 | 0.30896 | 0.32976 | 0.35102 | 0.37301
WA | Residential | Single Family - Low Income | New | Electronics | Laptops | 0 | 0.014365 | 0.032822 | 0.052579 | 0.072887 | 0.093573 | 0.11473 | 0.13638 | 0.15853 | 0.18113 | 0.20423 | 0.22776 | 0.25176 | 0.27623 | 0.30118 | 0.32652 | 0.35236 | 0.37864 | 0.4054 | 0.43268 | 0.46058 | 0.48944
WA | Residential | Single Family - Low Income | New | Electronics | TVs | 0 | 0.19223 | 0.43804 | 0.69984 | 0.96755 | 1.2388 | 1.5148 | 1.7959 | 2.0819 | 2.3724 | 2.6678 | 2.9672 | 3.2711 | 3.5794 | 3.8922 | 4.2084 | 4.5292 | 4.854 | 5.1831 | 5.5171 | 5.8572 | 6.2075
WA | Residential | Single Family - Low Income | New | Electronics | Printer/Fax/Copier | 0 | 0.0058055 | 0.013265 | 0.02125 | 0.029458 | 0.037817 | 0.046366 | 0.05512 | 0.064068 | 0.073204 | 0.082541 | 0.092051 | 0.10175 | 0.11164 | 0.12172 | 0.13196 | 0.14241 | 0.15303 | 0.16384 | 0.17487 | 0.18614 | 0.19781
WA | Residential | Single Family - Low Income | New | Electronics | Set-top Boxes/DVRs | 0 | 0.008802 | 0.020058 | 0.032045 | 0.044304 | 0.056725 | 0.069362 | 0.082235 | 0.09533 | 0.10863 | 0.12216 | 0.13587 | 0.14978 | 0.1639 | 0.17822 | 0.1927 | 0.20739 | 0.22226 | 0.23733 | 0.25263 | 0.2682 | 0.28424
WA | Residential | Single Family - Low Income | New | Electronics | Devices and Gadgets | 0 | 0.099207 | 0.22668 | 0.36313 | 0.50339 | 0.64625 | 0.79234 | 0.94191 | 1.0948 | 1.2509 | 1.4105 | 1.573 | 1.7387 | 1.9077 | 2.08 | 2.2551 | 2.4335 | 2.615 | 2.7998 | 2.9882 | 3.1809 | 3.3802
WA | Residential | Single Family - Low Income | New | Miscellaneous | Electric Vehicle Chargers | 0 | 0 | 0 | 0 | 0 | 0 | 0 | 0 | 0 | 0 | 0 | 0 | 0 | 0 | 0 | 0 | 0 | 0 | 0 | 0 | 0 | 0
WA | Residential | Single Family - Low Income | New | Miscellaneous | Pool Pump | 0 | 0.0035774 | 0.0080594 | 0.01273 | 0.017399 | 0.022023 | 0.026623 | 0.031205 | 0.035762 | 0.040288 | 0.044789 | 0.049249 | 0.053674 | 0.058065 | 0.06242 | 0.066724 | 0.070993 | 0.075218 | 0.079404 | 0.083559 | 0.087699 | 0.091886
WA | Residential | Single Family - Low Income | New | Miscellaneous | Pool Heater | 0 | 0.0036634 | 0.0082531 | 0.013035 | 0.017817 | 0.022552 | 0.027263 | 0.031955 | 0.036621 | 0.041256 | 0.045865 | 0.050432 | 0.054964 | 0.059459 | 0.06392 | 0.068327 | 0.072699 | 0.077025 | 0.081311 | 0.085566 | 0.089806 | 0.094093
WA | Residential | Single Family - Low Income | New | Miscellaneous | Hot Tub/Spa | 0 | 0.039852 | 0.08978 | 0.12387 | 0.15794 | 0.1917 | 0.22527 | 0.25871 | 0.29197 | 0.325 | 0.35511 | 0.38202 | 0.4098 | 0.43823 | 0.46713 | 0.49263 | 0.51815 | 0.54898 | 0.57953 | 0.60986 | 0.64008 | 0.67064
WA | Residential | Single Family - Low Income | New | Miscellaneous | Furnace Fan | 0 | 0.041012 | 0.092948 | 0.14769 | 0.20307 | 0.25858 | 0.31446 | 0.37078 | 0.42747 | 0.48446 | 0.54181 | 0.59932 | 0.65708 | 0.71508 | 0.77333 | 0.8316 | 0.8901 | 0.94871 | 1.0075 | 1.0666 | 1.1261 | 1.1869
WA | Residential | Single Family - Low Income | New | Miscellaneous | Well Pump | 0 | 0.0038492 | 0.0086718 | 0.013697 | 0.018721 | 0.023697 | 0.028646 | 0.033576 | 0.038479 | 0.043349 | 0.048192 | 0.052991 | 0.057752 | 0.062476 | 0.067163 | 0.071793 | 0.076387 | 0.080932 | 0.085437 | 0.089907 | 0.094362 | 0.098867
WA | Residential | Single Family - Low Income | New | Miscellaneous | Bathroom Exhaust Fan | 0 | 0.005356 | 0.012066 | 0.019058 | 0.026049 | 0.032972 | 0.039859 | 0.046719 | 0.053542 | 0.060318 | 0.067057 | 0.073734 | 0.080359 | 0.086932 | 0.093453 | 0.099897 | 0.10629 | 0.11261 | 0.11888 | 0.1251 | 0.1313 | 0.13757
WA | Residential | Single Family - Low Income | New | Miscellaneous | Miscellaneous | 0 | 0.82409 | 1.8835 | 3.0182 | 4.1852 | 5.3746 | 6.5915 | 7.8382 | 9.1134 | 10.4159 | 11.7479 | 13.1054 | 14.4905 | 15.9035 | 17.3449 | 18.8102 | 20.3046 | 21.8254 | 23.3748 | 24.9553 | 26.5725 | 28.2456
WA | Residential | Single Family - Low Income | New | Generation | Solar PV | 0 | -0.030664 | -0.07495 | -0.1313 | -0.19762 | -0.27952 | -0.3816 | -0.50808 | -0.66273 | -0.83904 | -1.0773 | -1.3412 | -1.6239 | -1.9241 | -2.24 | -2.5688 | -2.9087 | -3.257 | -3.612 | -3.9725 | -4.3376 | -4.7095
WA | Residential | Multi-Family - Low Income | Existing | Cooling | Central AC | 1.8616 | 1.8506 | 1.8381 | 1.8178 | 1.8031 | 1.8021 | 1.8007 | 1.799 | 1.7973 | 1.7958 | 1.7946 | 1.7939 | 1.7938 | 1.7945 | 1.7961 | 1.8015 | 1.8079 | 1.8152 | 1.8235 | 1.8326 | 1.8426 | 1.8533
WA | Residential | Multi-Family - Low Income | Existing | Cooling | Room AC | 3.0279 | 2.6913 | 2.6406 | 2.5893 | 2.5391 | 2.5123 | 2.4883 | 2.4683 | 2.4517 | 2.4381 | 2.4272 | 2.4186 | 2.4121 | 2.4073 | 2.4041 | 2.4059 | 2.4088 | 2.4127 | 2.4175 | 2.4229 | 2.429 | 2.4356
WA | Residential | Multi-Family - Low Income | Existing | Cooling | Air-Source Heat Pump | 0.17605 | 0.17602 | 0.17588 | 0.17571 | 0.17552 | 0.17681 | 0.17808 | 0.17935 | 0.18062 | 0.1819 | 0.18319 | 0.1845 | 0.18582 | 0.18717 | 0.18854 | 0.19024 | 0.19198 | 0.19375 | 0.19556 | 0.1974 | 0.19927 | 0.20117
WA | Residential | Multi-Family - Low Income | Existing | Cooling | Geothermal Heat Pump | 0 | 0 | 0 | 0 | 0 | 0 | 0 | 0 | 0 | 0 | 0 | 0 | 0 | 0 | 0 | 0 | 0 | 0 | 0 | 0 | 0 | 0
WA | Residential | Multi-Family - Low Income | Existing | Cooling | Evaporative Cooler | 0 | 0 | 0 | 0 | 0 | 0 | 0 | 0 | 0 | 0 | 0 | 0 | 0 | 0 | 0 | 0 | 0 | 0 | 0 | 0 | 0 | 0
WA | Residential | Multi-Family - Low Income | Existing | Cooling | Ductless Mini Split Heat Pump | 0.23668 | 0.23641 | 0.23614 | 0.23588 | 0.23561 | 0.23733 | 0.23904 | 0.24075 | 0.24245 | 0.24416 | 0.24585 | 0.24754 | 0.24923 | 0.25092 | 0.2526 | 0.25467 | 0.25673 | 0.25879 | 0.26084 | 0.26289 | 0.26493 | 0.26697
WA | Residential | Multi-Family - Low Income | Existing | Space Heating | Electric Room Heat | 10.4258 | 10.3727 | 10.3175 | 10.3067 | 10.204 | 10.1066 | 10.01 | 9.9588 | 9.8209 | 9.7291 | 9.6397 | 9.5955 | 9.4688 | 9.3879 | 9.3099 | 9.2783 | 9.1664 | 9.0981 | 9.0318 | 9.0075 | 8.9047 | 8.8437
WA | Residential | Multi-Family - Low Income | Existing | Space Heating | Electric Furnace | 18.1931 | 18.1003 | 18.0041 | 17.9852 | 17.8059 | 17.636 | 17.4674 | 17.3781 | 17.1374 | 16.9773 | 16.8212 | 16.7441 | 16.5231 | 16.3819 | 16.2458 | 16.1906 | 15.9954 | 15.8762 | 15.7605 | 15.7181 | 15.5388 | 15.4322
WA | Residential | Multi-Family - Low Income | Existing | Space Heating | Air-Source Heat Pump | 0.7459 | 0.7454 | 0.74457 | 0.74704 | 0.74287 | 0.73906 | 0.73524 | 0.73465 | 0.72753 | 0.72365 | 0.71974 | 0.71901 | 0.71186 | 0.70788 | 0.70388 | 0.7032 | 0.6963 | 0.69257 | 0.68887 | 0.68826 | 0.68155 | 0.67794
WA | Residential | Multi-Family - Low Income | Existing | Space Heating | Geothermal Heat Pump | 0 | 0 | 0 | 0 | 0 | 0 | 0 | 0 | 0 | 0 | 0 | 0 | 0 | 0 | 0 | 0 | 0 | 0 | 0 | 0 | 0 | 0
WA | Residential | Multi-Family - Low Income | Existing | Space Heating | Ductless Mini Split Heat Pump | 1.0357 | 1.0346 | 1.0334 | 1.0368 | 1.0311 | 1.0258 | 1.0206 | 1.0199 | 1.0102 | 1.005 | 0.99984 | 0.99912 | 0.98952 | 0.98437 | 0.97924 | 0.97873 | 0.96952 | 0.96467 | 0.95984 | 0.95928 | 0.9502 | 0.94539
WA | Residential | Multi-Family - Low Income | Existing | Water Heating | Water Heater (<= 55 Gal) | 29.9458 | 29.9535 | 29.9611 | 29.9688 | 29.9765 | 29.9841 | 29.9918 | 29.9995 | 30.0071 | 30.0148 | 30.0225 | 30.0302 | 30.0378 | 30.0455 | 30.0532 | 30.0609 | 30.0686 | 30.0762 | 30.0839 | 30.0916 | 30.0993 | 30.107
WA | Residential | Multi-Family - Low Income | Existing | Water Heating | Water Heater (> 55 Gal) | 0.017981 | 0.017426 | 0.0168 | 0.016128 | 0.015435 | 0.01474 | 0.01406 | 0.01341 | 0.012803 | 0.012249 | 0.011758 | 0.011337 | 0.010977 | 0.010668 | 0.010404 | 0.010178 | 0.0099844 | 0.0098189 | 0.0096773 | 0.0095563 | 0.0094529 | 0.0093646
WA | Residential | Multi-Family - Low Income | Existing | Interior Lighting | General Service Lighting | 6.2975 | 6.0603 | 5.7757 | 5.4523 | 5.07 | 4.6566 | 4.1876 | 3.7877 | 3.4475 | 3.1517 | 2.9025 | 2.6927 | 2.5196 | 2.3731 | 2.243 | 2.1301 | 2.0316 | 1.9455 | 1.8711 | 1.7986 | 1.7335 | 1.6749
WA | Residential | Multi-Family - Low Income | Existing | Interior Lighting | Linear Lighting | 0.86991 | 0.86643 | 0.86297 | 0.85951 | 0.85596 | 0.85241 | 0.84887 | 0.84533 | 0.8418 | 0.83819 | 0.83459 | 0.831 | 0.82743 | 0.82386 | 0.82024 | 0.81663 | 0.81303 | 0.80945 | 0.80589 | 0.80233 | 0.79884 | 0.79538
WA | Residential | Multi-Family - Low Income | Existing | Interior Lighting | Exempted Lighting | 0.039911 | 0.037934 | 0.035218 | 0.03196 | 0.028208 | 0.02402 | 0.019589 | 0.016237 | 0.013687 | 0.011675 | 0.010134 | 0.0089467 | 0.0080213 | 0.0073369 | 0.0067668 | 0.0062842 | 0.0058845 | 0.0055522 | 0.0053094 | 0.0051068 | 0.0049382 | 0.0048052
WA | Residential | Multi-Family - Low Income | Existing | Exterior Lighting | General Service Lighting | 1.7145 | 1.644 | 1.5551 | 1.4493 | 1.3192 | 1.1608 | 1.0279 | 0.92199 | 0.83729 | 0.766 | 0.71033 | 0.66415 | 0.62546 | 0.59344 | 0.56384 | 0.53833 | 0.51603 | 0.49648 | 0.47965 | 0.46163 | 0.44485 | 0.42907
WA | Residential | Multi-Family - Low Income | Existing | Appliances | Clothes Washer | 0.93512 | 0.9388 | 0.94251 | 0.94622 | 0.94996 | 0.9537 | 0.95746 | 0.96124 | 0.96503 | 0.96884 | 0.97266 | 0.97649 | 0.98035 | 0.98421 | 0.98809 | 0.99199 | 0.9959 | 0.99983 | 1.0038 | 1.0077 | 1.0117 | 1.0157
WA | Residential | Multi-Family - Low Income | Existing | Appliances | Clothes Dryer | 6.6704 | 6.688 | 6.7059 | 6.724 | 6.7422 | 6.7603 | 6.7785 | 6.7965 | 6.8145 | 6.8323 | 6.85 | 6.8675 | 6.8849 | 6.9022 | 6.9194 | 6.9366 | 6.9537 | 6.9708 | 6.9879 | 7.005 | 7.022 | 7.0391
WA | Residential | Multi-Family - Low Income | Existing | Appliances | Dishwasher | 0.51046 | 0.51217 | 0.51389 | 0.51562 | 0.51735 | 0.51909 | 0.52084 | 0.52258 | 0.52434 | 0.5261 | 0.52787 | 0.52964 | 0.53142 | 0.53321 | 0.535 | 0.5368 | 0.5386 | 0.54041 | 0.54222 | 0.54405 | 0.54587 | 0.54771
WA | Residential | Multi-Family - Low Income | Existing | Appliances | Refrigerator | 6.1398 | 6.1124 | 6.085 | 6.0577 | 6.0304 | 6.0029 | 5.9755 | 5.9484 | 5.9215 | 5.8948 | 5.8685 | 5.8426 | 5.817 | 5.7917 | 5.7667 | 5.7419 | 5.7174 | 5.6931 | 5.6691 | 5.6452 | 5.6216 | 5.5982
WA | Residential | Multi-Family - Low Income | Existing | Appliances | Freezer | 1.9977 | 1.985 | 1.9725 | 1.96 | 1.9476 | 1.9353 | 1.923 | 1.9108 | 1.8987 | 1.8867 | 1.8748 | 1.8629 | 1.8511 | 1.8394 | 1.8278 | 1.8162 | 1.8047 | 1.7933 | 1.7819 | 1.7706 | 1.7594 | 1.7483
WA | Residential | Multi-Family - Low Income | Existing | Appliances | Second Refrigerator | 1.8677 | 1.8268 | 1.7841 | 1.7406 | 1.6968 | 1.6533 | 1.6107 | 1.5695 | 1.5301 | 1.4929 | 1.4583 | 1.4265 | 1.3972 | 1.3704 | 1.3456 | 1.3227 | 1.3016 | 1.2821 | 1.264 | 1.2471 | 1.2315 | 1.2169
WA | Residential | Multi-Family - Low Income | Existing | Appliances | Stove/Oven | 1.9559 | 1.9487 | 1.9416 | 1.9347 | 1.9279 | 1.921 | 1.9143 | 1.9075 | 1.9007 | 1.8939 | 1.887 | 1.8801 | 1.8732 | 1.8662 | 1.8592 | 1.8521 | 1.8449 | 1.8377 | 1.8306 | 1.8234 | 1.8162 | 1.809
WA | Residential | Multi-Family - Low Income | Existing | Appliances | Microwave | 1.3803 | 1.3748 | 1.3693 | 1.3638 | 1.3584 | 1.3529 | 1.3475 | 1.3421 | 1.3368 | 1.3314 | 1.3261 | 1.3208 | 1.3155 | 1.3102 | 1.305 | 1.2998 | 1.2946 | 1.2894 | 1.2842 | 1.2791 | 1.274 | 1.2689
WA | Residential | Multi-Family - Low Income | Existing | Appliances | Dehumidifier | 0.33855 | 0.33375 | 0.32842 | 0.32282 | 0.31713 | 0.31152 | 0.30612 | 0.30103 | 0.29635 | 0.29214 | 0.28846 | 0.28522 | 0.28235 | 0.27978 | 0.27747 | 0.27537 | 0.27345 | 0.27168 | 0.27002 | 0.26848 | 0.26701 | 0.26562
WA | Residential | Multi-Family - Low Income | Existing | Appliances | Air Purifier | 0.32442 | 0.32312 | 0.32183 | 0.32054 | 0.31926 | 0.31798 | 0.31671 | 0.31544 | 0.31418 | 0.31292 | 0.31167 | 0.31042 | 0.30918 | 0.30795 | 0.30671 | 0.30549 | 0.30426 | 0.30305 | 0.30184 | 0.30063 | 0.29943 | 0.29823
WA | Residential | Multi-Family - Low Income | Existing | Electronics | Personal Computers | 0.51574 | 0.48053 | 0.45 | 0.42482 | 0.40541 | 0.39203 | 0.38266 | 0.37594 | 0.371 | 0.36723 | 0.36424 | 0.36178 | 0.35966 | 0.35778 | 0.35605 | 0.35443 | 0.35288 | 0.35139 | 0.34992 | 0.34849 | 0.34707 | 0.34566
WA | Residential | Multi-Family - Low Income | Existing | Electronics | Monitor | 0.39535 | 0.37901 | 0.35975 | 0.3398 | 0.3209 | 0.30448 | 0.29166 | 0.28171 | 0.27408 | 0.26829 | 0.26398 | 0.26086 | 0.25869 | 0.25728 | 0.25649 | 0.25619 | 0.25628 | 0.2567 | 0.25737 | 0.25825 | 0.2593 | 0.26048
WA | Residential | Multi-Family - Low Income | Existing | Electronics | Laptops | 0.60593 | 0.5961 | 0.5863 | 0.57917 | 0.5742 | 0.57095 | 0.56909 | 0.56834 | 0.56848 | 0.56934 | 0.57079 | 0.5727 | 0.575 | 0.57761 | 0.58047 | 0.58353 | 0.58677 | 0.59015 | 0.59365 | 0.59725 | 0.60094 | 0.6047
WA | Residential | Multi-Family - Low Income | Existing | Electronics | TVs | 1.9703 | 2.6945 | 3.3964 | 4.024 | 4.5359 | 4.9553 | 5.3007 | 5.587 | 5.8261 | 6.0275 | 6.1988 | 6.3461 | 6.4743 | 6.5874 | 6.6883 | 6.7796 | 6.8634 | 6.9411 | 7.0141 | 7.0834 | 7.1499 | 7.2141
WA | Residential | Multi-Family - Low Income | Existing | Electronics | Printer/Fax/Copier | 0.10864 | 0.10722 | 0.10553 | 0.10385 | 0.10241 | 0.10139 | 0.1007 | 0.10027 | 0.10006 | 0.10002 | 0.10013 | 0.10034 | 0.10065 | 0.10102 | 0.10146 | 0.10195 | 0.10247 | 0.10303 | 0.10361 | 0.10422 | 0.10485 | 0.10549
WA | Residential | Multi-Family - Low Income | Existing | Electronics | Set-top Boxes/DVRs | 0.24173 | 0.242 | 0.24204 | 0.24203 | 0.24213 | 0.24244 | 0.24304 | 0.2439 | 0.24495 | 0.24616 | 0.24751 | 0.24896 | 0.25051 | 0.25213 | 0.25381 | 0.25554 | 0.25732 | 0.25914 | 0.26099 | 0.26287 | 0.26478 | 0.26672
WA | Residential | Multi-Family - Low Income | Existing | Electronics | Devices and Gadgets | 3.2728 | 3.2943 | 3.316 | 3.3378 | 3.3598 | 3.3819 | 3.4042 | 3.4266 | 3.4492 | 3.4719 | 3.4948 | 3.5178 | 3.5409 | 3.5642 | 3.5877 | 3.6113 | 3.6351 | 3.659 | 3.6831 | 3.7074 | 3.7318 | 3.7564
WA | Residential | Multi-Family - Low Income | Existing | Miscellaneous | Electric Vehicle Chargers | 0 | 0 | 0 | 0 | 0 | 0 | 0 | 0 | 0 | 0 | 0 | 0 | 0 | 0 | 0 | 0 | 0 | 0 | 0 | 0 | 0 | 0
WA | Residential | Multi-Family - Low Income | Existing | Miscellaneous | Pool Pump | 0.13171 | 0.10907 | 0.091185 | 0.077094 | 0.066073 | 0.057576 | 0.051197 | 0.046398 | 0.042781 | 0.040047 | 0.037972 | 0.03639 | 0.035176 | 0.034237 | 0.033504 | 0.032924 | 0.03246 | 0.032082 | 0.031768 | 0.031502 | 0.031272 | 0.03107
WA | Residential | Multi-Family - Low Income | Existing | Miscellaneous | Pool Heater | 0 | 0 | 0 | 0 | 0 | 0 | 0 | 0 | 0 | 0 | 0 | 0 | 0 | 0 | 0 | 0 | 0 | 0 | 0 | 0 | 0 | 0
WA | Residential | Multi-Family - Low Income | Existing | Miscellaneous | Hot Tub/Spa | 0 | 0 | 0 | 0 | 0 | 0 | 0 | 0 | 0 | 0 | 0 | 0 | 0 | 0 | 0 | 0 | 0 | 0 | 0 | 0 | 0 | 0
WA | Residential | Multi-Family - Low Income | Existing | Miscellaneous | Furnace Fan | 0.39828 | 0.39646 | 0.39446 | 0.39232 | 0.3901 | 0.38783 | 0.38554 | 0.38328 | 0.38106 | 0.37891 | 0.37687 | 0.37493 | 0.37313 | 0.37148 | 0.36999 | 0.36867 | 0.36751 | 0.36649 | 0.36559 | 0.3648 | 0.36411 | 0.36351
WA | Residential | Multi-Family - Low Income | Existing | Miscellaneous | Well Pump | 0.057239 | 0.05701 | 0.056782 | 0.056555 | 0.056328 | 0.056103 | 0.055879 | 0.055655 | 0.055432 | 0.055211 | 0.05499 | 0.05477 | 0.054551 | 0.054333 | 0.054115 | 0.053899 | 0.053683 | 0.053469 | 0.053255 | 0.053042 | 0.052829 | 0.052618
WA | Residential | Multi-Family - Low Income | Existing | Miscellaneous | Bathroom Exhaust Fan | 0.081259 | 0.080934 | 0.08061 | 0.080288 | 0.079967 | 0.079647 | 0.079328 | 0.079011 | 0.078695 | 0.07838 | 0.078067 | 0.077754 | 0.077443 | 0.077134 | 0.076825 | 0.076518 | 0.076212 | 0.075907 | 0.075603 | 0.075301 | 0.075 | 0.0747
WA | Residential | Multi-Family - Low Income | Existing | Miscellaneous | Miscellaneous | 42.1774 | 42.6191 | 43.0654 | 43.5164 | 43.9721 | 44.4326 | 44.898 | 45.3681 | 45.8433 | 46.3234 | 46.8085 | 47.2987 | 47.794 | 48.2945 | 48.8003 | 49.3113 | 49.8278 | 50.3496 | 50.8769 | 51.4097 | 51.948 | 52.4921
WA | Residential | Multi-Family - Low Income | Existing | Generation | Solar PV | -0.22644 | -0.25977 | -0.28071 | -0.3101 | -0.34011 | -0.37854 | -0.42578 | -0.48173 | -0.5461 | -0.61125 | -0.70313 | -0.7929 | -0.87739 | -0.9571 | -1.0324 | -1.1031 | -1.1692 | -1.2308 | -1.2878 | -1.3405 | -1.3891 | -1.4337
WA | Residential | Multi-Family - Low Income | New | Cooling | Central AC | 0 | 0 | 0 | 0 | 0 | 0 | 0 | 0 | 0 | 0 | 0 | 0 | 0 | 0 | 0 | 0 | 0 | 0 | 0 | 0 | 0 | 0
WA | Residential | Multi-Family - Low Income | New | Cooling | Room AC | 0 | 0 | 0 | 0 | 0 | 0 | 0 | 0 | 0 | 0 | 0 | 0 | 0 | 0 | 0 | 0 | 0 | 0 | 0 | 0 | 0 | 0
WA | Residential | Multi-Family - Low Income | New | Cooling | Air-Source Heat Pump | 0 | 0.033467 | 0.071543 | 0.11137 | 0.15162 | 0.19361 | 0.23655 | 0.28049 | 0.3254 | 0.37123 | 0.41804 | 0.4657 | 0.51427 | 0.56376 | 0.61416 | 0.66616 | 0.71924 | 0.77332 | 0.82845 | 0.88469 | 0.94221 | 1.0016
WA | Residential | Multi-Family - Low Income | New | Cooling | Geothermal Heat Pump | 0 | 0 | 0 | 0 | 0 | 0 | 0 | 0 | 0 | 0 | 0 | 0 | 0 | 0 | 0 | 0 | 0 | 0 | 0 | 0 | 0 | 0
WA | Residential | Multi-Family - Low Income | New | Cooling | Evaporative Cooler | 0 | 0 | 0 | 0 | 0 | 0 | 0 | 0 | 0 | 0 | 0 | 0 | 0 | 0 | 0 | 0 | 0 | 0 | 0 | 0 | 0 | 0
WA | Residential | Multi-Family - Low Income | New | Cooling | Ductless Mini Split Heat Pump | 0 | 0.022772 | 0.050252 | 0.078824 | 0.10753 | 0.13729 | 0.16755 | 0.19833 | 0.22961 | 0.26135 | 0.29358 | 0.32621 | 0.35928 | 0.39277 | 0.4267 | 0.46167 | 0.49715 | 0.53309 | 0.56952 | 0.60648 | 0.64407 | 0.68267
WA | Residential | Multi-Family - Low Income | New | Space Heating | Electric Room Heat | 0 | 0 | 0 | 0 | 0 | 0 | 0 | 0 | 0 | 0 | 0 | 0 | 0 | 0 | 0 | 0 | 0 | 0 | 0 | 0 | 0 | 0
WA | Residential | Multi-Family - Low Income | New | Space Heating | Electric Furnace | 0 | 0 | 0 | 0 | 0 | 0 | 0 | 0 | 0 | 0 | 0 | 0 | 0 | 0 | 0 | 0 | 0 | 0 | 0 | 0 | 0 | 0
WA | Residential | Multi-Family - Low Income | New | Space Heating | Air-Source Heat Pump | 0 | 0.14958 | 0.31855 | 0.49644 | 0.67074 | 0.84333 | 1.0146 | 1.19 | 1.3536 | 1.5209 | 1.6868 | 1.8592 | 2.0133 | 2.1741 | 2.3332 | 2.5011 | 2.6452 | 2.7987 | 2.9505 | 3.1148 | 3.2504 | 3.4009
WA | Residential | Multi-Family - Low Income | New | Space Heating | Geothermal Heat Pump | 0 | 0 | 0 | 0 | 0 | 0 | 0 | 0 | 0 | 0 | 0 | 0 | 0 | 0 | 0 | 0 | 0 | 0 | 0 | 0 | 0 | 0
WA | Residential | Multi-Family - Low Income | New | Space Heating | Ductless Mini Split Heat Pump | 0 | 0.10109 | 0.22308 | 0.35147 | 0.47735 | 0.60199 | 0.72567 | 0.85234 | 0.97049 | 1.0913 | 1.2112 | 1.3356 | 1.447 | 1.5631 | 1.678 | 1.7998 | 1.9045 | 2.0158 | 2.1259 | 2.2449 | 2.3433 | 2.4523
WA | Residential | Multi-Family - Low Income | New | Water Heating | Water Heater (<= 55 Gal) | 0 | 0.27995 | 0.61601 | 0.96348 | 1.3106 | 1.6546 | 1.9967 | 2.3374 | 2.6763 | 3.0129 | 3.3476 | 3.6795 | 4.0089 | 4.3358 | 4.6603 | 4.9812 | 5.2997 | 5.6151 | 5.9278 | 6.2382 | 6.5475 | 6.8593
WA | Residential | Multi-Family - Low Income | New | Water Heating | Water Heater (> 55 Gal) | 0 | 0.042604 | 0.094146 | 0.14788 | 0.20201 | 0.25613 | 0.31041 | 0.36493 | 0.41962 | 0.47442 | 0.52938 | 0.58435 | 0.63938 | 0.69447 | 0.74963 | 0.80468 | 0.85979 | 0.91484 | 0.96992 | 1.0251 | 1.0805 | 1.1368
WA | Residential | Multi-Family - Low Income | New | Interior Lighting | General Service Lighting | 0 | 0.029154 | 0.064151 | 0.10034 | 0.13164 | 0.16184 | 0.18674 | 0.21026 | 0.23327 | 0.25398 | 0.27477 | 0.29557 | 0.31693 | 0.33818 | 0.35703 | 0.37542 | 0.39343 | 0.41102 | 0.42859 | 0.44429 | 0.45984 | 0.47579
WA | Residential | Multi-Family - Low Income | New | Interior Lighting | Linear Lighting | 0 | 0.010284 | 0.022629 | 0.035393 | 0.048094 | 0.060681 | 0.0732 | 0.085666 | 0.098066 | 0.11035 | 0.12257 | 0.13468 | 0.1467 | 0.15864 | 0.17046 | 0.18215 | 0.19375 | 0.20524 | 0.21663 | 0.22794 | 0.23919 | 0.25052
WA | Residential | Multi-Family - Low Income | New | Interior Lighting | Exempted Lighting | 0 | 9.7931e-05 | 0.00021549 | 0.00033704 | 0.00044555 | 0.00053595 | 0.00062039 | 0.00069971 | 0.00077516 | 0.00083451 | 0.00089154 | 0.00094855 | 0.001005 | 0.0010667 | 0.0011173 | 0.0011625 | 0.0012073 | 0.0012523 | 0.0013036 | 0.0013549 | 0.0014066 | 0.0014592
WA | Residential | Multi-Family - Low Income | New | Exterior Lighting | General Service Lighting | 0 | 0.0089457 | 0.019684 | 0.030352 | 0.039221 | 0.045715 | 0.05157 | 0.057888 | 0.064527 | 0.070446 | 0.076473 | 0.082244 | 0.087871 | 0.09349 | 0.098145 | 0.10273 | 0.1072 | 0.11155 | 0.11591 | 0.11961 | 0.12326 | 0.127
WA | Residential | Multi-Family - Low Income | New | Appliances | Clothes Washer | 0 | 0.011143 | 0.024715 | 0.038964 | 0.053424 | 0.067984 | 0.082696 | 0.097579 | 0.11262 | 0.12779 | 0.14312 | 0.15857 | 0.17414 | 0.18984 | 0.20568 | 0.22159 | 0.23764 | 0.25379 | 0.27006 | 0.28647 | 0.30307 | 0.32004
WA | Residential | Multi-Family - Low Income | New | Appliances | Clothes Dryer | 0 | 0.07966 | 0.17641 | 0.27769 | 0.38015 | 0.48301 | 0.58664 | 0.69115 | 0.79643 | 0.90236 | 1.0091 | 1.1162 | 1.2239 | 1.3323 | 1.4412 | 1.5503 | 1.66 | 1.7701 | 1.8807 | 1.9919 | 2.104 | 2.2184
WA | Residential | Multi-Family - Low Income | New | Appliances | Dishwasher | 0 | 0.0060792 | 0.013475 | 0.021232 | 0.029095 | 0.037003 | 0.044984 | 0.053049 | 0.061189 | 0.069394 | 0.077674 | 0.086005 | 0.094397 | 0.10285 | 0.11136 | 0.11991 | 0.12852 | 0.13717 | 0.14588 | 0.15466 | 0.16352 | 0.17258
WA | Residential | Multi-Family - Low Income | New | Appliances | Refrigerator | 0 | 0.071979 | 0.15841 | 0.24779 | 0.33702 | 0.42534 | 0.51316 | 0.60062 | 0.6876 | 0.774 | 0.85993 | 0.94512 | 1.0297 | 1.1136 | 1.1968 | 1.2792 | 1.3609 | 1.4419 | 1.5221 | 1.6018 | 1.6812 | 1.7612
WA | Residential | Multi-Family - Low Income | New | Appliances | Freezer | 0 | 0.023564 | 0.051729 | 0.08072 | 0.10954 | 0.13797 | 0.1661 | 0.19399 | 0.22159 | 0.24887 | 0.27588 | 0.30251 | 0.32882 | 0.35481 | 0.38046 | 0.40571 | 0.43064 | 0.4552 | 0.47942 | 0.50335 | 0.52707 | 0.55088
WA | Residential | Multi-Family - Low Income | New | Appliances | Second Refrigerator | 0 | 0.014448 | 0.031796 | 0.049735 | 0.067642 | 0.085366 | 0.10299 | 0.12053 | 0.13798 | 0.15532 | 0.17255 | 0.18964 | 0.20659 | 0.22342 | 0.24012 | 0.25663 | 0.27302 | 0.28924 | 0.30533 | 0.3213 | 0.3372 | 0.35324
WA | Residential | Multi-Family - Low Income | New | Appliances | Stove/Oven | 0 | 0.023269 | 0.0512 | 0.08008 | 0.10893 | 0.13752 | 0.16596 | 0.19428 | 0.22244 | 0.25042 | 0.27824 | 0.30582 | 0.3332 | 0.36037 | 0.38734 | 0.41402 | 0.44049 | 0.4667 | 0.49269 | 0.51849 | 0.5442 | 0.57012
WA | Residential | Multi-Family - Low Income | New | Appliances | Microwave | 0 | 0.016318 | 0.035906 | 0.05616 | 0.076391 | 0.096442 | 0.11638 | 0.13624 | 0.156 | 0.17562 | 0.19513 | 0.21447 | 0.23367 | 0.25273 | 0.27164 | 0.29035 | 0.30891 | 0.32729 | 0.34552 | 0.36361 | 0.38164 | 0.39982
WA | Residential | Multi-Family - Low Income | New | Appliances | Dehumidifier | 0 | 0.0033951 | 0.0074706 | 0.011685 | 0.015894 | 0.020066 | 0.024215 | 0.028347 | 0.032456 | 0.036538 | 0.040598 | 0.044623 | 0.048618 | 0.052582 | 0.056517 | 0.060409 | 0.064272 | 0.068096 | 0.071888 | 0.075653 | 0.079404 | 0.083186
WA | Residential | Multi-Family - Low Income | New | Appliances | Air Purifier | 0 | 0.0038353 | 0.008439 | 0.013199 | 0.017954 | 0.022667 | 0.027354 | 0.032022 | 0.036664 | 0.041275 | 0.045861 | 0.050408 | 0.05492 | 0.059399 | 0.063844 | 0.068241 | 0.072603 | 0.076924 | 0.081208 | 0.085461 | 0.089697 | 0.09397
WA | Residential | Multi-Family - Low Income | New | Electronics | Personal Computers | 0 | 0.0044448 | 0.0097803 | 0.015297 | 0.020808 | 0.026269 | 0.031702 | 0.037111 | 0.042491 | 0.047835 | 0.05315 | 0.058419 | 0.063649 | 0.06884 | 0.073991 | 0.079087 | 0.084143 | 0.08915 | 0.094115 | 0.099044 | 0.10395 | 0.10891
WA | Residential | Multi-Family - Low Income | New | Electronics | Monitor | 0 | 0.0026904 | 0.0059829 | 0.0094572 | 0.013001 | 0.016588 | 0.02023 | 0.023934 | 0.027695 | 0.03151 | 0.035383 | 0.039304 | 0.043277 | 0.047304 | 0.051384 | 0.055507 | 0.059683 | 0.063906 | 0.068182 | 0.072516 | 0.076919 | 0.081439
WA | Residential | Multi-Family - Low Income | New | Electronics | Laptops | 0 | 0.0062866 | 0.01398 | 0.022098 | 0.030378 | 0.038759 | 0.047271 | 0.055925 | 0.064714 | 0.073627 | 0.082677 | 0.091839 | 0.10112 | 0.11053 | 0.12007 | 0.1297 | 0.13946 | 0.14933 | 0.15932 | 0.16944 | 0.17973 | 0.19029
WA | Residential | Multi-Family - Low Income | New | Electronics | TVs | 0 | 0.074219 | 0.16519 | 0.26134 | 0.35959 | 0.45919 | 0.56053 | 0.66373 | 0.7687 | 0.87534 | 0.9838 | 1.0938 | 1.2054 | 1.3187 | 1.4337 | 1.5501 | 1.6682 | 1.7878 | 1.9091 | 2.0322 | 2.1575 | 2.2863
WA | Residential | Multi-Family - Low Income | New | Electronics | Printer/Fax/Copier | 0 | 0.0010962 | 0.0024376 | 0.0038532 | 0.005297 | 0.0067583 | 0.0082425 | 0.0097516 | 0.011284 | 0.012838 | 0.014416 | 0.016014 | 0.017633 | 0.019273 | 0.020936 | 0.022615 | 0.024317 | 0.026038 | 0.02778 | 0.029545 | 0.03134 | 0.033181
WA | Residential | Multi-Family - Low Income | New | Electronics | Set-top Boxes/DVRs | 0 | 0.0027265 | 0.0060684 | 0.0096008 | 0.01321 | 0.016869 | 0.020592 | 0.024383 | 0.028239 | 0.032157 | 0.036141 | 0.040181 | 0.044282 | 0.048445 | 0.05267 | 0.056945 | 0.061283 | 0.065678 | 0.070133 | 0.074656 | 0.079259 | 0.08399
WA | Residential | Multi-Family - Low Income | New | Electronics | Devices and Gadgets | 0 | 0.039102 | 0.086953 | 0.13745 | 0.18895 | 0.24108 | 0.29402 | 0.34785 | 0.40251 | 0.45795 | 0.51424 | 0.57123 | 0.62898 | 0.6875 | 0.7468 | 0.80671 | 0.86741 | 0.92879 | 0.99093 | 1.0539 | 1.1179 | 1.1836
WA | Residential | Multi-Family - Low Income | New | Miscellaneous | Electric Vehicle Chargers | 0 | 0 | 0 | 0 | 0 | 0 | 0 | 0 | 0 | 0 | 0 | 0 | 0 | 0 | 0 | 0 | 0 | 0 | 0 | 0 | 0 | 0
WA | Residential | Multi-Family - Low Income | New | Miscellaneous | Pool Pump | 0 | 0.00039658 | 0.00087262 | 0.0013648 | 0.0018565 | 0.0023438 | 0.0028285 | 0.0033111 | 0.0037912 | 0.004268 | 0.0047422 | 0.0052123 | 0.0056789 | 0.006142 | 0.0066017 | 0.0070563 | 0.0075074 | 0.0079542 | 0.0083971 | 0.0088369 | 0.009275 | 0.0097168
WA | Residential | Multi-Family - Low Income | New | Miscellaneous | Pool Heater | 0 | 0 | 0 | 0 | 0 | 0 | 0 | 0 | 0 | 0 | 0 | 0 | 0 | 0 | 0 | 0 | 0 | 0 | 0 | 0 | 0 | 0
WA | Residential | Multi-Family - Low Income | New | Miscellaneous | Hot Tub/Spa | 0 | 0 | 0 | 0 | 0 | 0 | 0 | 0 | 0 | 0 | 0 | 0 | 0 | 0 | 0 | 0 | 0 | 0 | 0 | 0 | 0 | 0
WA | Residential | Multi-Family - Low Income | New | Miscellaneous | Furnace Fan | 0 | 0.0042393 | 0.0093838 | 0.014765 | 0.020204 | 0.02566 | 0.031151 | 0.036685 | 0.042255 | 0.047854 | 0.05349 | 0.059144 | 0.064825 | 0.070531 | 0.076263 | 0.082002 | 0.087767 | 0.093547 | 0.099348 | 0.10518 | 0.11105 | 0.11704
WA | Residential | Multi-Family - Low Income | New | Miscellaneous | Well Pump | 0 | 0.00067668 | 0.0014889 | 0.0023288 | 0.0031678 | 0.0039992 | 0.0048262 | 0.0056498 | 0.0064688 | 0.0072824 | 0.0080916 | 0.0088937 | 0.0096899 | 0.01048 | 0.011264 | 0.01204 | 0.01281 | 0.013572 | 0.014328 | 0.015078 | 0.015826 | 0.01658
WA | Residential | Multi-Family - Low Income | New | Miscellaneous | Bathroom Exhaust Fan | 0 | 0.00096065 | 0.0021138 | 0.0033061 | 0.0044972 | 0.0056775 | 0.0068516 | 0.0080207 | 0.0091835 | 0.010339 | 0.011487 | 0.012626 | 0.013756 | 0.014878 | 0.015991 | 0.017093 | 0.018186 | 0.019268 | 0.020341 | 0.021406 | 0.022467 | 0.023537
WA | Residential | Multi-Family - Low Income | New | Miscellaneous | Miscellaneous | 0 | 0.50587 | 1.1293 | 1.7919 | 2.4729 | 3.1673 | 3.8778 | 4.6055 | 5.3498 | 6.1102 | 6.8877 | 7.6805 | 8.4897 | 9.3154 | 10.158 | 11.0153 | 11.8899 | 12.7804 | 13.6882 | 14.6144 | 15.5618 | 16.5399
WA | Residential | Multi-Family - Low Income | New | Generation | Solar PV | 0 | -0.0030834 | -0.0073609 | -0.012769 | -0.019127 | -0.026983 | -0.036775 | -0.048902 | -0.063728 | -0.080625 | -0.10346 | -0.12875 | -0.15585 | -0.18461 | -0.2149 | -0.24642 | -0.27901 | -0.31242 | -0.34649 | -0.38108 | -0.41612 | -0.45174
WA | Residential | Manufactured Home - Low Income | Existing | Cooling | Central AC | 4.6234 | 4.596 | 4.5649 | 4.5146 | 4.478 | 4.4754 | 4.4718 | 4.4677 | 4.4634 | 4.4596 | 4.4566 | 4.4548 | 4.4545 | 4.4562 | 4.4602 | 4.4737 | 4.4895 | 4.5077 | 4.528 | 4.5507 | 4.5755 | 4.6022
WA | Residential | Manufactured Home - Low Income | Existing | Cooling | Room AC | 1.8554 | 1.833 | 1.8087 | 1.7838 | 1.7594 | 1.751 | 1.7446 | 1.7408 | 1.7394 | 1.7402 | 1.7428 | 1.7471 | 1.7529 | 1.76 | 1.7682 | 1.7803 | 1.7932 | 1.807 | 1.8215 | 1.8366 | 1.8523 | 1.8686
WA | Residential | Manufactured Home - Low Income | Existing | Cooling | Air-Source Heat Pump | 1.7526 | 1.7514 | 1.7494 | 1.7471 | 1.7447 | 1.7568 | 1.7689 | 1.7809 | 1.793 | 1.8052 | 1.8176 | 1.8302 | 1.8431 | 1.8562 | 1.8697 | 1.8865 | 1.9036 | 1.9211 | 1.939 | 1.9572 | 1.9756 | 1.9944
WA | Residential | Manufactured Home - Low Income | Existing | Cooling | Geothermal Heat Pump | 0 | 0 | 0 | 0 | 0 | 0 | 0 | 0 | 0 | 0 | 0 | 0 | 0 | 0 | 0 | 0 | 0 | 0 | 0 | 0 | 0 | 0
WA | Residential | Manufactured Home - Low Income | Existing | Cooling | Evaporative Cooler | 0.086995 | 0.086302 | 0.085597 | 0.084884 | 0.084169 | 0.084159 | 0.084143 | 0.084125 | 0.084109 | 0.084099 | 0.084096 | 0.084106 | 0.08413 | 0.084171 | 0.084228 | 0.08443 | 0.084643 | 0.084866 | 0.085099 | 0.08534 | 0.085589 | 0.085844
WA | Residential | Manufactured Home - Low Income | Existing | Cooling | Ductless Mini Split Heat Pump | 0.31145 | 0.3111 | 0.31075 | 0.3104 | 0.31005 | 0.31231 | 0.31456 | 0.31681 | 0.31905 | 0.32129 | 0.32352 | 0.32575 | 0.32797 | 0.33019 | 0.3324 | 0.33512 | 0.33784 | 0.34055 | 0.34325 | 0.34595 | 0.34863 | 0.35132
WA | Residential | Manufactured Home - Low Income | Existing | Space Heating | Electric Room Heat | 3.6151 | 3.5967 | 3.5776 | 3.5738 | 3.5382 | 3.5044 | 3.4709 | 3.4532 | 3.4054 | 3.3735 | 3.3425 | 3.3272 | 3.2833 | 3.2552 | 3.2282 | 3.2172 | 3.1784 | 3.1547 | 3.1318 | 3.1233 | 3.0877 | 3.0665
WA | Residential | Manufactured Home - Low Income | Existing | Space Heating | Electric Furnace | 38.0955 | 37.9012 | 37.6998 | 37.6602 | 37.2848 | 36.929 | 36.5761 | 36.3889 | 35.8851 | 35.5497 | 35.2229 | 35.0615 | 34.5987 | 34.3031 | 34.0179 | 33.9025 | 33.4937 | 33.244 | 33.0018 | 32.9129 | 32.5375 | 32.3144
WA | Residential | Manufactured Home - Low Income | Existing | Space Heating | Air-Source Heat Pump | 6.0145 | 6.008 | 5.9996 | 6.0177 | 5.9824 | 5.9501 | 5.9177 | 5.9116 | 5.8529 | 5.8205 | 5.7881 | 5.7815 | 5.7234 | 5.691 | 5.6587 | 5.6533 | 5.5978 | 5.5677 | 5.5379 | 5.533 | 5.4791 | 5.45
WA | Residential | Manufactured Home - Low Income | Existing | Space Heating | Geothermal Heat Pump | 0 | 0 | 0 | 0 | 0 | 0 | 0 | 0 | 0 | 0 | 0 | 0 | 0 | 0 | 0 | 0 | 0 | 0 | 0 | 0 | 0 | 0
WA | Residential | Manufactured Home - Low Income | Existing | Space Heating | Ductless Mini Split Heat Pump | 1.104 | 1.1027 | 1.1015 | 1.1051 | 1.099 | 1.0934 | 1.0879 | 1.0871 | 1.0768 | 1.0712 | 1.0657 | 1.065 | 1.0547 | 1.0492 | 1.0438 | 1.0432 | 1.0334 | 1.0282 | 1.0231 | 1.0225 | 1.0128 | 1.0077
WA | Residential | Manufactured Home - Low Income | Existing | Water Heating | Water Heater (<= 55 Gal) | 17.1583 | 17.1627 | 17.1671 | 17.1715 | 17.1759 | 17.1803 | 17.1847 | 17.1891 | 17.1935 | 17.1979 | 17.1549 | 17.0863 | 17.018 | 16.9499 | 16.8821 | 16.8146 | 16.7473 | 16.6803 | 16.6136 | 16.5471 | 16.481 | 16.415
WA | Residential | Manufactured Home - Low Income | Existing | Water Heating | Water Heater (> 55 Gal) | 0 | 0 | 0 | 0 | 0 | 0 | 0 | 0 | 0 | 0 | 0 | 0 | 0 | 0 | 0 | 0 | 0 | 0 | 0 | 0 | 0 | 0
WA | Residential | Manufactured Home - Low Income | Existing | Interior Lighting | General Service Lighting | 3.7536 | 3.6218 | 3.4639 | 3.2846 | 3.0697 | 2.8371 | 2.5697 | 2.3407 | 2.1451 | 1.9739 | 1.8292 | 1.7073 | 1.6066 | 1.5213 | 1.4448 | 1.378 | 1.3194 | 1.2678 | 1.2231 | 1.1788 | 1.1387 | 1.1024
WA | Residential | Manufactured Home - Low Income | Existing | Interior Lighting | Linear Lighting | 0.75918 | 0.75614 | 0.75312 | 0.75011 | 0.74696 | 0.74382 | 0.74069 | 0.73755 | 0.73443 | 0.7312 | 0.72797 | 0.72476 | 0.72155 | 0.71836 | 0.71509 | 0.71183 | 0.70859 | 0.70536 | 0.70214 | 0.69893 | 0.69579 | 0.69269
WA | Residential | Manufactured Home - Low Income | Existing | Interior Lighting | Exempted Lighting | 0.018827 | 0.017912 | 0.016655 | 0.015148 | 0.013409 | 0.011461 | 0.0093986 | 0.0078371 | 0.006647 | 0.0057037 | 0.0049793 | 0.00442 | 0.0039826 | 0.0036593 | 0.0033879 | 0.0031563 | 0.0029634 | 0.0028021 | 0.0026843 | 0.0025856 | 0.0025031 | 0.0024378
WA | Residential | Manufactured Home - Low Income | Existing | Exterior Lighting | General Service Lighting | 0.89404 | 0.85832 | 0.81326 | 0.75959 | 0.69314 | 0.61169 | 0.5432 | 0.4886 | 0.44492 | 0.40806 | 0.3793 | 0.3554 | 0.33533 | 0.3187 | 0.30323 | 0.28986 | 0.27814 | 0.26783 | 0.25894 | 0.24936 | 0.24042 | 0.23199
WA | Residential | Manufactured Home - Low Income | Existing | Appliances | Clothes Washer | 0.60662 | 0.60902 | 0.61142 | 0.61307 | 0.61062 | 0.60818 | 0.60575 | 0.60332 | 0.60091 | 0.59851 | 0.59611 | 0.59373 | 0.59135 | 0.58899 | 0.58663 | 0.58428 | 0.58195 | 0.57962 | 0.5773 | 0.57499 | 0.57269 | 0.5704
WA | Residential | Manufactured Home - Low Income | Existing | Appliances | Clothes Dryer | 4.6872 | 4.6997 | 4.7122 | 4.7249 | 4.7377 | 4.7505 | 4.7507 | 4.7329 | 4.7152 | 4.6973 | 4.6794 | 4.6614 | 4.6434 | 4.6254 | 4.6073 | 4.5893 | 4.5713 | 4.5533 | 4.5353 | 4.5174 | 4.4995 | 4.4816
WA | Residential | Manufactured Home - Low Income | Existing | Appliances | Dishwasher | 0.46882 | 0.4704 | 0.47198 | 0.47356 | 0.47516 | 0.47675 | 0.47835 | 0.47996 | 0.48157 | 0.48319 | 0.48481 | 0.48644 | 0.48808 | 0.48972 | 0.49136 | 0.49301 | 0.49332 | 0.49135 | 0.48938 | 0.48742 | 0.48547 | 0.48353
WA | Residential | Manufactured Home - Low Income | Existing | Appliances | Refrigerator | 2.9146 | 2.9016 | 2.8886 | 2.8757 | 2.8627 | 2.8497 | 2.8367 | 2.8238 | 2.811 | 2.7984 | 2.7859 | 2.7736 | 2.7614 | 2.7494 | 2.7375 | 2.7258 | 2.7141 | 2.7026 | 2.6912 | 2.6799 | 2.6687 | 2.6575
WA | Residential | Manufactured Home - Low Income | Existing | Appliances | Freezer | 1.8293 | 1.8178 | 1.8063 | 1.7948 | 1.7835 | 1.7722 | 1.761 | 1.7498 | 1.7388 | 1.7277 | 1.7168 | 1.7059 | 1.6951 | 1.6844 | 1.6737 | 1.6631 | 1.6526 | 1.6422 | 1.6318 | 1.6214 | 1.6112 | 1.601
WA | Residential | Manufactured Home - Low Income | Existing | Appliances | Second Refrigerator | 1.2593 | 1.2316 | 1.2029 | 1.1736 | 1.144 | 1.1147 | 1.086 | 1.0582 | 1.0316 | 1.0066 | 0.9832 | 0.96176 | 0.94206 | 0.92393 | 0.90722 | 0.89181 | 0.87758 | 0.8644 | 0.85219 | 0.84085 | 0.8303 | 0.82047
WA | Residential | Manufactured Home - Low Income | Existing | Appliances | Stove/Oven | 1.3364 | 1.3314 | 1.3266 | 1.3218 | 1.3172 | 1.3125 | 1.3079 | 1.3032 | 1.2986 | 1.2939 | 1.2893 | 1.2846 | 1.2798 | 1.275 | 1.2702 | 1.2654 | 1.2605 | 1.2556 | 1.2507 | 1.2458 | 1.2409 | 1.236
WA | Residential | Manufactured Home - Low Income | Existing | Appliances | Microwave | 0.68937 | 0.68661 | 0.68387 | 0.68113 | 0.67841 | 0.67569 | 0.67299 | 0.6703 | 0.66762 | 0.66495 | 0.66229 | 0.65964 | 0.657 | 0.65437 | 0.65175 | 0.64915 | 0.64655 | 0.64396 | 0.64139 | 0.63882 | 0.63627 | 0.63372
WA | Residential | Manufactured Home - Low Income | Existing | Appliances | Dehumidifier | 0.054463 | 0.053689 | 0.052833 | 0.051932 | 0.051017 | 0.050114 | 0.049245 | 0.048427 | 0.047673 | 0.046996 | 0.046404 | 0.045883 | 0.045421 | 0.045009 | 0.044637 | 0.044299 | 0.04399 | 0.043704 | 0.043439 | 0.043189 | 0.042954 | 0.04273
WA | Residential | Manufactured Home - Low Income | Existing | Appliances | Air Purifier | 0.1018 | 0.10139 | 0.10099 | 0.10058 | 0.10018 | 0.099781 | 0.099382 | 0.098984 | 0.098588 | 0.098194 | 0.097801 | 0.09741 | 0.09702 | 0.096632 | 0.096246 | 0.095861 | 0.095477 | 0.095095 | 0.094715 | 0.094336 | 0.093959 | 0.093583
WA | Residential | Manufactured Home - Low Income | Existing | Electronics | Personal Computers | 0.44469 | 0.41433 | 0.38801 | 0.3663 | 0.34956 | 0.33803 | 0.32994 | 0.32415 | 0.31989 | 0.31664 | 0.31406 | 0.31194 | 0.31011 | 0.30849 | 0.307 | 0.3056 | 0.30427 | 0.30298 | 0.30172 | 0.30048 | 0.29925 | 0.29804
WA | Residential | Manufactured Home - Low Income | Existing | Electronics | Monitor | 0.34254 | 0.32781 | 0.31056 | 0.2927 | 0.27574 | 0.26092 | 0.24922 | 0.24 | 0.23278 | 0.22715 | 0.2228 | 0.21947 | 0.21696 | 0.2151 | 0.21377 | 0.21286 | 0.21228 | 0.21198 | 0.21189 | 0.21197 | 0.2122 | 0.21254
WA | Residential | Manufactured Home - Low Income | Existing | Electronics | Laptops | 0.30271 | 0.29704 | 0.29137 | 0.28704 | 0.28377 | 0.28135 | 0.27962 | 0.27843 | 0.27769 | 0.27729 | 0.27718 | 0.2773 | 0.27759 | 0.27804 | 0.2786 | 0.27925 | 0.27998 | 0.28078 | 0.28162 | 0.28251 | 0.28343 | 0.28438
WA | Residential | Manufactured Home - Low Income | Existing | Electronics | TVs | 1.0479 | 1.433 | 1.8062 | 2.1401 | 2.4123 | 2.6353 | 2.819 | 2.9712 | 3.0984 | 3.2055 | 3.2966 | 3.375 | 3.4432 | 3.5033 | 3.5569 | 3.6055 | 3.65 | 3.6914 | 3.7302 | 3.7671 | 3.8024 | 3.8366
WA | Residential | Manufactured Home - Low Income | Existing | Electronics | Printer/Fax/Copier | 0.12448 | 0.12254 | 0.1203 | 0.11807 | 0.11611 | 0.11462 | 0.1135 | 0.11269 | 0.11213 | 0.11176 | 0.11154 | 0.11145 | 0.11146 | 0.11154 | 0.1117 | 0.1119 | 0.11215 | 0.11243 | 0.11274 | 0.11307 | 0.11342 | 0.11379
WA | Residential | Manufactured Home - Low Income | Existing | Electronics | Set-top Boxes/DVRs | 0.18802 | 0.18823 | 0.18826 | 0.18826 | 0.18833 | 0.18857 | 0.18904 | 0.18971 | 0.19053 | 0.19147 | 0.19252 | 0.19365 | 0.19485 | 0.19611 | 0.19742 | 0.19877 | 0.20015 | 0.20156 | 0.203 | 0.20447 | 0.20595 | 0.20746
WA | Residential | Manufactured Home - Low Income | Existing | Electronics | Devices and Gadgets | 1.6285 | 1.6346 | 1.6406 | 1.6466 | 1.6527 | 1.6588 | 1.6649 | 1.6711 | 1.6772 | 1.6834 | 1.6896 | 1.6958 | 1.7021 | 1.7084 | 1.7147 | 1.721 | 1.7273 | 1.7337 | 1.7401 | 1.7465 | 1.753 | 1.7594
WA | Residential | Manufactured Home - Low Income | Existing | Miscellaneous | Electric Vehicle Chargers | 0 | 0 | 0 | 0 | 0 | 0 | 0 | 0 | 0 | 0 | 0 | 0 | 0 | 0 | 0 | 0 | 0 | 0 | 0 | 0 | 0 | 0
WA | Residential | Manufactured Home - Low Income | Existing | Miscellaneous | Pool Pump | 0.1294 | 0.10716 | 0.089588 | 0.075744 | 0.064915 | 0.056568 | 0.0503 | 0.045585 | 0.042032 | 0.039345 | 0.037307 | 0.035752 | 0.034559 | 0.033637 | 0.032917 | 0.032348 | 0.031891 | 0.03152 | 0.031211 | 0.03095 | 0.030724 | 0.030526
WA | Residential | Manufactured Home - Low Income | Existing | Miscellaneous | Pool Heater | 0.078662 | 0.078347 | 0.078034 | 0.077721 | 0.077411 | 0.077101 | 0.076793 | 0.076485 | 0.076179 | 0.075875 | 0.075571 | 0.075269 | 0.074968 | 0.074668 | 0.074369 | 0.074072 | 0.073776 | 0.07348 | 0.073187 | 0.072894 | 0.072602 | 0.072312
WA | Residential | Manufactured Home - Low Income | Existing | Miscellaneous | Hot Tub/Spa | 0.14121 | 0.14624 | 0.1524 | 0.15461 | 0.15639 | 0.15752 | 0.1578 | 0.1571 | 0.15529 | 0.15229 | 0.14922 | 0.14592 | 0.14319 | 0.1409 | 0.13897 | 0.13659 | 0.13437 | 0.13345 | 0.13261 | 0.13183 | 0.13111 | 0.13043
WA | Residential | Manufactured Home - Low Income | Existing | Miscellaneous | Furnace Fan | 0.65634 | 0.65347 | 0.6503 | 0.64691 | 0.64338 | 0.63976 | 0.63613 | 0.63253 | 0.62901 | 0.6256 | 0.62236 | 0.6193 | 0.61647 | 0.61387 | 0.61155 | 0.60952 | 0.60774 | 0.60619 | 0.60484 | 0.60367 | 0.60267 | 0.6018
WA | Residential | Manufactured Home - Low Income | Existing | Miscellaneous | Well Pump | 0.091543 | 0.091177 | 0.090812 | 0.090449 | 0.090087 | 0.089726 | 0.089368 | 0.08901 | 0.088654 | 0.088299 | 0.087946 | 0.087594 | 0.087244 | 0.086895 | 0.086548 | 0.086201 | 0.085857 | 0.085513 | 0.085171 | 0.08483 | 0.084491 | 0.084153
WA | Residential | Manufactured Home - Low Income | Existing | Miscellaneous | Bathroom Exhaust Fan | 0.03655 | 0.036403 | 0.036258 | 0.036113 | 0.035968 | 0.035824 | 0.035681 | 0.035538 | 0.035396 | 0.035255 | 0.035114 | 0.034973 | 0.034833 | 0.034694 | 0.034555 | 0.034417 | 0.034279 | 0.034142 | 0.034006 | 0.03387 | 0.033734 | 0.033599
WA | Residential | Manufactured Home - Low Income | Existing | Miscellaneous | Miscellaneous | 8.5331 | 8.6225 | 8.7128 | 8.804 | 8.8962 | 8.9894 | 9.0835 | 9.1787 | 9.2748 | 9.3719 | 9.4701 | 9.5692 | 9.6694 | 9.7707 | 9.873 | 9.9764 | 10.0809 | 10.1865 | 10.2932 | 10.4009 | 10.5099 | 10.6199
WA | Residential | Manufactured Home - Low Income | Existing | Generation | Solar PV | -0.074716 | -0.085713 | -0.092622 | -0.10232 | -0.11222 | -0.1249 | -0.14049 | -0.15895 | -0.18019 | -0.20168 | -0.232 | -0.26162 | -0.2895 | -0.3158 | -0.34064 | -0.36398 | -0.3858 | -0.4061 | -0.42492 | -0.44231 | -0.45833 | -0.47305
WA | Residential | Manufactured Home - Low Income | New | Cooling | Central AC | 0 | 0 | 0 | 0 | 0 | 0 | 0 | 0 | 0 | 0 | 0 | 0 | 0 | 0 | 0 | 0 | 0 | 0 | 0 | 0 | 0 | 0
WA | Residential | Manufactured Home - Low Income | New | Cooling | Room AC | 0 | 0 | 0 | 0 | 0 | 0 | 0 | 0 | 0 | 0 | 0 | 0 | 0 | 0 | 0 | 0 | 0 | 0 | 0 | 0 | 0 | 0
WA | Residential | Manufactured Home - Low Income | New | Cooling | Air-Source Heat Pump | 0 | 0.091649 | 0.19595 | 0.30504 | 0.41532 | 0.53035 | 0.64797 | 0.76836 | 0.89139 | 1.0169 | 1.1452 | 1.2758 | 1.4088 | 1.5444 | 1.6825 | 1.8249 | 1.9704 | 2.1185 | 2.2696 | 2.4237 | 2.5812 | 2.7439
WA | Residential | Manufactured Home - Low Income | New | Cooling | Geothermal Heat Pump | 0 | 0 | 0 | 0 | 0 | 0 | 0 | 0 | 0 | 0 | 0 | 0 | 0 | 0 | 0 | 0 | 0 | 0 | 0 | 0 | 0 | 0
WA | Residential | Manufactured Home - Low Income | New | Cooling | Evaporative Cooler | 0 | 0.00088821 | 0.0019544 | 0.0030568 | 0.0041581 | 0.0052937 | 0.0064417 | 0.0076034 | 0.0087773 | 0.0099618 | 0.011158 | 0.012363 | 0.013577 | 0.0148 | 0.016032 | 0.017296 | 0.018572 | 0.019857 | 0.021153 | 0.022461 | 0.023785 | 0.025138
WA | Residential | Manufactured Home - Low Income | New | Cooling | Ductless Mini Split Heat Pump | 0 | 0.011092 | 0.024476 | 0.038393 | 0.052374 | 0.06687 | 0.081607 | 0.096602 | 0.11184 | 0.1273 | 0.14299 | 0.15889 | 0.17499 | 0.19131 | 0.20783 | 0.22486 | 0.24215 | 0.25965 | 0.27739 | 0.2954 | 0.31371 | 0.33251
WA | Residential | Manufactured Home - Low Income | New | Space Heating | Electric Room Heat | 0 | 0 | 0 | 0 | 0 | 0 | 0 | 0 | 0 | 0 | 0 | 0 | 0 | 0 | 0 | 0 | 0 | 0 | 0 | 0 | 0 | 0
WA | Residential | Manufactured Home - Low Income | New | Space Heating | Electric Furnace | 0 | 0 | 0 | 0 | 0 | 0 | 0 | 0 | 0 | 0 | 0 | 0 | 0 | 0 | 0 | 0 | 0 | 0 | 0 | 0 | 0 | 0
WA | Residential | Manufactured Home - Low Income | New | Space Heating | Air-Source Heat Pump | 0 | 0.33175 | 0.70662 | 1.1013 | 1.488 | 1.8709 | 2.2509 | 2.6401 | 3.0029 | 3.3741 | 3.7423 | 4.1247 | 4.4667 | 4.8234 | 5.1764 | 5.549 | 5.8688 | 6.2092 | 6.5461 | 6.9106 | 7.2115 | 7.5454
WA | Residential | Manufactured Home - Low Income | New | Space Heating | Geothermal Heat Pump | 0 | 0 | 0 | 0 | 0 | 0 | 0 | 0 | 0 | 0 | 0 | 0 | 0 | 0 | 0 | 0 | 0 | 0 | 0 | 0 | 0 | 0
WA | Residential | Manufactured Home - Low Income | New | Space Heating | Ductless Mini Split Heat Pump | 0 | 0.039873 | 0.087988 | 0.13863 | 0.18828 | 0.23744 | 0.28623 | 0.33619 | 0.38279 | 0.43044 | 0.47772 | 0.5268 | 0.57073 | 0.61653 | 0.66186 | 0.70991 | 0.75119 | 0.7951 | 0.83852 | 0.88547 | 0.92426 | 0.96726
WA | Residential | Manufactured Home - Low Income | New | Water Heating | Water Heater (<= 55 Gal) | 0 | 0.13304 | 0.29273 | 0.45786 | 0.6228 | 0.78627 | 0.94886 | 1.1108 | 1.2718 | 1.4318 | 1.5908 | 1.7486 | 1.9051 | 2.0604 | 2.2146 | 2.3671 | 2.5185 | 2.6684 | 2.817 | 2.9645 | 3.1114 | 3.2596
WA | Residential | Manufactured Home - Low Income | New | Water Heating | Water Heater (> 55 Gal) | 0 | 0.0032377 | 0.0071546 | 0.011238 | 0.015352 | 0.019464 | 0.02359 | 0.027733 | 0.031889 | 0.036053 | 0.04023 | 0.044407 | 0.048589 | 0.052776 | 0.056968 | 0.061152 | 0.065339 | 0.069523 | 0.073709 | 0.0779 | 0.082111 | 0.08639
WA | Residential | Manufactured Home - Low Income | New | Interior Lighting | General Service Lighting | 0 | 0.025251 | 0.055563 | 0.086904 | 0.11402 | 0.14017 | 0.16174 | 0.18211 | 0.20204 | 0.21998 | 0.23798 | 0.256 | 0.2745 | 0.29291 | 0.30923 | 0.32516 | 0.34076 | 0.356 | 0.37121 | 0.38481 | 0.39828 | 0.41209
WA | Residential | Manufactured Home - Low Income | New | Interior Lighting | Linear Lighting | 0 | 0.011668 | 0.025673 | 0.040155 | 0.054542 | 0.0688 | 0.082981 | 0.097104 | 0.11115 | 0.12505 | 0.13888 | 0.15259 | 0.16619 | 0.1797 | 0.19306 | 0.20629 | 0.21941 | 0.2324 | 0.24529 | 0.25808 | 0.27079 | 0.28359
WA | Residential | Manufactured Home - Low Income | New | Interior Lighting | Exempted Lighting | 0 | 6.4777e-05 | 0.00014253 | 0.00022293 | 0.00029471 | 0.0003545 | 0.00041036 | 0.00046282 | 0.00051273 | 0.00055199 | 0.00058971 | 0.00062742 | 0.00066475 | 0.00070557 | 0.00073906 | 0.00076892 | 0.00079857 | 0.00082834 | 0.00086227 | 0.00089621 | 0.00093038 | 0.00096516
WA | Residential | Manufactured Home - Low Income | New | Exterior Lighting | General Service Lighting | 0 | 0.0063 | 0.013862 | 0.021375 | 0.027621 | 0.032194 | 0.036318 | 0.040767 | 0.045442 | 0.049611 | 0.053855 | 0.05792 | 0.061883 | 0.065839 | 0.069118 | 0.072348 | 0.075495 | 0.07856 | 0.081628 | 0.084233 | 0.086805 | 0.089438
WA | Residential | Manufactured Home - Low Income | New | Appliances | Clothes Washer | 0 | 0.0072287 | 0.016033 | 0.025245 | 0.03434 | 0.043353 | 0.052318 | 0.061246 | 0.070125 | 0.078944 | 0.087716 | 0.096411 | 0.10504 | 0.11361 | 0.12211 | 0.13052 | 0.13886 | 0.14713 | 0.15532 | 0.16346 | 0.17156 | 0.17973
WA | Residential | Manufactured Home - Low Income | New | Appliances | Clothes Dryer | 0 | 0.055977 | 0.12396 | 0.19513 | 0.26713 | 0.33941 | 0.41115 | 0.4813 | 0.55108 | 0.62039 | 0.68932 | 0.75766 | 0.82548 | 0.8928 | 0.95961 | 1.0257 | 1.0913 | 1.1562 | 1.2206 | 1.2845 | 1.3482 | 1.4124
WA | Residential | Manufactured Home - Low Income | New | Appliances | Dishwasher | 0 | 0.0055834 | 0.012376 | 0.019501 | 0.026722 | 0.033985 | 0.041315 | 0.048723 | 0.056198 | 0.063734 | 0.071339 | 0.07899 | 0.086697 | 0.09446 | 0.10228 | 0.11013 | 0.11772 | 0.12472 | 0.13167 | 0.13856 | 0.14543 | 0.15236
WA | Residential | Manufactured Home - Low Income | New | Appliances | Refrigerator | 0 | 0.034169 | 0.075198 | 0.11763 | 0.15999 | 0.20191 | 0.2436 | 0.28512 | 0.32641 | 0.36743 | 0.40822 | 0.44866 | 0.4888 | 0.52863 | 0.56816 | 0.60726 | 0.64606 | 0.68448 | 0.72258 | 0.7604 | 0.79808 | 0.83607
WA | Residential | Manufactured Home - Low Income | New | Appliances | Freezer | 0 | 0.021579 | 0.047371 | 0.073919 | 0.10031 | 0.12634 | 0.15211 | 0.17764 | 0.20292 | 0.2279 | 0.25263 | 0.27702 | 0.30112 | 0.32491 | 0.3484 | 0.37152 | 0.39435 | 0.41684 | 0.43902 | 0.46094 | 0.48265 | 0.50446
WA | Residential | Manufactured Home - Low Income | New | Appliances | Second Refrigerator | 0 | 0.0097415 | 0.021438 | 0.033533 | 0.045606 | 0.057556 | 0.069437 | 0.081267 | 0.093033 | 0.10472 | 0.11634 | 0.12786 | 0.13929 | 0.15064 | 0.16189 | 0.17303 | 0.18408 | 0.19502 | 0.20586 | 0.21663 | 0.22735 | 0.23817
WA | Residential | Manufactured Home - Low Income | New | Appliances | Stove/Oven | 0 | 0.015898 | 0.034981 | 0.054713 | 0.074424 | 0.093957 | 0.11339 | 0.13273 | 0.15198 | 0.17109 | 0.1901 | 0.20895 | 0.22765 | 0.24622 | 0.26464 | 0.28287 | 0.30095 | 0.31886 | 0.33662 | 0.35425 | 0.37181 | 0.38952
WA | Residential | Manufactured Home - Low Income | New | Appliances | Microwave | 0 | 0.0081498 | 0.017933 | 0.028048 | 0.038152 | 0.048166 | 0.058126 | 0.068044 | 0.077909 | 0.087708 | 0.097453 | 0.10711 | 0.1167 | 0.12622 | 0.13567 | 0.14501 | 0.15428 | 0.16346 | 0.17256 | 0.1816 | 0.1906 | 0.19968
WA | Residential | Manufactured Home - Low Income | New | Appliances | Dehumidifier | 0 | 0.00054617 | 0.0012018 | 0.0018797 | 0.0025568 | 0.0032279 | 0.0038954 | 0.0045601 | 0.0052212 | 0.0058779 | 0.006531 | 0.0071784 | 0.0078211 | 0.0084589 | 0.0090919 | 0.009718 | 0.010339 | 0.010955 | 0.011565 | 0.01217 | 0.012774 | 0.013382
WA | Residential | Manufactured Home - Low Income | New | Appliances | Air Purifier | 0 | 0.0012035 | 0.0026481 | 0.0041419 | 0.005634 | 0.0071128 | 0.0085836 | 0.010048 | 0.011505 | 0.012952 | 0.014391 | 0.015818 | 0.017234 | 0.018639 | 0.020034 | 0.021414 | 0.022783 | 0.024138 | 0.025483 | 0.026817 | 0.028147 | 0.029487
WA | Residential | Manufactured Home - Low Income | New | Electronics | Personal Computers | 0 | 0.0038325 | 0.0084329 | 0.01319 | 0.017941 | 0.02265 | 0.027334 | 0.031998 | 0.036637 | 0.041245 | 0.045828 | 0.050371 | 0.05488 | 0.059356 | 0.063798 | 0.068191 | 0.072551 | 0.076868 | 0.081149 | 0.085399 | 0.089633 | 0.093902
WA | Residential | Manufactured Home - Low Income | New | Electronics | Monitor | 0 | 0.0023243 | 0.0051539 | 0.0081233 | 0.011135 | 0.014166 | 0.017227 | 0.020323 | 0.023449 | 0.026602 | 0.029786 | 0.032991 | 0.036222 | 0.039478 | 0.04276 | 0.046057 | 0.04938 | 0.052722 | 0.056088 | 0.059481 | 0.062912 | 0.066417
WA | Residential | Manufactured Home - Low Income | New | Electronics | Laptops | 0 | 0.0031316 | 0.006944 | 0.010945 | 0.015003 | 0.019086 | 0.023211 | 0.027381 | 0.031593 | 0.035841 | 0.040131 | 0.044449 | 0.048802 | 0.05319 | 0.057611 | 0.062054 | 0.066531 | 0.071034 | 0.075569 | 0.08014 | 0.084762 | 0.089485
WA | Residential | Manufactured Home - Low Income | New | Electronics | TVs | 0 | 0.039471 | 0.08785 | 0.13899 | 0.19123 | 0.24421 | 0.2981 | 0.35298 | 0.40881 | 0.46552 | 0.5232 | 0.58169 | 0.64106 | 0.70132 | 0.76248 | 0.82437 | 0.88717 | 0.95079 | 1.0153 | 1.0808 | 1.1474 | 1.2159
WA | Residential | Manufactured Home - Low Income | New | Electronics | Printer/Fax/Copier | 0 | 0.0012524 | 0.002777 | 0.004377 | 0.0059998 | 0.0076331 | 0.0092826 | 0.01095 | 0.012635 | 0.014334 | 0.016049 | 0.017776 | 0.019517 | 0.021272 | 0.02304 | 0.024817 | 0.026607 | 0.028408 | 0.030222 | 0.03205 | 0.033898 | 0.035787
WA | Residential | Manufactured Home - Low Income | New | Electronics | Set-top Boxes/DVRs | 0 | 0.0021207 | 0.0047201 | 0.0074677 | 0.010275 | 0.013121 | 0.016017 | 0.018965 | 0.021965 | 0.025012 | 0.028111 | 0.031254 | 0.034444 | 0.037681 | 0.040968 | 0.044293 | 0.047667 | 0.051085 | 0.054551 | 0.058069 | 0.061649 | 0.065329
WA | Residential | Manufactured Home - Low Income | New | Electronics | Devices and Gadgets | 0 | 0.019401 | 0.04302 | 0.067805 | 0.092945 | 0.11825 | 0.1438 | 0.16963 | 0.19573 | 0.22204 | 0.24862 | 0.27538 | 0.30234 | 0.32952 | 0.35692 | 0.38444 | 0.41218 | 0.44007 | 0.46817 | 0.49649 | 0.52512 | 0.55438
WA | Residential | Manufactured Home - Low Income | New | Miscellaneous | Electric Vehicle Chargers | 0 | 0 | 0 | 0 | 0 | 0 | 0 | 0 | 0 | 0 | 0 | 0 | 0 | 0 | 0 | 0 | 0 | 0 | 0 | 0 | 0 | 0
WA | Residential | Manufactured Home - Low Income | New | Miscellaneous | Pool Pump | 0 | 0.00038963 | 0.00085733 | 0.0013409 | 0.001824 | 0.0023028 | 0.0027789 | 0.0032531 | 0.0037247 | 0.0041932 | 0.0046591 | 0.005121 | 0.0055794 | 0.0060344 | 0.006486 | 0.0069327 | 0.0073759 | 0.0078148 | 0.00825 | 0.0086821 | 0.0091125 | 0.0095465
WA | Residential | Manufactured Home - Low Income | New | Miscellaneous | Pool Heater | 0 | 0.00092994 | 0.0020462 | 0.0032004 | 0.0043534 | 0.0054961 | 0.0066326 | 0.0077643 | 0.0088899 | 0.010008 | 0.01112 | 0.012222 | 0.013317 | 0.014403 | 0.01548 | 0.016546 | 0.017604 | 0.018652 | 0.019691 | 0.020722 | 0.021749 | 0.022785
WA | Residential | Manufactured Home - Low Income | New | Miscellaneous | Hot Tub/Spa | 0 | 0.002548 | 0.0056065 | 0.0076785 | 0.0097482 | 0.011799 | 0.01384 | 0.015871 | 0.017892 | 0.019899 | 0.02172 | 0.023347 | 0.02503 | 0.026755 | 0.028509 | 0.030049 | 0.031602 | 0.033483 | 0.035348 | 0.037199 | 0.039043 | 0.040902
WA | Residential | Manufactured Home - Low Income | New | Miscellaneous | Furnace Fan | 0 | 0.006986 | 0.015464 | 0.024331 | 0.033295 | 0.042286 | 0.051335 | 0.060455 | 0.069633 | 0.07886 | 0.088147 | 0.097466 | 0.10683 | 0.11623 | 0.12568 | 0.13513 | 0.14463 | 0.15416 | 0.16372 | 0.17332 | 0.18301 | 0.19287
WA | Residential | Manufactured Home - Low Income | New | Miscellaneous | Well Pump | 0 | 0.0010822 | 0.0023813 | 0.0037245 | 0.0050663 | 0.0063961 | 0.0077187 | 0.0090357 | 0.010346 | 0.011647 | 0.012941 | 0.014224 | 0.015497 | 0.016761 | 0.018015 | 0.019256 | 0.020487 | 0.021706 | 0.022915 | 0.024115 | 0.025311 | 0.026516
WA | Residential | Manufactured Home - Low Income | New | Miscellaneous | Bathroom Exhaust Fan | 0 | 0.00043209 | 0.00095076 | 0.0014871 | 0.0020228 | 0.0025537 | 0.0030818 | 0.0036076 | 0.0041306 | 0.0046502 | 0.0051668 | 0.0056791 | 0.0061875 | 0.006692 | 0.0071928 | 0.0076882 | 0.0081797 | 0.0086664 | 0.0091491 | 0.0096282 | 0.010106 | 0.010587
WA | Residential | Manufactured Home - Low Income | New | Miscellaneous | Miscellaneous | 0 | 0.10234 | 0.22847 | 0.36254 | 0.50031 | 0.6408 | 0.78454 | 0.93176 | 1.0823 | 1.2362 | 1.3935 | 1.5539 | 1.7176 | 1.8847 | 2.0551 | 2.2286 | 2.4055 | 2.5857 | 2.7693 | 2.9567 | 3.1484 | 3.3463
WA | Residential | Manufactured Home - Low Income | New | Generation | Solar PV | 0 | -0.0010174 | -0.0024288 | -0.0042133 | -0.0063111 | -0.0089033 | -0.012134 | -0.016135 | -0.021027 | -0.026603 | -0.034138 | -0.042483 | -0.051423 | -0.060913 | -0.070905 | -0.081306 | -0.092059 | -0.10308 | -0.11432 | -0.12574 | -0.1373 | -0.14905
WA | Residential | Single Family - Reg. Income | Existing | Cooling | Central AC | 13.1768 | 13.1238 | 13.0605 | 12.9399 | 12.8609 | 12.8796 | 12.8959 | 12.9114 | 12.9273 | 12.9449 | 12.9655 | 12.9903 | 13.0202 | 13.0563 | 13.0996 | 13.1713 | 13.2504 | 13.3368 | 13.4303 | 13.5311 | 13.6387 | 13.7528
WA | Residential | Single Family - Reg. Income | Existing | Cooling | Room AC | 0.74338 | 0.73585 | 0.72761 | 0.71914 | 0.71087 | 0.70911 | 0.70814 | 0.70829 | 0.70943 | 0.71146 | 0.71428 | 0.7178 | 0.72195 | 0.72666 | 0.73189 | 0.7387 | 0.74592 | 0.75351 | 0.76144 | 0.76967 | 0.77819 | 0.78696
WA | Residential | Single Family - Reg. Income | Existing | Cooling | Air-Source Heat Pump | 5.2826 | 5.2912 | 5.2971 | 5.3023 | 5.3071 | 5.3564 | 5.4057 | 5.4554 | 5.5054 | 5.5561 | 5.6076 | 5.66 | 5.7135 | 5.7682 | 5.8242 | 5.8907 | 5.9587 | 6.0282 | 6.099 | 6.1712 | 6.2446 | 6.3193
WA | Residential | Single Family - Reg. Income | Existing | Cooling | Geothermal Heat Pump | 0.57107 | 0.56553 | 0.55953 | 0.55321 | 0.54664 | 0.54448 | 0.54222 | 0.53994 | 0.53774 | 0.53571 | 0.53393 | 0.53248 | 0.53143 | 0.53086 | 0.53083 | 0.53222 | 0.53428 | 0.53675 | 0.53961 | 0.54282 | 0.54635 | 0.5502
WA | Residential | Single Family - Reg. Income | Existing | Cooling | Evaporative Cooler | 0.030134 | 0.029966 | 0.029793 | 0.029616 | 0.029437 | 0.029505 | 0.02957 | 0.029635 | 0.029701 | 0.029769 | 0.02984 | 0.029915 | 0.029995 | 0.030083 | 0.030175 | 0.030321 | 0.03047 | 0.030624 | 0.030782 | 0.030944 | 0.031109 | 0.031277
WA | Residential | Single Family - Reg. Income | Existing | Cooling | Ductless Mini Split Heat Pump | 0.87895 | 0.88007 | 0.8812 | 0.88232 | 0.88345 | 0.89204 | 0.90064 | 0.90927 | 0.91791 | 0.92658 | 0.93526 | 0.94397 | 0.9527 | 0.96145 | 0.97022 | 0.98052 | 0.99085 | 1.0012 | 1.0116 | 1.022 | 1.0324 | 1.0429
WA | Residential | Single Family - Reg. Income | Existing | Space Heating | Electric Room Heat | 4.2188 | 4.2069 | 4.1942 | 4.1995 | 4.1673 | 4.1372 | 4.1073 | 4.096 | 4.0488 | 4.0206 | 3.9931 | 3.9843 | 3.9412 | 3.9169 | 3.8937 | 3.8899 | 3.8523 | 3.8328 | 3.8141 | 3.8131 | 3.7787 | 3.7619
WA | Residential | Single Family - Reg. Income | Existing | Space Heating | Electric Furnace | 29.6708 | 29.5873 | 29.498 | 29.5353 | 29.309 | 29.0973 | 28.887 | 28.807 | 28.4755 | 28.2766 | 28.0836 | 28.0219 | 27.7184 | 27.5478 | 27.3847 | 27.3577 | 27.0932 | 26.9563 | 26.8248 | 26.8174 | 26.5758 | 26.4577
WA | Residential | Single Family - Reg. Income | Existing | Space Heating | Air-Source Heat Pump | 25.9402 | 25.9747 | 26.0006 | 26.1416 | 26.0509 | 25.9722 | 25.893 | 25.9281 | 25.7327 | 25.6518 | 25.5704 | 25.6024 | 25.4062 | 25.3235 | 25.2404 | 25.2769 | 25.089 | 25.0146 | 24.9408 | 24.9788 | 24.795 | 24.7228
WA | Residential | Single Family - Reg. Income | Existing | Space Heating | Geothermal Heat Pump | 1.325 | 1.3123 | 1.2988 | 1.2904 | 1.27 | 1.2502 | 1.2304 | 1.2164 | 1.192 | 1.1736 | 1.1559 | 1.1441 | 1.1231 | 1.1083 | 1.0945 | 1.0871 | 1.0712 | 1.0609 | 1.0514 | 1.0471 | 1.0342 | 1.0264
WA | Residential | Single Family - Reg. Income | Existing | Space Heating | Ductless Mini Split Heat Pump | 4.4579 | 4.4636 | 4.4693 | 4.4949 | 4.4807 | 4.4688 | 4.4567 | 4.4645 | 4.4326 | 4.4204 | 4.4083 | 4.4157 | 4.3838 | 4.3715 | 4.3592 | 4.3675 | 4.3368 | 4.3255 | 4.3142 | 4.3221 | 4.2915 | 4.28
WA | Residential | Single Family - Reg. Income | Existing | Water Heating | Water Heater (<= 55 Gal) | 13.3663 | 13.402 | 13.4377 | 13.4735 | 13.5094 | 13.5455 | 13.5816 | 13.6178 | 13.6541 | 13.6905 | 13.727 | 13.7636 | 13.8003 | 13.8371 | 13.874 | 13.9109 | 13.948 | 13.9852 | 14.0225 | 14.0599 | 14.0974 | 14.1349
WA | Residential | Single Family - Reg. Income | Existing | Water Heating | Water Heater (> 55 Gal) | 1.1406 | 1.1068 | 1.0684 | 1.0271 | 0.98451 | 0.94177 | 0.90001 | 0.86015 | 0.823 | 0.78924 | 0.75945 | 0.73413 | 0.71266 | 0.69448 | 0.67911 | 0.66617 | 0.6553 | 0.6462 | 0.63863 | 0.63237 | 0.62723 | 0.62305
WA | Residential | Single Family - Reg. Income | Existing | Interior Lighting | General Service Lighting | 9.8376 | 9.5162 | 9.1246 | 8.675 | 8.1288 | 7.533 | 6.8418 | 6.249 | 5.7424 | 5.2981 | 4.9231 | 4.6071 | 4.3471 | 4.127 | 3.9297 | 3.7577 | 3.6072 | 3.475 | 3.361 | 3.2474 | 3.1449 | 3.0522
WA | Residential | Single Family - Reg. Income | Existing | Interior Lighting | Linear Lighting | 1.5091 | 1.5067 | 1.5042 | 1.5018 | 1.4989 | 1.4958 | 1.4928 | 1.4897 | 1.4866 | 1.483 | 1.4794 | 1.4757 | 1.4721 | 1.4685 | 1.4645 | 1.4604 | 1.4564 | 1.4524 | 1.4484 | 1.4444 | 1.4406 | 1.437
WA | Residential | Single Family - Reg. Income | Existing | Interior Lighting | Exempted Lighting | 0.065465 | 0.062658 | 0.058735 | 0.053983 | 0.048393 | 0.042006 | 0.035192 | 0.030005 | 0.026023 | 0.022806 | 0.020316 | 0.018378 | 0.016845 | 0.01572 | 0.014749 | 0.013898 | 0.013176 | 0.012564 | 0.012124 | 0.011752 | 0.011439 | 0.011194
WA | Residential | Single Family - Reg. Income | Existing | Exterior Lighting | General Service Lighting | 2.2783 | 2.1978 | 2.0945 | 1.9695 | 1.8106 | 1.6109 | 1.4418 | 1.307 | 1.1993 | 1.1078 | 1.0369 | 0.97781 | 0.92808 | 0.88691 | 0.84808 | 0.81445 | 0.78488 | 0.75882 | 0.73638 | 0.71162 | 0.68836 | 0.66632
WA | Residential | Single Family - Reg. Income | Existing | Appliances | Clothes Washer | 1.0918 | 1.0987 | 1.098 | 1.0962 | 1.0945 | 1.0927 | 1.091 | 1.0892 | 1.0875 | 1.0857 | 1.084 | 1.0823 | 1.0805 | 1.0788 | 1.0771 | 1.0753 | 1.0736 | 1.0719 | 1.0702 | 1.0685 | 1.0668 | 1.0651
WA | Residential | Single Family - Reg. Income | Existing | Appliances | Clothes Dryer | 7.5173 | 7.5555 | 7.594 | 7.6328 | 7.6719 | 7.7112 | 7.7505 | 7.7899 | 7.8293 | 7.8687 | 7.908 | 7.9473 | 7.9755 | 7.9636 | 7.9516 | 7.9396 | 7.9274 | 7.9152 | 7.903 | 7.8907 | 7.8783 | 7.866
WA | Residential | Single Family - Reg. Income | Existing | Appliances | Dishwasher | 0.76118 | 0.76558 | 0.77 | 0.77445 | 0.77892 | 0.78342 | 0.78795 | 0.7925 | 0.79708 | 0.80169 | 0.80632 | 0.81098 | 0.81566 | 0.82037 | 0.82511 | 0.82988 | 0.83467 | 0.8395 | 0.84435 | 0.84922 | 0.85413 | 0.85907
WA | Residential | Single Family - Reg. Income | Existing | Appliances | Refrigerator | 5.7796 | 5.7677 | 5.7557 | 5.7437 | 5.7316 | 5.7192 | 5.7069 | 5.6946 | 5.6825 | 5.6706 | 5.6589 | 5.6475 | 5.6362 | 5.6252 | 5.6144 | 5.6038 | 5.5933 | 5.583 | 5.5728 | 5.5628 | 5.5528 | 5.543
WA | Residential | Single Family - Reg. Income | Existing | Appliances | Freezer | 4.0552 | 4.0392 | 4.0233 | 4.0075 | 3.9918 | 3.9761 | 3.9604 | 3.9448 | 3.9293 | 3.9138 | 3.8984 | 3.8831 | 3.8678 | 3.8526 | 3.8374 | 3.8223 | 3.8072 | 3.7922 | 3.7773 | 3.7624 | 3.7476 | 3.7329
WA | Residential | Single Family - Reg. Income | Existing | Appliances | Second Refrigerator | 5.5347 | 5.4263 | 5.3124 | 5.1953 | 5.0767 | 4.9585 | 4.8424 | 4.7299 | 4.6223 | 4.5208 | 4.4265 | 4.3404 | 4.2618 | 4.1898 | 4.124 | 4.0637 | 4.0085 | 3.9578 | 3.9113 | 3.8685 | 3.8292 | 3.793
WA | Residential | Single Family - Reg. Income | Existing | Appliances | Stove/Oven | 1.1274 | 1.1259 | 1.1245 | 1.1232 | 1.1219 | 1.1207 | 1.1194 | 1.1181 | 1.1168 | 1.1155 | 1.1141 | 1.1128 | 1.1113 | 1.1098 | 1.1083 | 1.1067 | 1.1051 | 1.1035 | 1.1018 | 1.1001 | 1.0984 | 1.0967
WA | Residential | Single Family - Reg. Income | Existing | Appliances | Microwave | 1.3753 | 1.3731 | 1.371 | 1.3688 | 1.3666 | 1.3644 | 1.3622 | 1.36 | 1.3578 | 1.3557 | 1.3535 | 1.3513 | 1.3492 | 1.347 | 1.3449 | 1.3427 | 1.3406 | 1.3384 | 1.3363 | 1.3341 | 1.332 | 1.3299
WA | Residential | Single Family - Reg. Income | Existing | Appliances | Dehumidifier | 0.4544 | 0.44903 | 0.44293 | 0.43643 | 0.42977 | 0.42318 | 0.41685 | 0.41091 | 0.40549 | 0.40069 | 0.3966 | 0.39309 | 0.39007 | 0.38746 | 0.38519 | 0.38319 | 0.38144 | 0.37987 | 0.37847 | 0.37721 | 0.37605 | 0.375
WA | Residential | Single Family - Reg. Income | Existing | Appliances | Air Purifier | 0.44583 | 0.44511 | 0.4444 | 0.44369 | 0.44298 | 0.44227 | 0.44156 | 0.44086 | 0.44015 | 0.43945 | 0.43874 | 0.43804 | 0.43734 | 0.43664 | 0.43594 | 0.43525 | 0.43455 | 0.43385 | 0.43316 | 0.43247 | 0.43178 | 0.43108
WA | Residential | Single Family - Reg. Income | Existing | Electronics | Personal Computers | 0.83267 | 0.7777 | 0.73005 | 0.69086 | 0.66088 | 0.64061 | 0.6268 | 0.61729 | 0.61063 | 0.60588 | 0.6024 | 0.59977 | 0.5977 | 0.596 | 0.59456 | 0.59328 | 0.59211 | 0.59102 | 0.58997 | 0.58897 | 0.58798 | 0.58701
WA | Residential | Single Family - Reg. Income | Existing | Electronics | Monitor | 0.6138 | 0.59053 | 0.56279 | 0.534 | 0.50689 | 0.48366 | 0.46607 | 0.45299 | 0.44353 | 0.43699 | 0.4328 | 0.43049 | 0.4297 | 0.43015 | 0.4316 | 0.43386 | 0.43679 | 0.44026 | 0.44418 | 0.44848 | 0.45309 | 0.45797
WA | Residential | Single Family - Reg. Income | Existing | Electronics | Laptops | 0.65648 | 0.64927 | 0.64215 | 0.638 | 0.63624 | 0.63642 | 0.63818 | 0.64121 | 0.64528 | 0.6502 | 0.65583 | 0.66204 | 0.66875 | 0.67586 | 0.68333 | 0.6911 | 0.69914 | 0.70742 | 0.71591 | 0.72459 | 0.73345 | 0.74247
WA | Residential | Single Family - Reg. Income | Existing | Electronics | TVs | 1.7951 | 2.4686 | 3.122 | 3.7081 | 4.1889 | 4.5856 | 4.9153 | 5.1913 | 5.4246 | 5.6238 | 5.7959 | 5.9463 | 6.0797 | 6.1995 | 6.3085 | 6.4091 | 6.503 | 6.5917 | 6.6765 | 6.7582 | 6.8376 | 6.9152
WA | Residential | Single Family - Reg. Income | Existing | Electronics | Printer/Fax/Copier | 0.21953 | 0.21777 | 0.21549 | 0.21327 | 0.21154 | 0.21068 | 0.21051 | 0.2109 | 0.21175 | 0.21297 | 0.2145 | 0.21628 | 0.21826 | 0.22042 | 0.22273 | 0.22516 | 0.22769 | 0.23032 | 0.23303 | 0.23581 | 0.23866 | 0.24157
WA | Residential | Single Family - Reg. Income | Existing | Electronics | Set-top Boxes/DVRs | 0.4168 | 0.41821 | 0.41925 | 0.42024 | 0.42141 | 0.42296 | 0.42504 | 0.42757 | 0.43046 | 0.43365 | 0.43708 | 0.44072 | 0.44453 | 0.44849 | 0.45258 | 0.45677 | 0.46107 | 0.46545 | 0.46991 | 0.47444 | 0.47905 | 0.48371
WA | Residential | Single Family - Reg. Income | Existing | Electronics | Devices and Gadgets | 5.1641 | 5.2292 | 5.2951 | 5.3619 | 5.4295 | 5.4979 | 5.5672 | 5.6374 | 5.7085 | 5.7804 | 5.8533 | 5.9271 | 6.0018 | 6.0775 | 6.1541 | 6.2317 | 6.3103 | 6.3898 | 6.4704 | 6.552 | 6.6346 | 6.7182
WA | Residential | Single Family - Reg. Income | Existing | Miscellaneous | Electric Vehicle Chargers | 1.4697 | 1.8551 | 2.32 | 2.8814 | 3.5831 | 4.5406 | 5.838 | 7.592 | 9.9057 | 12.8753 | 16.4764 | 20.7682 | 25.8209 | 31.6875 | 38.3638 | 45.4481 | 53.0138 | 60.8913 | 69.0243 | 77.4921 | 86.8902 | 97.321
WA | Residential | Single Family - Reg. Income | Existing | Miscellaneous | Pool Pump | 1.4599 | 1.2118 | 1.0155 | 0.86068 | 0.73941 | 0.64588 | 0.5757 | 0.523 | 0.48339 | 0.45359 | 0.43112 | 0.41415 | 0.4013 | 0.39153 | 0.38407 | 0.37834 | 0.3739 | 0.37043 | 0.36769 | 0.3655 | 0.36371 | 0.36222
WA | Residential | Single Family - Reg. Income | Existing | Miscellaneous | Pool Heater | 1.0608 | 1.0591 | 1.0574 | 1.0558 | 1.0541 | 1.0524 | 1.0507 | 1.049 | 1.0473 | 1.0457 | 1.044 | 1.0423 | 1.0407 | 1.039 | 1.0373 | 1.0357 | 1.034 | 1.0324 | 1.0307 | 1.0291 | 1.0274 | 1.0258
WA | Residential | Single Family - Reg. Income | Existing | Miscellaneous | Hot Tub/Spa | 1.8662 | 1.9373 | 2.0239 | 2.0581 | 2.0869 | 2.107 | 2.1159 | 2.1115 | 2.0922 | 2.0568 | 2.0202 | 1.9803 | 1.9478 | 1.9213 | 1.8996 | 1.8716 | 1.8456 | 1.8374 | 1.8302 | 1.8239 | 1.8182 | 1.8132
WA | Residential | Single Family - Reg. Income | Existing | Miscellaneous | Furnace Fan | 2.2161 | 2.2134 | 2.2096 | 2.2051 | 2.2001 | 2.1949 | 2.1897 | 2.1846 | 2.1798 | 2.1754 | 2.1716 | 2.1685 | 2.1661 | 2.1646 | 2.1615 | 2.1503 | 2.14 | 2.1305 | 2.1217 | 2.1135 | 2.1058 | 2.0987
WA | Residential | Single Family - Reg. Income | Existing | Miscellaneous | Well Pump | 0.33006 | 0.32953 | 0.329 | 0.32848 | 0.32795 | 0.32743 | 0.3269 | 0.32638 | 0.32586 | 0.32534 | 0.32482 | 0.3243 | 0.32378 | 0.32326 | 0.32274 | 0.32223 | 0.32171 | 0.32119 | 0.32068 | 0.32017 | 0.31966 | 0.31914
WA | Residential | Single Family - Reg. Income | Existing | Miscellaneous | Bathroom Exhaust Fan | 0.17348 | 0.1732 | 0.17292 | 0.17265 | 0.17237 | 0.1721 | 0.17182 | 0.17155 | 0.17127 | 0.171 | 0.17072 | 0.17045 | 0.17018 | 0.16991 | 0.16963 | 0.16936 | 0.16909 | 0.16882 | 0.16855 | 0.16828 | 0.16801 | 0.16774
WA | Residential | Single Family - Reg. Income | Existing | Miscellaneous | Miscellaneous | 25.2364 | 25.5622 | 25.8921 | 26.2263 | 26.5648 | 26.9077 | 27.255 | 27.6068 | 27.9631 | 28.324 | 28.6896 | 29.0599 | 29.435 | 29.8149 | 30.1998 | 30.5896 | 30.9844 | 31.3843 | 31.7894 | 32.1997 | 32.6153 | 33.0363
WA | Residential | Single Family - Reg. Income | Existing | Generation | Solar PV | -7.9651 | -9.1595 | -9.9217 | -10.9866 | -12.0791 | -13.4761 | -15.1947 | -17.2326 | -19.5822 | -21.9714 | -25.3348 | -28.6384 | -31.7661 | -34.7356 | -37.5583 | -40.2281 | -42.7427 | -45.1008 | -47.3046 | -49.3593 | -51.2697 | -53.0435
WA | Residential | Single Family - Reg. Income | New | Cooling | Central AC | 0 | 0.073943 | 0.16571 | 0.24607 | 0.3417 | 0.43901 | 0.53853 | 0.64041 | 0.74453 | 0.85077 | 0.95929 | 1.0697 | 1.1822 | 1.2968 | 1.4135 | 1.5338 | 1.6561 | 1.7804 | 1.9068 | 2.0359 | 2.168 | 2.3047
WA | Residential | Single Family - Reg. Income | New | Cooling | Room AC | 0 | 0 | 0 | 0 | 0 | 0 | 0 | 0 | 0 | 0 | 0 | 0 | 0 | 0 | 0 | 0 | 0 | 0 | 0 | 0 | 0 | 0
WA | Residential | Single Family - Reg. Income | New | Cooling | Air-Source Heat Pump | 0 | 0.081627 | 0.17856 | 0.28073 | 0.38409 | 0.4918 | 0.60195 | 0.71471 | 0.82996 | 0.94755 | 1.0677 | 1.1899 | 1.3144 | 1.4413 | 1.5704 | 1.7036 | 1.8394 | 1.9778 | 2.1187 | 2.2625 | 2.4096 | 2.5617
WA | Residential | Single Family - Reg. Income | New | Cooling | Geothermal Heat Pump | 0 | 0.0047809 | 0.010829 | 0.017197 | 0.023625 | 0.030311 | 0.037135 | 0.044121 | 0.051261 | 0.058546 | 0.065987 | 0.073561 | 0.081276 | 0.089134 | 0.097135 | 0.10542 | 0.11386 | 0.12246 | 0.13121 | 0.14013 | 0.14925 | 0.15868
WA | Residential | Single Family - Reg. Income | New | Cooling | Evaporative Cooler | 0 | 0.00024521 | 0.00055241 | 0.00087252 | 0.0011926 | 0.0015222 | 0.0018556 | 0.0021929 | 0.0025339 | 0.0028778 | 0.0032252 | 0.0035748 | 0.003927 | 0.0042818 | 0.004639 | 0.0050051 | 0.0053746 | 0.0057465 | 0.0061214 | 0.0064997 | 0.0068825 | 0.0072748
WA | Residential | Single Family - Reg. Income | New | Cooling | Ductless Mini Split Heat Pump | 0 | 0.013222 | 0.029872 | 0.047319 | 0.064861 | 0.083031 | 0.1015 | 0.1203 | 0.13941 | 0.15879 | 0.17847 | 0.19838 | 0.21856 | 0.23899 | 0.25968 | 0.28098 | 0.30259 | 0.32446 | 0.34662 | 0.3691 | 0.39197 | 0.4155
WA | Residential | Single Family - Reg. Income | New | Space Heating | Electric Room Heat | 0 | 0 | 0 | 0 | 0 | 0 | 0 | 0 | 0 | 0 | 0 | 0 | 0 | 0 | 0 | 0 | 0 | 0 | 0 | 0 | 0 | 0
WA | Residential | Single Family - Reg. Income | New | Space Heating | Electric Furnace | 0 | 0 | 0 | 0 | 0 | 0 | 0 | 0 | 0 | 0 | 0 | 0 | 0 | 0 | 0 | 0 | 0 | 0 | 0 | 0 | 0 | 0
WA | Residential | Single Family - Reg. Income | New | Space Heating | Air-Source Heat Pump | 0 | 0.42278 | 0.92134 | 1.4501 | 1.969 | 2.4824 | 2.9919 | 3.5138 | 4.0006 | 4.4983 | 4.9921 | 5.5045 | 5.9629 | 6.4406 | 6.9133 | 7.4116 | 7.8392 | 8.2941 | 8.744 | 9.2305 | 9.6324 | 10.0796
WA | Residential | Single Family - Reg. Income | New | Space Heating | Geothermal Heat Pump | 0 | 0.010995 | 0.024833 | 0.039496 | 0.05387 | 0.068077 | 0.082159 | 0.096581 | 0.11004 | 0.1238 | 0.13744 | 0.1516 | 0.16427 | 0.17748 | 0.19054 | 0.20438 | 0.21626 | 0.22888 | 0.24135 | 0.25483 | 0.26596 | 0.27834
WA | Residential | Single Family - Reg. Income | New | Space Heating | Ductless Mini Split Heat Pump | 0 | 0.068009 | 0.15366 | 0.24448 | 0.33363 | 0.42185 | 0.5094 | 0.59907 | 0.68274 | 0.76827 | 0.85312 | 0.94116 | 1.0199 | 1.102 | 1.1833 | 1.2693 | 1.3431 | 1.4216 | 1.4992 | 1.5831 | 1.6524 | 1.7295
WA | Residential | Single Family - Reg. Income | New | Water Heating | Water Heater (<= 55 Gal) | 0 | 0.15319 | 0.34511 | 0.5451 | 0.74504 | 0.94306 | 1.14 | 1.3362 | 1.5314 | 1.7252 | 1.9179 | 2.1089 | 2.2984 | 2.4864 | 2.6729 | 2.8572 | 3.04 | 3.2209 | 3.4002 | 3.5781 | 3.7554 | 3.9346
WA | Residential | Single Family - Reg. Income | New | Water Heating | Water Heater (> 55 Gal) | 0 | 0.072831 | 0.16478 | 0.26137 | 0.35877 | 0.45607 | 0.55368 | 0.65174 | 0.75012 | 0.84866 | 0.94751 | 1.0463 | 1.1452 | 1.2442 | 1.3432 | 1.4419 | 1.5408 | 1.6394 | 1.7381 | 1.8368 | 1.9361 | 2.0372
WA | Residential | Single Family - Reg. Income | New | Interior Lighting | General Service Lighting | 0 | 0.050961 | 0.11481 | 0.18133 | 0.23903 | 0.29463 | 0.34049 | 0.38388 | 0.42623 | 0.46436 | 0.50264 | 0.54093 | 0.58023 | 0.61931 | 0.65396 | 0.68773 | 0.72077 | 0.75302 | 0.7852 | 0.81409 | 0.84257 | 0.87187
WA | Residential | Single Family - Reg. Income | New | Interior Lighting | Linear Lighting | 0 | 0.017773 | 0.04004 | 0.063242 | 0.086182 | 0.1089 | 0.1315 | 0.15401 | 0.1764 | 0.19848 | 0.22043 | 0.24219 | 0.26377 | 0.28519 | 0.30632 | 0.32721 | 0.34793 | 0.36842 | 0.38874 | 0.4089 | 0.42891 | 0.44906
WA | Residential | Single Family - Reg. Income | New | Interior Lighting | Exempted Lighting | 0 | 0.00021842 | 0.00049207 | 0.00077721 | 0.001032 | 0.0012441 | 0.0014429 | 0.0016296 | 0.0018071 | 0.0019471 | 0.0020814 | 0.0022155 | 0.0023481 | 0.0024929 | 0.0026118 | 0.0027181 | 0.0028231 | 0.0029281 | 0.0030479 | 0.0031677 | 0.0032883 | 0.0034116
WA | Residential | Single Family - Reg. Income | New | Exterior Lighting | General Service Lighting | 0 | 0.01323 | 0.029805 | 0.046432 | 0.060272 | 0.070403 | 0.079557 | 0.0894 | 0.099736 | 0.10895 | 0.11834 | 0.12733 | 0.1361 | 0.14484 | 0.15208 | 0.15921 | 0.16615 | 0.1729 | 0.17966 | 0.18543 | 0.19109 | 0.19691
WA | Residential | Single Family - Reg. Income | New | Appliances | Clothes Washer | 0 | 0.010369 | 0.023381 | 0.036929 | 0.050475 | 0.06389 | 0.077234 | 0.090526 | 0.10375 | 0.11688 | 0.12993 | 0.14287 | 0.15571 | 0.16845 | 0.18108 | 0.19357 | 0.20595 | 0.21821 | 0.23035 | 0.2424 | 0.25442 | 0.26656
WA | Residential | Single Family - Reg. Income | New | Appliances | Clothes Dryer | 0 | 0.07155 | 0.16223 | 0.25788 | 0.35473 | 0.45189 | 0.54979 | 0.64854 | 0.74803 | 0.84811 | 0.94893 | 1.0501 | 1.1502 | 1.2443 | 1.3376 | 1.4299 | 1.5214 | 1.6119 | 1.7016 | 1.7906 | 1.8793 | 1.9691
WA | Residential | Single Family - Reg. Income | New | Appliances | Dishwasher | 0 | 0.0072249 | 0.016397 | 0.02609 | 0.035923 | 0.045807 | 0.055783 | 0.065866 | 0.076043 | 0.0863 | 0.096651 | 0.10706 | 0.11754 | 0.1281 | 0.13872 | 0.14938 | 0.16012 | 0.1709 | 0.18174 | 0.19266 | 0.2037 | 0.21501
WA | Residential | Single Family - Reg. Income | New | Appliances | Refrigerator | 0 | 0.054002 | 0.12168 | 0.19221 | 0.26268 | 0.33239 | 0.40171 | 0.47076 | 0.53944 | 0.60765 | 0.67548 | 0.74269 | 0.80938 | 0.87553 | 0.94116 | 1.006 | 1.0703 | 1.134 | 1.1971 | 1.2597 | 1.3221 | 1.3851
WA | Residential | Single Family - Reg. Income | New | Appliances | Freezer | 0 | 0.038123 | 0.085686 | 0.13502 | 0.18412 | 0.2325 | 0.2804 | 0.32788 | 0.37488 | 0.42133 | 0.46731 | 0.51263 | 0.55738 | 0.60156 | 0.64517 | 0.68804 | 0.73035 | 0.77199 | 0.81305 | 0.85359 | 0.89379 | 0.93427
WA | Residential | Single Family - Reg. Income | New | Appliances | Second Refrigerator | 0 | 0.034123 | 0.076884 | 0.12145 | 0.16597 | 0.21 | 0.25379 | 0.2974 | 0.34077 | 0.38384 | 0.42668 | 0.46911 | 0.51121 | 0.55297 | 0.5944 | 0.63533 | 0.67593 | 0.71609 | 0.75589 | 0.79539 | 0.83475 | 0.87454
WA | Residential | Single Family - Reg. Income | New | Appliances | Stove/Oven | 0 | 0.010689 | 0.02408 | 0.038034 | 0.051986 | 0.065803 | 0.079546 | 0.093236 | 0.10685 | 0.12038 | 0.13382 | 0.14715 | 0.16037 | 0.17349 | 0.1865 | 0.19936 | 0.21212 | 0.22474 | 0.23725 | 0.24966 | 0.26203 | 0.27454
WA | Residential | Single Family - Reg. Income | New | Appliances | Microwave | 0 | 0.012959 | 0.029194 | 0.046111 | 0.063024 | 0.079775 | 0.096436 | 0.11303 | 0.12954 | 0.14594 | 0.16224 | 0.1784 | 0.19442 | 0.21033 | 0.2261 | 0.24169 | 0.25716 | 0.27246 | 0.28762 | 0.30267 | 0.31767 | 0.33284
WA | Residential | Single Family - Reg. Income | New | Appliances | Dehumidifier | 0 | 0.0036318 | 0.0081819 | 0.012923 | 0.017663 | 0.022358 | 0.027028 | 0.031679 | 0.036306 | 0.0409 | 0.04547 | 0.049998 | 0.05449 | 0.058947 | 0.063369 | 0.067738 | 0.072072 | 0.076361 | 0.080611 | 0.084829 | 0.089032 | 0.093282
WA | Residential | Single Family - Reg. Income | New | Appliances | Air Purifier | 0 | 0.0042006 | 0.0094633 | 0.014947 | 0.02043 | 0.025859 | 0.03126 | 0.03664 | 0.041992 | 0.047306 | 0.052591 | 0.057828 | 0.063024 | 0.068179 | 0.073293 | 0.078347 | 0.083359 | 0.088319 | 0.093235 | 0.098113 | 0.10298 | 0.10789
WA | Residential | Single Family - Reg. Income | New | Electronics | Personal Computers | 0 | 0.0057194 | 0.012885 | 0.020352 | 0.027816 | 0.03521 | 0.042563 | 0.049889 | 0.057175 | 0.06441 | 0.071607 | 0.078737 | 0.085812 | 0.092831 | 0.099794 | 0.10667 | 0.1135 | 0.12025 | 0.12695 | 0.13359 | 0.14021 | 0.1469
WA | Residential | Single Family - Reg. Income | New | Electronics | Monitor | 0 | 0.0033409 | 0.0076337 | 0.012229 | 0.016952 | 0.021763 | 0.026683 | 0.03172 | 0.03687 | 0.042127 | 0.047501 | 0.052974 | 0.058555 | 0.064246 | 0.070048 | 0.075943 | 0.081952 | 0.088064 | 0.094288 | 0.10063 | 0.10712 | 0.11383
WA | Residential | Single Family - Reg. Income | New | Electronics | Laptops | 0 | 0.0054477 | 0.012448 | 0.01994 | 0.027642 | 0.035487 | 0.043509 | 0.051723 | 0.06012 | 0.068693 | 0.077454 | 0.086378 | 0.095479 | 0.10476 | 0.11422 | 0.12383 | 0.13363 | 0.1436 | 0.15375 | 0.16409 | 0.17467 | 0.18562
WA | Residential | Single Family - Reg. Income | New | Electronics | TVs | 0 | 0.053891 | 0.12281 | 0.1962 | 0.27125 | 0.3473 | 0.42467 | 0.50349 | 0.58367 | 0.6651 | 0.74792 | 0.83187 | 0.91705 | 1.0035 | 1.0912 | 1.1798 | 1.2698 | 1.3608 | 1.4531 | 1.5467 | 1.6421 | 1.7403
WA | Residential | Single Family - Reg. Income | New | Electronics | Printer/Fax/Copier | 0 | 0.0017717 | 0.0040481 | 0.0064849 | 0.0089897 | 0.011541 | 0.01415 | 0.016821 | 0.019552 | 0.02234 | 0.025189 | 0.028092 | 0.031051 | 0.034069 | 0.037146 | 0.040272 | 0.043459 | 0.0467 | 0.05 | 0.053365 | 0.056807 | 0.060366
WA | Residential | Single Family - Reg. Income | New | Electronics | Set-top Boxes/DVRs | 0 | 0.0037468 | 0.0085381 | 0.013641 | 0.018859 | 0.024146 | 0.029526 | 0.035005 | 0.04058 | 0.046241 | 0.052 | 0.057836 | 0.063758 | 0.069767 | 0.075864 | 0.082029 | 0.088282 | 0.094612 | 0.10103 | 0.10754 | 0.11417 | 0.12099
WA | Residential | Single Family - Reg. Income | New | Electronics | Devices and Gadgets | 0 | 0.049348 | 0.11276 | 0.18063 | 0.2504 | 0.32146 | 0.39413 | 0.46853 | 0.5446 | 0.62225 | 0.70162 | 0.78246 | 0.8649 | 0.94896 | 1.0347 | 1.1217 | 1.2105 | 1.3008 | 1.3927 | 1.4864 | 1.5823 | 1.6814
WA | Residential | Single Family - Reg. Income | New | Miscellaneous | Electric Vehicle Chargers | 0 | 0.017507 | 0.049404 | 0.097067 | 0.16525 | 0.26549 | 0.4133 | 0.63098 | 0.94503 | 1.386 | 1.975 | 2.7417 | 3.7209 | 4.9478 | 6.4499 | 8.1809 | 10.1696 | 12.3956 | 14.857 | 17.5806 | 20.7226 | 24.3573
WA | Residential | Single Family - Reg. Income | New | Miscellaneous | Pool Pump | 0 | 0.0035032 | 0.0078922 | 0.012465 | 0.017038 | 0.021566 | 0.026071 | 0.030557 | 0.03502 | 0.039452 | 0.04386 | 0.048227 | 0.05256 | 0.05686 | 0.061125 | 0.065339 | 0.06952 | 0.073657 | 0.077756 | 0.081825 | 0.085879 | 0.089979
WA | Residential | Single Family - Reg. Income | New | Miscellaneous | Pool Heater | 0 | 0.0099953 | 0.022518 | 0.035566 | 0.048612 | 0.061532 | 0.074384 | 0.087186 | 0.099919 | 0.11256 | 0.12514 | 0.1376 | 0.14996 | 0.16223 | 0.1744 | 0.18642 | 0.19835 | 0.21016 | 0.22185 | 0.23346 | 0.24503 | 0.25673
WA | Residential | Single Family - Reg. Income | New | Miscellaneous | Hot Tub/Spa | 0 | 0.026838 | 0.060461 | 0.083416 | 0.10637 | 0.1291 | 0.1517 | 0.17423 | 0.19663 | 0.21887 | 0.23914 | 0.25727 | 0.27598 | 0.29512 | 0.31459 | 0.33176 | 0.34894 | 0.36971 | 0.39028 | 0.4107 | 0.43106 | 0.45163
WA | Residential | Single Family - Reg. Income | New | Miscellaneous | Furnace Fan | 0 | 0.0188 | 0.042606 | 0.067698 | 0.093084 | 0.11853 | 0.14414 | 0.16996 | 0.19595 | 0.22207 | 0.24836 | 0.27472 | 0.3012 | 0.32714 | 0.35168 | 0.37593 | 0.39998 | 0.42378 | 0.44737 | 0.47077 | 0.4941 | 0.51769
WA | Residential | Single Family - Reg. Income | New | Miscellaneous | Well Pump | 0 | 0.0031098 | 0.0070059 | 0.011066 | 0.015125 | 0.019144 | 0.023143 | 0.027126 | 0.031088 | 0.035022 | 0.038935 | 0.042812 | 0.046658 | 0.050475 | 0.054261 | 0.058002 | 0.061713 | 0.065385 | 0.069024 | 0.072636 | 0.076235 | 0.079875
WA | Residential | Single Family - Reg. Income | New | Miscellaneous | Bathroom Exhaust Fan | 0 | 0.0016345 | 0.0036823 | 0.0058162 | 0.0079495 | 0.010062 | 0.012164 | 0.014257 | 0.01634 | 0.018408 | 0.020464 | 0.022502 | 0.024524 | 0.02653 | 0.02852 | 0.030486 | 0.032437 | 0.034367 | 0.036279 | 0.038178 | 0.040069 | 0.041982
WA | Residential | Single Family - Reg. Income | New | Miscellaneous | Miscellaneous | 0 | 0.24123 | 0.55136 | 0.88351 | 1.2251 | 1.5733 | 1.9295 | 2.2944 | 2.6677 | 3.049 | 3.4389 | 3.8363 | 4.2418 | 4.6554 | 5.0773 | 5.5063 | 5.9437 | 6.3889 | 6.8425 | 7.3051 | 7.7785 | 8.2683
WA | Residential | Single Family - Reg. Income | New | Generation | Solar PV | 0 | -0.086439 | -0.21128 | -0.37012 | -0.55707 | -0.78794 | -1.0757 | -1.4322 | -1.8682 | -2.3652 | -3.0368 | -3.7807 | -4.5777 | -5.4237 | -6.3145 | -7.2413 | -8.1993 | -9.1811 | -10.182 | -11.1981 | -12.2274 | -13.2756
WA | Residential | Multi-Family - Reg. Income | Existing | Cooling | Central AC | 0.47295 | 0.47015 | 0.46697 | 0.46183 | 0.45809 | 0.45783 | 0.45747 | 0.45705 | 0.45662 | 0.45624 | 0.45593 | 0.45575 | 0.45573 | 0.4559 | 0.45631 | 0.45769 | 0.45931 | 0.46117 | 0.46326 | 0.46558 | 0.46811 | 0.47085
WA | Residential | Multi-Family - Reg. Income | Existing | Cooling | Room AC | 0.10799 | 0.10669 | 0.10527 | 0.10382 | 0.1024 | 0.10192 | 0.10154 | 0.10132 | 0.10124 | 0.10129 | 0.10144 | 0.10169 | 0.10203 | 0.10244 | 0.10292 | 0.10362 | 0.10437 | 0.10517 | 0.10602 | 0.1069 | 0.10781 | 0.10876
WA | Residential | Multi-Family - Reg. Income | Existing | Cooling | Air-Source Heat Pump | 0.10444 | 0.10442 | 0.10434 | 0.10424 | 0.10413 | 0.10489 | 0.10565 | 0.1064 | 0.10715 | 0.10791 | 0.10868 | 0.10945 | 0.11024 | 0.11104 | 0.11185 | 0.11286 | 0.11389 | 0.11494 | 0.11602 | 0.11711 | 0.11822 | 0.11934
WA | Residential | Multi-Family - Reg. Income | Existing | Cooling | Geothermal Heat Pump | 0 | 0 | 0 | 0 | 0 | 0 | 0 | 0 | 0 | 0 | 0 | 0 | 0 | 0 | 0 | 0 | 0 | 0 | 0 | 0 | 0 | 0
WA | Residential | Multi-Family - Reg. Income | Existing | Cooling | Evaporative Cooler | 0 | 0 | 0 | 0 | 0 | 0 | 0 | 0 | 0 | 0 | 0 | 0 | 0 | 0 | 0 | 0 | 0 | 0 | 0 | 0 | 0 | 0
WA | Residential | Multi-Family - Reg. Income | Existing | Cooling | Ductless Mini Split Heat Pump | 0.051203 | 0.051145 | 0.051087 | 0.05103 | 0.050972 | 0.051344 | 0.051714 | 0.052084 | 0.052453 | 0.052821 | 0.053188 | 0.053554 | 0.053919 | 0.054284 | 0.054647 | 0.055095 | 0.055541 | 0.055986 | 0.056431 | 0.056874 | 0.057316 | 0.057757
WA | Residential | Multi-Family - Reg. Income | Existing | Space Heating | Electric Room Heat | 0.49788 | 0.49534 | 0.4927 | 0.49219 | 0.48728 | 0.48263 | 0.47802 | 0.47557 | 0.46899 | 0.46461 | 0.46033 | 0.45822 | 0.45218 | 0.44831 | 0.44459 | 0.44308 | 0.43773 | 0.43447 | 0.43131 | 0.43014 | 0.42524 | 0.42232
WA | Residential | Multi-Family - Reg. Income | Existing | Space Heating | Electric Furnace | 1.1105 | 1.1048 | 1.0989 | 1.0978 | 1.0868 | 1.0765 | 1.0662 | 1.0607 | 1.046 | 1.0363 | 1.0267 | 1.022 | 1.0085 | 0.99991 | 0.9916 | 0.98824 | 0.97632 | 0.96904 | 0.96198 | 0.95939 | 0.94845 | 0.94194
WA | Residential | Multi-Family - Reg. Income | Existing | Space Heating | Air-Source Heat Pump | 0.4425 | 0.44221 | 0.44172 | 0.44318 | 0.44071 | 0.43845 | 0.43618 | 0.43583 | 0.43161 | 0.4293 | 0.42699 | 0.42655 | 0.42231 | 0.41995 | 0.41757 | 0.41718 | 0.41308 | 0.41087 | 0.40867 | 0.40831 | 0.40433 | 0.40219
WA | Residential | Multi-Family - Reg. Income | Existing | Space Heating | Geothermal Heat Pump | 0 | 0 | 0 | 0 | 0 | 0 | 0 | 0 | 0 | 0 | 0 | 0 | 0 | 0 | 0 | 0 | 0 | 0 | 0 | 0 | 0 | 0
WA | Residential | Multi-Family - Reg. Income | Existing | Space Heating | Ductless Mini Split Heat Pump | 0.22407 | 0.22382 | 0.22356 | 0.2243 | 0.22306 | 0.22193 | 0.2208 | 0.22065 | 0.21855 | 0.21743 | 0.21631 | 0.21615 | 0.21407 | 0.21296 | 0.21185 | 0.21174 | 0.20975 | 0.2087 | 0.20765 | 0.20753 | 0.20557 | 0.20453
WA | Residential | Multi-Family - Reg. Income | Existing | Water Heating | Water Heater (<= 55 Gal) | 1.4721 | 1.4725 | 1.4729 | 1.4732 | 1.4736 | 1.474 | 1.4744 | 1.4747 | 1.4751 | 1.4755 | 1.4759 | 1.4763 | 1.4766 | 1.477 | 1.4774 | 1.4778 | 1.4781 | 1.4785 | 1.4789 | 1.4793 | 1.4797 | 1.48
WA | Residential | Multi-Family - Reg. Income | Existing | Water Heating | Water Heater (> 55 Gal) | 0.00088391 | 0.00085666 | 0.00082587 | 0.00079286 | 0.00075877 | 0.0007246 | 0.00069118 | 0.00065924 | 0.00062939 | 0.00060216 | 0.00057801 | 0.00055732 | 0.0005396 | 0.00052443 | 0.00051145 | 0.00050033 | 0.00049082 | 0.00048269 | 0.00047573 | 0.00046978 | 0.0004647 | 0.00046036
WA | Residential | Multi-Family - Reg. Income | Existing | Interior Lighting | General Service Lighting | 0.81443 | 0.78375 | 0.74694 | 0.70512 | 0.65568 | 0.60222 | 0.54157 | 0.48984 | 0.44584 | 0.40759 | 0.37537 | 0.34824 | 0.32584 | 0.3069 | 0.29008 | 0.27547 | 0.26274 | 0.2516 | 0.24198 | 0.23261 | 0.22419 | 0.2166
WA | Residential | Multi-Family - Reg. Income | Existing | Interior Lighting | Linear Lighting | 0.1125 | 0.11205 | 0.1116 | 0.11116 | 0.1107 | 0.11024 | 0.10978 | 0.10932 | 0.10887 | 0.1084 | 0.10793 | 0.10747 | 0.10701 | 0.10655 | 0.10608 | 0.10561 | 0.10515 | 0.10468 | 0.10422 | 0.10376 | 0.10331 | 0.10286
WA | Residential | Multi-Family - Reg. Income | Existing | Interior Lighting | Exempted Lighting | 0.0051616 | 0.0049059 | 0.0045546 | 0.0041332 | 0.003648 | 0.0031064 | 0.0025333 | 0.0020999 | 0.0017701 | 0.0015099 | 0.0013106 | 0.001157 | 0.0010374 | 0.00094884 | 0.00087511 | 0.00081271 | 0.00076102 | 0.00071805 | 0.00068664 | 0.00066044 | 0.00063864 | 0.00062144
WA | Residential | Multi-Family - Reg. Income | Existing | Exterior Lighting | General Service Lighting | 0.22173 | 0.21261 | 0.20111 | 0.18743 | 0.1706 | 0.15012 | 0.13294 | 0.11924 | 0.10828 | 0.099063 | 0.091864 | 0.085891 | 0.080887 | 0.076747 | 0.072919 | 0.06962 | 0.066736 | 0.064207 | 0.062031 | 0.059701 | 0.05753 | 0.05549
WA | Residential | Multi-Family - Reg. Income | Existing | Appliances | Clothes Washer | 0.096539 | 0.096919 | 0.097302 | 0.097685 | 0.098071 | 0.098457 | 0.098846 | 0.099236 | 0.099627 | 0.10002 | 0.10041 | 0.10081 | 0.10121 | 0.10161 | 0.10201 | 0.10241 | 0.10281 | 0.10322 | 0.10363 | 0.10404 | 0.10445 | 0.10486
WA | Residential | Multi-Family - Reg. Income | Existing | Appliances | Clothes Dryer | 0.63492 | 0.6366 | 0.63831 | 0.64002 | 0.64175 | 0.64348 | 0.64521 | 0.64693 | 0.64864 | 0.65033 | 0.65201 | 0.65368 | 0.65534 | 0.65698 | 0.65862 | 0.66026 | 0.66189 | 0.66352 | 0.66514 | 0.66677 | 0.66839 | 0.67002
WA | Residential | Multi-Family - Reg. Income | Existing | Appliances | Dishwasher | 0.046622 | 0.046778 | 0.046935 | 0.047093 | 0.047251 | 0.04741 | 0.047569 | 0.047729 | 0.047889 | 0.04805 | 0.048212 | 0.048374 | 0.048536 | 0.048699 | 0.048863 | 0.049027 | 0.049192 | 0.049357 | 0.049523 | 0.049689 | 0.049856 | 0.050024
WA | Residential | Multi-Family - Reg. Income | Existing | Appliances | Refrigerator | 0.56076 | 0.55826 | 0.55576 | 0.55327 | 0.55077 | 0.54826 | 0.54576 | 0.54328 | 0.54082 | 0.53839 | 0.53599 | 0.53362 | 0.53128 | 0.52897 | 0.52668 | 0.52442 | 0.52218 | 0.51997 | 0.51777 | 0.51559 | 0.51344 | 0.51129
WA | Residential | Multi-Family - Reg. Income | Existing | Appliances | Freezer | 0.24864 | 0.24707 | 0.2455 | 0.24395 | 0.24241 | 0.24087 | 0.23935 | 0.23783 | 0.23633 | 0.23483 | 0.23335 | 0.23187 | 0.2304 | 0.22894 | 0.22749 | 0.22605 | 0.22462 | 0.2232 | 0.22179 | 0.22038 | 0.21899 | 0.2176
WA | Residential | Multi-Family - Reg. Income | Existing | Appliances | Second Refrigerator | 0.32998 | 0.32274 | 0.31521 | 0.30752 | 0.29978 | 0.2921 | 0.28457 | 0.27729 | 0.27033 | 0.26376 | 0.25764 | 0.25202 | 0.24686 | 0.24211 | 0.23773 | 0.23369 | 0.22996 | 0.22651 | 0.22331 | 0.22034 | 0.21757 | 0.215
WA | Residential | Multi-Family - Reg. Income | Existing | Appliances | Stove/Oven | 0.1591 | 0.15851 | 0.15794 | 0.15738 | 0.15682 | 0.15626 | 0.15571 | 0.15516 | 0.15461 | 0.15405 | 0.1535 | 0.15294 | 0.15237 | 0.1518 | 0.15123 | 0.15065 | 0.15007 | 0.14949 | 0.1489 | 0.14832 | 0.14774 | 0.14715
WA | Residential | Multi-Family - Reg. Income | Existing | Appliances | Microwave | 0.12607 | 0.12556 | 0.12506 | 0.12456 | 0.12406 | 0.12357 | 0.12307 | 0.12258 | 0.12209 | 0.1216 | 0.12111 | 0.12063 | 0.12015 | 0.11967 | 0.11919 | 0.11871 | 0.11824 | 0.11776 | 0.11729 | 0.11682 | 0.11636 | 0.11589
WA | Residential | Multi-Family - Reg. Income | Existing | Appliances | Dehumidifier | 0.030921 | 0.030482 | 0.029996 | 0.029484 | 0.028964 | 0.028452 | 0.027959 | 0.027494 | 0.027066 | 0.026682 | 0.026346 | 0.02605 | 0.025788 | 0.025553 | 0.025342 | 0.025151 | 0.024975 | 0.024813 | 0.024662 | 0.024521 | 0.024387 | 0.02426
WA | Residential | Multi-Family - Reg. Income | Existing | Appliances | Air Purifier | 0.02963 | 0.029511 | 0.029393 | 0.029276 | 0.029159 | 0.029042 | 0.028926 | 0.02881 | 0.028695 | 0.02858 | 0.028466 | 0.028352 | 0.028238 | 0.028125 | 0.028013 | 0.027901 | 0.027789 | 0.027678 | 0.027567 | 0.027457 | 0.027347 | 0.027238
WA | Residential | Multi-Family - Reg. Income | Existing | Electronics | Personal Computers | 0.065935 | 0.061434 | 0.057531 | 0.054311 | 0.05183 | 0.05012 | 0.048921 | 0.048063 | 0.04743 | 0.046949 | 0.046567 | 0.046252 | 0.045981 | 0.04574 | 0.04552 | 0.045313 | 0.045115 | 0.044923 | 0.044736 | 0.044552 | 0.044371 | 0.044191
WA | Residential | Multi-Family - Reg. Income | Existing | Electronics | Monitor | 0.036108 | 0.034616 | 0.032857 | 0.031035 | 0.029309 | 0.027809 | 0.026638 | 0.02573 | 0.025032 | 0.024504 | 0.02411 | 0.023825 | 0.023627 | 0.023498 | 0.023426 | 0.023398 | 0.023407 | 0.023445 | 0.023506 | 0.023586 | 0.023682 | 0.02379
WA | Residential | Multi-Family - Reg. Income | Existing | Electronics | Laptops | 0.056982 | 0.056058 | 0.055136 | 0.054466 | 0.053998 | 0.053693 | 0.053518 | 0.053447 | 0.05346 | 0.053542 | 0.053678 | 0.053858 | 0.054074 | 0.054319 | 0.054588 | 0.054876 | 0.055181 | 0.055499 | 0.055828 | 0.056166 | 0.056513 | 0.056866
WA | Residential | Multi-Family - Reg. Income | Existing | Electronics | TVs | 0.14546 | 0.19892 | 0.25074 | 0.29708 | 0.33487 | 0.36582 | 0.39132 | 0.41246 | 0.43011 | 0.44498 | 0.45762 | 0.4685 | 0.47797 | 0.48631 | 0.49376 | 0.5005 | 0.50669 | 0.51243 | 0.51782 | 0.52293 | 0.52784 | 0.53258
WA | Residential | Multi-Family - Reg. Income | Existing | Electronics | Printer/Fax/Copier | 0.0099222 | 0.0097922 | 0.009638 | 0.0094849 | 0.0093535 | 0.0092599 | 0.0091968 | 0.009158 | 0.0091389 | 0.0091355 | 0.0091449 | 0.0091644 | 0.0091922 | 0.0092267 | 0.0092666 | 0.009311 | 0.009359 | 0.0094099 | 0.0094634 | 0.0095189 | 0.0095761 | 0.0096348
WA | Residential | Multi-Family - Reg. Income | Existing | Electronics | Set-top Boxes/DVRs | 0.02422 | 0.024246 | 0.02425 | 0.02425 | 0.02426 | 0.02429 | 0.024351 | 0.024437 | 0.024542 | 0.024664 | 0.024799 | 0.024944 | 0.025099 | 0.025261 | 0.02543 | 0.025603 | 0.025782 | 0.025964 | 0.026149 | 0.026338 | 0.026529 | 0.026723
WA | Residential | Multi-Family - Reg. Income | Existing | Electronics | Devices and Gadgets | 0.48428 | 0.48747 | 0.49067 | 0.49391 | 0.49716 | 0.50043 | 0.50373 | 0.50704 | 0.51038 | 0.51374 | 0.51712 | 0.52053 | 0.52396 | 0.52741 | 0.53088 | 0.53438 | 0.53789 | 0.54144 | 0.545 | 0.54859 | 0.5522 | 0.55584
WA | Residential | Multi-Family - Reg. Income | Existing | Miscellaneous | Electric Vehicle Chargers | 0.15071 | 0.18978 | 0.23677 | 0.29335 | 0.36392 | 0.46006 | 0.59008 | 0.76553 | 0.99643 | 1.292 | 1.6494 | 2.0741 | 2.5725 | 3.1494 | 3.8038 | 4.4953 | 5.2311 | 5.9939 | 6.7782 | 7.5914 | 8.4916 | 9.4881
WA | Residential | Multi-Family - Reg. Income | Existing | Miscellaneous | Pool Pump | 0.070673 | 0.058524 | 0.048928 | 0.041367 | 0.035453 | 0.030894 | 0.027471 | 0.024896 | 0.022955 | 0.021488 | 0.020375 | 0.019526 | 0.018874 | 0.018371 | 0.017977 | 0.017666 | 0.017417 | 0.017214 | 0.017046 | 0.016903 | 0.01678 | 0.016671
WA | Residential | Multi-Family - Reg. Income | Existing | Miscellaneous | Pool Heater | 0 | 0 | 0 | 0 | 0 | 0 | 0 | 0 | 0 | 0 | 0 | 0 | 0 | 0 | 0 | 0 | 0 | 0 | 0 | 0 | 0 | 0
WA | Residential | Multi-Family - Reg. Income | Existing | Miscellaneous | Hot Tub/Spa | 0.12413 | 0.12855 | 0.13397 | 0.1359 | 0.13747 | 0.13846 | 0.13871 | 0.13809 | 0.1365 | 0.13387 | 0.13117 | 0.12827 | 0.12587 | 0.12386 | 0.12216 | 0.12007 | 0.11812 | 0.11731 | 0.11657 | 0.11589 | 0.11525 | 0.11465
WA | Residential | Multi-Family - Reg. Income | Existing | Miscellaneous | Furnace Fan | 0.055778 | 0.055578 | 0.055351 | 0.055106 | 0.054849 | 0.054584 | 0.054319 | 0.054056 | 0.053799 | 0.053553 | 0.05332 | 0.053104 | 0.052906 | 0.052729 | 0.052575 | 0.052445 | 0.052338 | 0.052249 | 0.052178 | 0.052123 | 0.052081 | 0.052051
WA | Residential | Multi-Family - Reg. Income | Existing | Miscellaneous | Well Pump | 0 | 0 | 0 | 0 | 0 | 0 | 0 | 0 | 0 | 0 | 0 | 0 | 0 | 0 | 0 | 0 | 0 | 0 | 0 | 0 | 0 | 0
WA | Residential | Multi-Family - Reg. Income | Existing | Miscellaneous | Bathroom Exhaust Fan | 0.0074216 | 0.0073919 | 0.0073624 | 0.0073329 | 0.0073036 | 0.0072744 | 0.0072453 | 0.0072163 | 0.0071874 | 0.0071587 | 0.00713 | 0.0071015 | 0.0070731 | 0.0070448 | 0.0070166 | 0.0069886 | 0.0069606 | 0.0069328 | 0.006905 | 0.0068774 | 0.0068499 | 0.0068225
WA | Residential | Multi-Family - Reg. Income | Existing | Miscellaneous | Miscellaneous | 0.94611 | 0.95601 | 0.96603 | 0.97614 | 0.98636 | 0.99669 | 1.0071 | 1.0177 | 1.0283 | 1.0391 | 1.05 | 1.061 | 1.0721 | 1.0833 | 1.0947 | 1.1061 | 1.1177 | 1.1294 | 1.1412 | 1.1532 | 1.1653 | 1.1775
WA | Residential | Multi-Family - Reg. Income | Existing | Generation | Solar PV | -0.09503 | -0.10902 | -0.11781 | -0.13014 | -0.14273 | -0.15886 | -0.17869 | -0.20216 | -0.22918 | -0.25652 | -0.29508 | -0.33275 | -0.36821 | -0.40166 | -0.43326 | -0.46294 | -0.49069 | -0.51652 | -0.54045 | -0.56257 | -0.58294 | -0.60166
WA | Residential | Multi-Family - Reg. Income | New | Cooling | Central AC | 0 | 0.0029396 | 0.0064359 | 0.0094757 | 0.013089 | 0.016769 | 0.020533 | 0.024384 | 0.028321 | 0.032338 | 0.036441 | 0.040619 | 0.044877 | 0.049215 | 0.053633 | 0.05819 | 0.062827 | 0.067539 | 0.072338 | 0.077237 | 0.08225 | 0.087426
WA | Residential | Multi-Family - Reg. Income | New | Cooling | Room AC | 0 | 0 | 0 | 0 | 0 | 0 | 0 | 0 | 0 | 0 | 0 | 0 | 0 | 0 | 0 | 0 | 0 | 0 | 0 | 0 | 0 | 0
WA | Residential | Multi-Family - Reg. Income | New | Cooling | Air-Source Heat Pump | 0 | 0.0031108 | 0.0066499 | 0.010352 | 0.014093 | 0.017996 | 0.021987 | 0.026071 | 0.030246 | 0.034506 | 0.038857 | 0.043287 | 0.047801 | 0.052401 | 0.057086 | 0.061919 | 0.066853 | 0.07188 | 0.077004 | 0.082232 | 0.087578 | 0.093096
WA | Residential | Multi-Family - Reg. Income | New | Cooling | Geothermal Heat Pump | 0 | 0 | 0 | 0 | 0 | 0 | 0 | 0 | 0 | 0 | 0 | 0 | 0 | 0 | 0 | 0 | 0 | 0 | 0 | 0 | 0 | 0
WA | Residential | Multi-Family - Reg. Income | New | Cooling | Evaporative Cooler | 0 | 0 | 0 | 0 | 0 | 0 | 0 | 0 | 0 | 0 | 0 | 0 | 0 | 0 | 0 | 0 | 0 | 0 | 0 | 0 | 0 | 0
WA | Residential | Multi-Family - Reg. Income | New | Cooling | Ductless Mini Split Heat Pump | 0 | 0.0015369 | 0.0033915 | 0.0053198 | 0.0072571 | 0.0092658 | 0.011308 | 0.013385 | 0.015496 | 0.017638 | 0.019814 | 0.022016 | 0.024247 | 0.026508 | 0.028798 | 0.031157 | 0.033552 | 0.035978 | 0.038437 | 0.040931 | 0.043468 | 0.046073
WA | Residential | Multi-Family - Reg. Income | New | Space Heating | Electric Room Heat | 0 | 0 | 0 | 0 | 0 | 0 | 0 | 0 | 0 | 0 | 0 | 0 | 0 | 0 | 0 | 0 | 0 | 0 | 0 | 0 | 0 | 0
WA | Residential | Multi-Family - Reg. Income | New | Space Heating | Electric Furnace | 0 | 0 | 0 | 0 | 0 | 0 | 0 | 0 | 0 | 0 | 0 | 0 | 0 | 0 | 0 | 0 | 0 | 0 | 0 | 0 | 0 | 0
WA | Residential | Multi-Family - Reg. Income | New | Space Heating | Air-Source Heat Pump | 0 | 0.013903 | 0.029609 | 0.046144 | 0.062345 | 0.078387 | 0.094306 | 0.11061 | 0.12581 | 0.14136 | 0.15679 | 0.17281 | 0.18714 | 0.20208 | 0.21687 | 0.23248 | 0.24587 | 0.26014 | 0.27425 | 0.28952 | 0.30213 | 0.31611
WA | Residential | Multi-Family - Reg. Income | New | Space Heating | Geothermal Heat Pump | 0 | 0 | 0 | 0 | 0 | 0 | 0 | 0 | 0 | 0 | 0 | 0 | 0 | 0 | 0 | 0 | 0 | 0 | 0 | 0 | 0 | 0
WA | Residential | Multi-Family - Reg. Income | New | Space Heating | Ductless Mini Split Heat Pump | 0 | 0.0068225 | 0.015055 | 0.02372 | 0.032216 | 0.040628 | 0.048975 | 0.057524 | 0.065498 | 0.073651 | 0.08174 | 0.090139 | 0.097656 | 0.10549 | 0.11325 | 0.12147 | 0.12853 | 0.13605 | 0.14348 | 0.15151 | 0.15815 | 0.1655
WA | Residential | Multi-Family - Reg. Income | New | Water Heating | Water Heater (<= 55 Gal) | 0 | 0.0187 | 0.041146 | 0.064356 | 0.087541 | 0.11052 | 0.13337 | 0.15613 | 0.17876 | 0.20125 | 0.22361 | 0.24577 | 0.26778 | 0.28961 | 0.31129 | 0.33272 | 0.354 | 0.37506 | 0.39595 | 0.41668 | 0.43734 | 0.45817
WA | Residential | Multi-Family - Reg. Income | New | Water Heating | Water Heater (> 55 Gal) | 0 | 0.0078751 | 0.017402 | 0.027335 | 0.037341 | 0.047344 | 0.057378 | 0.067455 | 0.077565 | 0.087693 | 0.097853 | 0.10801 | 0.11819 | 0.12837 | 0.13857 | 0.14874 | 0.15893 | 0.1691 | 0.17928 | 0.18948 | 0.19972 | 0.21013
WA | Residential | Multi-Family - Reg. Income | New | Interior Lighting | General Service Lighting | 0 | 0.0037704 | 0.0082963 | 0.012976 | 0.017025 | 0.02093 | 0.02415 | 0.027192 | 0.030167 | 0.032846 | 0.035534 | 0.038224 | 0.040987 | 0.043736 | 0.046173 | 0.048552 | 0.05088 | 0.053156 | 0.055427 | 0.057457 | 0.059468 | 0.061531
WA | Residential | Multi-Family - Reg. Income | New | Interior Lighting | Linear Lighting | 0 | 0.00133 | 0.0029265 | 0.0045773 | 0.0062198 | 0.0078475 | 0.0094666 | 0.011079 | 0.012682 | 0.014271 | 0.015851 | 0.017418 | 0.018973 | 0.020516 | 0.022044 | 0.023557 | 0.025057 | 0.026543 | 0.028016 | 0.029479 | 0.030934 | 0.032399
WA | Residential | Multi-Family - Reg. Income | New | Interior Lighting | Exempted Lighting | 0 | 1.2665e-05 | 2.7868e-05 | 4.3587e-05 | 5.7621e-05 | 6.9312e-05 | 8.0232e-05 | 9.049e-05 | 0.00010025 | 0.00010792 | 0.0001153 | 0.00012267 | 0.00012997 | 0.00013795 | 0.0001445 | 0.00015034 | 0.00015613 | 0.00016195 | 0.00016859 | 0.00017522 | 0.0001819 | 0.00018871
WA | Residential | Multi-Family - Reg. Income | New | Exterior Lighting | General Service Lighting | 0 | 0.0011569 | 0.0025456 | 0.0039253 | 0.0050722 | 0.0059121 | 0.0066694 | 0.0074864 | 0.008345 | 0.0091104 | 0.0098899 | 0.010636 | 0.011364 | 0.012091 | 0.012693 | 0.013286 | 0.013864 | 0.014427 | 0.01499 | 0.015468 | 0.015941 | 0.016424
WA | Residential | Multi-Family - Reg. Income | New | Appliances | Clothes Washer | 0 | 0.0011504 | 0.0025515 | 0.0040225 | 0.0055153 | 0.0070184 | 0.0085373 | 0.010074 | 0.011626 | 0.013193 | 0.014776 | 0.01637 | 0.017978 | 0.019599 | 0.021233 | 0.022877 | 0.024533 | 0.026201 | 0.02788 | 0.029575 | 0.031288 | 0.03304
WA | Residential | Multi-Family - Reg. Income | New | Appliances | Clothes Dryer | 0 | 0.0075824 | 0.016791 | 0.026432 | 0.036185 | 0.045976 | 0.055839 | 0.065787 | 0.075808 | 0.085891 | 0.096047 | 0.10625 | 0.1165 | 0.12681 | 0.13718 | 0.14756 | 0.15801 | 0.16849 | 0.17901 | 0.1896 | 0.20027 | 0.21116
WA | Residential | Multi-Family - Reg. Income | New | Appliances | Dishwasher | 0 | 0.00055523 | 0.0012308 | 0.0019392 | 0.0026573 | 0.0033796 | 0.0041085 | 0.0048451 | 0.0055886 | 0.0063379 | 0.0070942 | 0.0078551 | 0.0086215 | 0.0093935 | 0.010171 | 0.010952 | 0.011738 | 0.012528 | 0.013324 | 0.014125 | 0.014935 | 0.015762
WA | Residential | Multi-Family - Reg. Income | New | Appliances | Refrigerator | 0 | 0.006574 | 0.014468 | 0.022631 | 0.030781 | 0.038847 | 0.046868 | 0.054856 | 0.0628 | 0.070692 | 0.07854 | 0.08632 | 0.094042 | 0.10171 | 0.10931 | 0.11683 | 0.1243 | 0.13169 | 0.13902 | 0.1463 | 0.15355 | 0.16086
WA | Residential | Multi-Family - Reg. Income | New | Appliances | Freezer | 0 | 0.0029329 | 0.0064385 | 0.010047 | 0.013634 | 0.017172 | 0.020674 | 0.024145 | 0.02758 | 0.030976 | 0.034337 | 0.037653 | 0.040927 | 0.044161 | 0.047354 | 0.050497 | 0.0536 | 0.056656 | 0.059672 | 0.06265 | 0.065602 | 0.068565
WA | Residential | Multi-Family - Reg. Income | New | Appliances | Second Refrigerator | 0 | 0.0025527 | 0.0056175 | 0.0087869 | 0.011951 | 0.015082 | 0.018195 | 0.021295 | 0.024378 | 0.02744 | 0.030486 | 0.033504 | 0.0365 | 0.039473 | 0.042423 | 0.04534 | 0.048235 | 0.051102 | 0.053944 | 0.056765 | 0.059575 | 0.062409
WA | Residential | Multi-Family - Reg. Income | New | Appliances | Stove/Oven | 0 | 0.0018927 | 0.0041648 | 0.006514 | 0.0088607 | 0.011186 | 0.0135 | 0.015803 | 0.018094 | 0.02037 | 0.022633 | 0.024877 | 0.027104 | 0.029314 | 0.031508 | 0.033678 | 0.035831 | 0.037963 | 0.040077 | 0.042176 | 0.044267 | 0.046375
WA | Residential | Multi-Family - Reg. Income | New | Appliances | Microwave | 0 | 0.0014904 | 0.0032794 | 0.0051292 | 0.006977 | 0.0088083 | 0.01063 | 0.012444 | 0.014248 | 0.016039 | 0.017822 | 0.019588 | 0.021342 | 0.023082 | 0.02481 | 0.026518 | 0.028214 | 0.029892 | 0.031557 | 0.03321 | 0.034856 | 0.036516
WA | Residential | Multi-Family - Reg. Income | New | Appliances | Dehumidifier | 0 | 0.00031009 | 0.00068231 | 0.0010672 | 0.0014516 | 0.0018326 | 0.0022116 | 0.002589 | 0.0029643 | 0.0033372 | 0.0037079 | 0.0040755 | 0.0044404 | 0.0048025 | 0.0051619 | 0.0055173 | 0.0058701 | 0.0062194 | 0.0065658 | 0.0069096 | 0.0072522 | 0.0075976
WA | Residential | Multi-Family - Reg. Income | New | Appliances | Air Purifier | 0 | 0.00035028 | 0.00077076 | 0.0012055 | 0.0016398 | 0.0020702 | 0.0024983 | 0.0029246 | 0.0033486 | 0.0037698 | 0.0041886 | 0.0046039 | 0.005016 | 0.0054251 | 0.005831 | 0.0062326 | 0.0066311 | 0.0070257 | 0.0074169 | 0.0078054 | 0.0081923 | 0.0085825
WA | Residential | Multi-Family - Reg. Income | New | Electronics | Personal Computers | 0 | 0.00056825 | 0.0012504 | 0.0019557 | 0.0026602 | 0.0033584 | 0.0040529 | 0.0047445 | 0.0054323 | 0.0061155 | 0.006795 | 0.0074687 | 0.0081373 | 0.0088009 | 0.0094594 | 0.010111 | 0.010757 | 0.011397 | 0.012032 | 0.012662 | 0.01329 | 0.013923
WA | Residential | Multi-Family - Reg. Income | New | Electronics | Monitor | 0 | 0.00024572 | 0.00054643 | 0.00086375 | 0.0011874 | 0.001515 | 0.0018477 | 0.002186 | 0.0025295 | 0.0028779 | 0.0032316 | 0.0035897 | 0.0039526 | 0.0043204 | 0.0046931 | 0.0050696 | 0.005451 | 0.0058367 | 0.0062273 | 0.006623 | 0.0070252 | 0.0074381
WA | Residential | Multi-Family - Reg. Income | New | Electronics | Laptops | 0 | 0.0005912 | 0.0013147 | 0.0020781 | 0.0028568 | 0.003645 | 0.0044454 | 0.0052593 | 0.0060857 | 0.006924 | 0.007775 | 0.0086366 | 0.0095098 | 0.010395 | 0.011291 | 0.012197 | 0.013115 | 0.014043 | 0.014982 | 0.015935 | 0.016902 | 0.017895
WA | Residential | Multi-Family - Reg. Income | New | Electronics | TVs | 0 | 0.0054792 | 0.012195 | 0.019294 | 0.026546 | 0.0339 | 0.041381 | 0.049 | 0.056749 | 0.064622 | 0.072629 | 0.080748 | 0.08899 | 0.097355 | 0.10584 | 0.11444 | 0.12315 | 0.13199 | 0.14094 | 0.15003 | 0.15928 | 0.16879
WA | Residential | Multi-Family - Reg. Income | New | Electronics | Printer/Fax/Copier | 0 | 0.00010012 | 0.00022264 | 0.00035192 | 0.00048379 | 0.00061726 | 0.00075281 | 0.00089063 | 0.0010306 | 0.0011725 | 0.0013167 | 0.0014626 | 0.0016104 | 0.0017603 | 0.0019121 | 0.0020655 | 0.0022209 | 0.0023781 | 0.0025372 | 0.0026985 | 0.0028623 | 0.0030305
WA | Residential | Multi-Family - Reg. Income | New | Electronics | Set-top Boxes/DVRs | 0 | 0.00027318 | 0.00060801 | 0.00096193 | 0.0013235 | 0.0016901 | 0.0020631 | 0.002443 | 0.0028294 | 0.0032219 | 0.0036211 | 0.0040259 | 0.0044368 | 0.0048538 | 0.0052771 | 0.0057055 | 0.0061401 | 0.0065804 | 0.0070268 | 0.00748 | 0.0079412 | 0.0084152
WA | Residential | Multi-Family - Reg. Income | New | Electronics | Devices and Gadgets | 0 | 0.005786 | 0.012867 | 0.020338 | 0.027959 | 0.035673 | 0.043507 | 0.051472 | 0.05956 | 0.067764 | 0.076093 | 0.084525 | 0.093071 | 0.10173 | 0.11051 | 0.11937 | 0.12835 | 0.13743 | 0.14663 | 0.15595 | 0.16542 | 0.17514
WA | Residential | Multi-Family - Reg. Income | New | Miscellaneous | Electric Vehicle Chargers | 0 | 0.0022526 | 0.0062087 | 0.01208 | 0.020466 | 0.032795 | 0.050965 | 0.077712 | 0.11628 | 0.17042 | 0.24271 | 0.3368 | 0.45695 | 0.60748 | 0.79177 | 1.0042 | 1.2482 | 1.5215 | 1.8236 | 2.158 | 2.5438 | 2.9896
WA | Residential | Multi-Family - Reg. Income | New | Miscellaneous | Pool Pump | 0 | 0.00021279 | 0.00046823 | 0.00073234 | 0.00099617 | 0.0012576 | 0.0015177 | 0.0017767 | 0.0020342 | 0.0022901 | 0.0025445 | 0.0027968 | 0.0030472 | 0.0032957 | 0.0035423 | 0.0037862 | 0.0040283 | 0.004268 | 0.0045057 | 0.0047417 | 0.0049767 | 0.0052138
WA | Residential | Multi-Family - Reg. Income | New | Miscellaneous | Pool Heater | 0 | 0 | 0 | 0 | 0 | 0 | 0 | 0 | 0 | 0 | 0 | 0 | 0 | 0 | 0 | 0 | 0 | 0 | 0 | 0 | 0 | 0
WA | Residential | Multi-Family - Reg. Income | New | Miscellaneous | Hot Tub/Spa | 0 | 0.0022397 | 0.0049283 | 0.0067496 | 0.008569 | 0.010372 | 0.012165 | 0.013951 | 0.015728 | 0.017492 | 0.019092 | 0.020523 | 0.022002 | 0.023518 | 0.025061 | 0.026414 | 0.027779 | 0.029433 | 0.031072 | 0.032699 | 0.03432 | 0.035955
WA | Residential | Multi-Family - Reg. Income | New | Miscellaneous | Furnace Fan | 0 | 0.0005937 | 0.0013142 | 0.0020678 | 0.0028296 | 0.0035936 | 0.0043627 | 0.0051377 | 0.0059177 | 0.0067019 | 0.0074911 | 0.008283 | 0.0090786 | 0.0098777 | 0.01068 | 0.011484 | 0.012292 | 0.013101 | 0.013913 | 0.01473 | 0.015553 | 0.016391
WA | Residential | Multi-Family - Reg. Income | New | Miscellaneous | Well Pump | 0 | 0 | 0 | 0 | 0 | 0 | 0 | 0 | 0 | 0 | 0 | 0 | 0 | 0 | 0 | 0 | 0 | 0 | 0 | 0 | 0 | 0
WA | Residential | Multi-Family - Reg. Income | New | Miscellaneous | Bathroom Exhaust Fan | 0 | 8.7738e-05 | 0.00019306 | 0.00030196 | 0.00041074 | 0.00051854 | 0.00062577 | 0.00073255 | 0.00083875 | 0.00094424 | 0.0010492 | 0.0011532 | 0.0012564 | 0.0013589 | 0.0014605 | 0.0015611 | 0.0016609 | 0.0017598 | 0.0018578 | 0.0019551 | 0.002052 | 0.0021497
WA | Residential | Multi-Family - Reg. Income | New | Miscellaneous | Miscellaneous | 0 | 0.011347 | 0.025331 | 0.040196 | 0.055471 | 0.071048 | 0.086986 | 0.10331 | 0.12 | 0.13706 | 0.1545 | 0.17229 | 0.19044 | 0.20896 | 0.22786 | 0.24709 | 0.26671 | 0.28669 | 0.30705 | 0.32782 | 0.34908 | 0.37102
WA | Residential | Multi-Family - Reg. Income | New | Generation | Solar PV | 0 | -0.001294 | -0.0030891 | -0.0053588 | -0.008027 | -0.011324 | -0.015433 | -0.020522 | -0.026744 | -0.033836 | -0.04342 | -0.054034 | -0.065405 | -0.077475 | -0.090184 | -0.10341 | -0.11709 | -0.13111 | -0.14541 | -0.15993 | -0.17463 | -0.18958
WA | Residential | Manufactured Home - Reg. Income | Existing | Cooling | Central AC | 1.0445 | 1.0383 | 1.0313 | 1.0199 | 1.0117 | 1.0111 | 1.0103 | 1.0093 | 1.0084 | 1.0075 | 1.0068 | 1.0064 | 1.0064 | 1.0067 | 1.0076 | 1.0107 | 1.0143 | 1.0184 | 1.023 | 1.0281 | 1.0337 | 1.0397
WA | Residential | Manufactured Home - Reg. Income | Existing | Cooling | Room AC | 0.099023 | 0.097822 | 0.096525 | 0.095197 | 0.093895 | 0.093449 | 0.093105 | 0.092904 | 0.092831 | 0.092871 | 0.093011 | 0.09324 | 0.093548 | 0.093927 | 0.094367 | 0.09501 | 0.095701 | 0.096435 | 0.097208 | 0.098017 | 0.098857 | 0.099725
WA | Residential | Manufactured Home - Reg. Income | Existing | Cooling | Air-Source Heat Pump | 0.67894 | 0.6785 | 0.67772 | 0.67684 | 0.67589 | 0.68059 | 0.68526 | 0.68994 | 0.69463 | 0.69936 | 0.70415 | 0.70903 | 0.71401 | 0.7191 | 0.72433 | 0.73082 | 0.73747 | 0.74425 | 0.75117 | 0.75821 | 0.76536 | 0.77263
WA | Residential | Manufactured Home - Reg. Income | Existing | Cooling | Geothermal Heat Pump | 0 | 0 | 0 | 0 | 0 | 0 | 0 | 0 | 0 | 0 | 0 | 0 | 0 | 0 | 0 | 0 | 0 | 0 | 0 | 0 | 0 | 0
WA | Residential | Manufactured Home - Reg. Income | Existing | Cooling | Evaporative Cooler | 0 | 0 | 0 | 0 | 0 | 0 | 0 | 0 | 0 | 0 | 0 | 0 | 0 | 0 | 0 | 0 | 0 | 0 | 0 | 0 | 0 | 0
WA | Residential | Manufactured Home - Reg. Income | Existing | Cooling | Ductless Mini Split Heat Pump | 0.023368 | 0.023342 | 0.023316 | 0.023289 | 0.023263 | 0.023433 | 0.023602 | 0.023771 | 0.023939 | 0.024107 | 0.024274 | 0.024441 | 0.024608 | 0.024774 | 0.02494 | 0.025144 | 0.025348 | 0.025551 | 0.025754 | 0.025956 | 0.026158 | 0.02636
WA | Residential | Manufactured Home - Reg. Income | Existing | Space Heating | Electric Room Heat | 0 | 0 | 0 | 0 | 0 | 0 | 0 | 0 | 0 | 0 | 0 | 0 | 0 | 0 | 0 | 0 | 0 | 0 | 0 | 0 | 0 | 0
WA | Residential | Manufactured Home - Reg. Income | Existing | Space Heating | Electric Furnace | 6.0871 | 6.056 | 6.0238 | 6.0175 | 5.9575 | 5.9007 | 5.8443 | 5.8144 | 5.7339 | 5.6803 | 5.6281 | 5.6023 | 5.5283 | 5.4811 | 5.4355 | 5.4171 | 5.3518 | 5.3119 | 5.2732 | 5.259 | 5.199 | 5.1633
WA | Residential | Manufactured Home - Reg. Income | Existing | Space Heating | Air-Source Heat Pump | 2.33 | 2.3275 | 2.3243 | 2.3313 | 2.3176 | 2.3051 | 2.2926 | 2.2902 | 2.2675 | 2.2549 | 2.2423 | 2.2398 | 2.2173 | 2.2047 | 2.1922 | 2.1901 | 2.1686 | 2.157 | 2.1454 | 2.1435 | 2.1226 | 2.1114
WA | Residential | Manufactured Home - Reg. Income | Existing | Space Heating | Geothermal Heat Pump | 0 | 0 | 0 | 0 | 0 | 0 | 0 | 0 | 0 | 0 | 0 | 0 | 0 | 0 | 0 | 0 | 0 | 0 | 0 | 0 | 0 | 0
WA | Residential | Manufactured Home - Reg. Income | Existing | Space Heating | Ductless Mini Split Heat Pump | 0.082832 | 0.082739 | 0.082645 | 0.082919 | 0.082459 | 0.08204 | 0.081623 | 0.081568 | 0.080791 | 0.080376 | 0.079962 | 0.079904 | 0.079137 | 0.078725 | 0.078314 | 0.078274 | 0.077537 | 0.07715 | 0.076763 | 0.076719 | 0.075992 | 0.075608
WA | Residential | Manufactured Home - Reg. Income | Existing | Water Heating | Water Heater (<= 55 Gal) | 1.8685 | 1.869 | 1.8695 | 1.87 | 1.8704 | 1.8709 | 1.8714 | 1.8719 | 1.8723 | 1.8728 | 1.8733 | 1.8738 | 1.8726 | 1.8651 | 1.8576 | 1.8502 | 1.8428 | 1.8354 | 1.8281 | 1.8207 | 1.8135 | 1.8062
WA | Residential | Manufactured Home - Reg. Income | Existing | Water Heating | Water Heater (> 55 Gal) | 0 | 0 | 0 | 0 | 0 | 0 | 0 | 0 | 0 | 0 | 0 | 0 | 0 | 0 | 0 | 0 | 0 | 0 | 0 | 0 | 0 | 0
WA | Residential | Manufactured Home - Reg. Income | Existing | Interior Lighting | General Service Lighting | 0.73983 | 0.71386 | 0.68273 | 0.64739 | 0.60504 | 0.55918 | 0.50649 | 0.46135 | 0.4228 | 0.38905 | 0.36054 | 0.3365 | 0.31667 | 0.29984 | 0.28477 | 0.2716 | 0.26005 | 0.24988 | 0.24107 | 0.23234 | 0.22444 | 0.21729
WA | Residential | Manufactured Home - Reg. Income | Existing | Interior Lighting | Linear Lighting | 0.14963 | 0.14904 | 0.14844 | 0.14785 | 0.14723 | 0.14661 | 0.14599 | 0.14537 | 0.14476 | 0.14412 | 0.14348 | 0.14285 | 0.14222 | 0.14159 | 0.14094 | 0.1403 | 0.13966 | 0.13903 | 0.13839 | 0.13776 | 0.13714 | 0.13653
WA | Residential | Manufactured Home - Reg. Income | Existing | Interior Lighting | Exempted Lighting | 0.0037107 | 0.0035304 | 0.0032827 | 0.0029857 | 0.0026429 | 0.0022589 | 0.0018525 | 0.0015447 | 0.0013101 | 0.0011242 | 0.00098141 | 0.00087118 | 0.00078496 | 0.00072125 | 0.00066775 | 0.00062211 | 0.00058408 | 0.00055229 | 0.00052908 | 0.00050961 | 0.00049335 | 0.00048048
WA | Residential | Manufactured Home - Reg. Income | Existing | Exterior Lighting | General Service Lighting | 0.17621 | 0.16917 | 0.16029 | 0.14971 | 0.13662 | 0.12056 | 0.10706 | 0.096302 | 0.087693 | 0.080428 | 0.074761 | 0.07005 | 0.066094 | 0.062816 | 0.059766 | 0.057131 | 0.054821 | 0.05279 | 0.051038 | 0.04915 | 0.047386 | 0.045725
WA | Residential | Manufactured Home - Reg. Income | Existing | Appliances | Clothes Washer | 0.093251 | 0.093618 | 0.093637 | 0.093262 | 0.092889 | 0.092518 | 0.092147 | 0.091779 | 0.091412 | 0.091046 | 0.090682 | 0.090319 | 0.089958 | 0.089598 | 0.08924 | 0.088883 | 0.088527 | 0.088173 | 0.08782 | 0.087469 | 0.087119 | 0.086771
WA | Residential | Manufactured Home - Reg. Income | Existing | Appliances | Clothes Dryer | 0.70246 | 0.70432 | 0.7062 | 0.70811 | 0.71002 | 0.71193 | 0.71384 | 0.71574 | 0.71729 | 0.71457 | 0.71184 | 0.70911 | 0.70637 | 0.70362 | 0.70088 | 0.69814 | 0.69539 | 0.69266 | 0.68992 | 0.68719 | 0.68447 | 0.68176
WA | Residential | Manufactured Home - Reg. Income | Existing | Appliances | Dishwasher | 0.071319 | 0.071558 | 0.071799 | 0.07204 | 0.072282 | 0.072525 | 0.072768 | 0.073013 | 0.073258 | 0.073504 | 0.073751 | 0.073999 | 0.074247 | 0.074497 | 0.074747 | 0.074998 | 0.075045 | 0.074745 | 0.074446 | 0.074148 | 0.073851 | 0.073556
WA | Residential | Manufactured Home - Reg. Income | Existing | Appliances | Refrigerator | 0.44516 | 0.44318 | 0.44119 | 0.43922 | 0.43723 | 0.43524 | 0.43326 | 0.43129 | 0.42933 | 0.4274 | 0.4255 | 0.42362 | 0.42176 | 0.41992 | 0.41811 | 0.41632 | 0.41454 | 0.41278 | 0.41104 | 0.40931 | 0.40759 | 0.40589
WA | Residential | Manufactured Home - Reg. Income | Existing | Appliances | Freezer | 0.39876 | 0.39623 | 0.39373 | 0.39124 | 0.38876 | 0.3863 | 0.38386 | 0.38143 | 0.37901 | 0.37661 | 0.37423 | 0.37186 | 0.3695 | 0.36716 | 0.36484 | 0.36253 | 0.36024 | 0.35795 | 0.35569 | 0.35344 | 0.3512 | 0.34898
WA | Residential | Manufactured Home - Reg. Income | Existing | Appliances | Second Refrigerator | 0.40246 | 0.39363 | 0.38444 | 0.37506 | 0.36562 | 0.35625 | 0.34707 | 0.33819 | 0.3297 | 0.32169 | 0.31423 | 0.30737 | 0.30108 | 0.29528 | 0.28994 | 0.28502 | 0.28047 | 0.27626 | 0.27235 | 0.26873 | 0.26536 | 0.26222
WA | Residential | Manufactured Home - Reg. Income | Existing | Appliances | Stove/Oven | 0.1892 | 0.1885 | 0.18782 | 0.18715 | 0.18648 | 0.18583 | 0.18517 | 0.18451 | 0.18386 | 0.1832 | 0.18253 | 0.18187 | 0.1812 | 0.18052 | 0.17984 | 0.17915 | 0.17846 | 0.17777 | 0.17707 | 0.17638 | 0.17568 | 0.17499
WA | Residential | Manufactured Home - Reg. Income | Existing | Appliances | Microwave | 0.10487 | 0.10445 | 0.10403 | 0.10362 | 0.1032 | 0.10279 | 0.10238 | 0.10197 | 0.10156 | 0.10115 | 0.10075 | 0.10035 | 0.099944 | 0.099544 | 0.099146 | 0.09875 | 0.098355 | 0.097961 | 0.097569 | 0.097179 | 0.09679 | 0.096403
WA | Residential | Manufactured Home - Reg. Income | Existing | Appliances | Dehumidifier | 0.008285 | 0.0081673 | 0.0080371 | 0.0078999 | 0.0077608 | 0.0076235 | 0.0074912 | 0.0073668 | 0.0072521 | 0.0071491 | 0.0070591 | 0.0069798 | 0.0069096 | 0.0068468 | 0.0067903 | 0.0067389 | 0.0066919 | 0.0066484 | 0.006608 | 0.0065701 | 0.0065342 | 0.0065002
WA | Residential | Manufactured Home - Reg. Income | Existing | Appliances | Air Purifier | 0.015486 | 0.015424 | 0.015363 | 0.015301 | 0.01524 | 0.015179 | 0.015118 | 0.015058 | 0.014997 | 0.014937 | 0.014878 | 0.014818 | 0.014759 | 0.0147 | 0.014641 | 0.014583 | 0.014524 | 0.014466 | 0.014408 | 0.014351 | 0.014293 | 0.014236
WA | Residential | Manufactured Home - Reg. Income | Existing | Electronics | Personal Computers | 0.06626 | 0.061737 | 0.057814 | 0.054579 | 0.052086 | 0.050367 | 0.049162 | 0.0483 | 0.047664 | 0.04718 | 0.046796 | 0.04648 | 0.046208 | 0.045966 | 0.045744 | 0.045536 | 0.045337 | 0.045145 | 0.044957 | 0.044772 | 0.04459 | 0.044409
WA | Residential | Manufactured Home - Reg. Income | Existing | Electronics | Monitor | 0.052108 | 0.049868 | 0.047243 | 0.044526 | 0.041947 | 0.039692 | 0.037912 | 0.03651 | 0.035411 | 0.034555 | 0.033893 | 0.033386 | 0.033004 | 0.032722 | 0.032519 | 0.032381 | 0.032293 | 0.032247 | 0.032233 | 0.032246 | 0.03228 | 0.032331
WA | Residential | Manufactured Home - Reg. Income | Existing | Electronics | Laptops | 0.048445 | 0.047538 | 0.046631 | 0.045937 | 0.045413 | 0.045027 | 0.044749 | 0.04456 | 0.04444 | 0.044377 | 0.044359 | 0.044378 | 0.044425 | 0.044496 | 0.044586 | 0.044691 | 0.044808 | 0.044935 | 0.04507 | 0.045212 | 0.045359 | 0.045511
WA | Residential | Manufactured Home - Reg. Income | Existing | Electronics | TVs | 0.15055 | 0.20588 | 0.25951 | 0.30747 | 0.34658 | 0.37862 | 0.40501 | 0.42688 | 0.44515 | 0.46054 | 0.47363 | 0.48489 | 0.49469 | 0.50332 | 0.51103 | 0.51801 | 0.52441 | 0.53035 | 0.53593 | 0.54122 | 0.5463 | 0.55121
WA | Residential | Manufactured Home - Reg. Income | Existing | Electronics | Printer/Fax/Copier | 0.018936 | 0.018642 | 0.018301 | 0.017961 | 0.017663 | 0.017436 | 0.017267 | 0.017143 | 0.017057 | 0.017 | 0.016967 | 0.016954 | 0.016955 | 0.016968 | 0.016992 | 0.017023 | 0.017061 | 0.017104 | 0.017151 | 0.017201 | 0.017254 | 0.01731
WA | Residential | Manufactured Home - Reg. Income | Existing | Electronics | Set-top Boxes/DVRs | 0.035927 | 0.035966 | 0.035972 | 0.035972 | 0.035986 | 0.036031 | 0.036122 | 0.036249 | 0.036405 | 0.036586 | 0.036786 | 0.037002 | 0.037231 | 0.037472 | 0.037722 | 0.037979 | 0.038244 | 0.038514 | 0.038789 | 0.039069 | 0.039353 | 0.039641
WA | Residential | Manufactured Home - Reg. Income | Existing | Electronics | Devices and Gadgets | 0.3947 | 0.39616 | 0.39762 | 0.39908 | 0.40056 | 0.40203 | 0.40352 | 0.405 | 0.4065 | 0.408 | 0.4095 | 0.41101 | 0.41253 | 0.41405 | 0.41557 | 0.41711 | 0.41864 | 0.42019 | 0.42174 | 0.42329 | 0.42485 | 0.42642
WA | Residential | Manufactured Home - Reg. Income | Existing | Miscellaneous | Electric Vehicle Chargers | 0.033231 | 0.041846 | 0.052207 | 0.064682 | 0.080242 | 0.10144 | 0.13011 | 0.1688 | 0.21971 | 0.28489 | 0.36369 | 0.45732 | 0.56722 | 0.69442 | 0.83871 | 0.9912 | 1.1534 | 1.3216 | 1.4946 | 1.6739 | 1.8724 | 2.0921
WA | Residential | Manufactured Home - Reg. Income | Existing | Miscellaneous | Pool Pump | 0.045582 | 0.037746 | 0.031557 | 0.02668 | 0.022866 | 0.019926 | 0.017718 | 0.016057 | 0.014805 | 0.013859 | 0.013141 | 0.012593 | 0.012173 | 0.011848 | 0.011595 | 0.011394 | 0.011234 | 0.011103 | 0.010994 | 0.010902 | 0.010822 | 0.010752
WA | Residential | Manufactured Home - Reg. Income | Existing | Miscellaneous | Pool Heater | 0 | 0 | 0 | 0 | 0 | 0 | 0 | 0 | 0 | 0 | 0 | 0 | 0 | 0 | 0 | 0 | 0 | 0 | 0 | 0 | 0 | 0
WA | Residential | Manufactured Home - Reg. Income | Existing | Miscellaneous | Hot Tub/Spa | 0.10428 | 0.10799 | 0.11254 | 0.11417 | 0.11549 | 0.11632 | 0.11653 | 0.11601 | 0.11467 | 0.11246 | 0.11019 | 0.10776 | 0.10574 | 0.10405 | 0.10262 | 0.10087 | 0.099228 | 0.098547 | 0.097925 | 0.097353 | 0.096819 | 0.096317
WA | Residential | Manufactured Home - Reg. Income | Existing | Miscellaneous | Furnace Fan | 0.10351 | 0.1031 | 0.10263 | 0.10214 | 0.10162 | 0.10108 | 0.10055 | 0.10002 | 0.099499 | 0.099 | 0.098525 | 0.098081 | 0.097671 | 0.0973 | 0.096971 | 0.096688 | 0.096445 | 0.096238 | 0.096063 | 0.095917 | 0.095796 | 0.095698
WA | Residential | Manufactured Home - Reg. Income | Existing | Miscellaneous | Well Pump | 0.0054518 | 0.00543 | 0.0054083 | 0.0053867 | 0.0053651 | 0.0053436 | 0.0053223 | 0.005301 | 0.0052798 | 0.0052587 | 0.0052376 | 0.0052167 | 0.0051958 | 0.005175 | 0.0051543 | 0.0051337 | 0.0051132 | 0.0050927 | 0.0050724 | 0.0050521 | 0.0050319 | 0.0050117
WA | Residential | Manufactured Home - Reg. Income | Existing | Miscellaneous | Bathroom Exhaust Fan | 0.00556 | 0.0055378 | 0.0055156 | 0.0054935 | 0.0054716 | 0.0054497 | 0.0054279 | 0.0054062 | 0.0053845 | 0.005363 | 0.0053416 | 0.0053202 | 0.0052989 | 0.0052777 | 0.0052566 | 0.0052356 | 0.0052146 | 0.0051938 | 0.005173 | 0.0051523 | 0.0051317 | 0.0051112
WA | Residential | Manufactured Home - Reg. Income | Existing | Miscellaneous | Miscellaneous | 2.7408 | 2.7695 | 2.7985 | 2.8278 | 2.8574 | 2.8873 | 2.9175 | 2.9481 | 2.979 | 3.0102 | 3.0417 | 3.0735 | 3.1057 | 3.1383 | 3.1711 | 3.2043 | 3.2379 | 3.2718 | 3.3061 | 3.3407 | 3.3757 | 3.411
WA | Residential | Manufactured Home - Reg. Income | Existing | Generation | Solar PV | -0.56601 | -0.64932 | -0.70166 | -0.77511 | -0.85013 | -0.94618 | -1.0643 | -1.2041 | -1.365 | -1.5279 | -1.7575 | -1.9819 | -2.1931 | -2.3923 | -2.5805 | -2.7573 | -2.9226 | -3.0765 | -3.219 | -3.3508 | -3.4721 | -3.5836
WA | Residential | Manufactured Home - Reg. Income | New | Cooling | Central AC | 0 | 1.7975e-05 | 3.9423e-05 | 5.8148e-05 | 8.0317e-05 | 0.00010291 | 0.00012601 | 0.00014965 | 0.00017381 | 0.00019847 | 0.00022366 | 0.0002493 | 0.00027543 | 0.00030206 | 0.00032918 | 0.00035716 | 0.00038563 | 0.00041456 | 0.00044402 | 0.0004741 | 0.00050487 | 0.00053665
WA | Residential | Manufactured Home - Reg. Income | New | Cooling | Room AC | 0 | 0 | 0 | 0 | 0 | 0 | 0 | 0 | 0 | 0 | 0 | 0 | 0 | 0 | 0 | 0 | 0 | 0 | 0 | 0 | 0 | 0
WA | Residential | Manufactured Home - Reg. Income | New | Cooling | Air-Source Heat Pump | 0 | 0.019192 | 0.041033 | 0.063878 | 0.08697 | 0.11106 | 0.13569 | 0.1609 | 0.18666 | 0.21296 | 0.23981 | 0.26715 | 0.29502 | 0.32341 | 0.35232 | 0.38216 | 0.41261 | 0.44363 | 0.47526 | 0.50753 | 0.54003 | 0.57064
WA | Residential | Manufactured Home - Reg. Income | New | Cooling | Geothermal Heat Pump | 0 | 0 | 0 | 0 | 0 | 0 | 0 | 0 | 0 | 0 | 0 | 0 | 0 | 0 | 0 | 0 | 0 | 0 | 0 | 0 | 0 | 0
WA | Residential | Manufactured Home - Reg. Income | New | Cooling | Evaporative Cooler | 0 | 0 | 0 | 0 | 0 | 0 | 0 | 0 | 0 | 0 | 0 | 0 | 0 | 0 | 0 | 0 | 0 | 0 | 0 | 0 | 0 | 0
WA | Residential | Manufactured Home - Reg. Income | New | Cooling | Ductless Mini Split Heat Pump | 0 | 0.00026321 | 0.00058082 | 0.00091107 | 0.0012429 | 0.0015868 | 0.0019366 | 0.0022924 | 0.0026539 | 0.0030208 | 0.0033933 | 0.0037704 | 0.0041526 | 0.0045397 | 0.0049319 | 0.005336 | 0.0057461 | 0.0061615 | 0.0065826 | 0.0070098 | 0.0074443 | 0.0078904
WA | Residential | Manufactured Home - Reg. Income | New | Space Heating | Electric Room Heat | 0 | 0 | 0 | 0 | 0 | 0 | 0 | 0 | 0 | 0 | 0 | 0 | 0 | 0 | 0 | 0 | 0 | 0 | 0 | 0 | 0 | 0
WA | Residential | Manufactured Home - Reg. Income | New | Space Heating | Electric Furnace | 0 | 0 | 0 | 0 | 0 | 0 | 0 | 0 | 0 | 0 | 0 | 0 | 0 | 0 | 0 | 0 | 0 | 0 | 0 | 0 | 0 | 0
WA | Residential | Manufactured Home - Reg. Income | New | Space Heating | Air-Source Heat Pump | 0 | 0.069471 | 0.14797 | 0.23061 | 0.31159 | 0.39178 | 0.47135 | 0.55285 | 0.62884 | 0.70656 | 0.78366 | 0.86374 | 0.93536 | 1.0101 | 1.084 | 1.162 | 1.229 | 1.3003 | 1.3708 | 1.4471 | 1.5101 | 1.5801
WA | Residential | Manufactured Home - Reg. Income | New | Space Heating | Geothermal Heat Pump | 0 | 0 | 0 | 0 | 0 | 0 | 0 | 0 | 0 | 0 | 0 | 0 | 0 | 0 | 0 | 0 | 0 | 0 | 0 | 0 | 0 | 0
WA | Residential | Manufactured Home - Reg. Income | New | Space Heating | Ductless Mini Split Heat Pump | 0 | 0.00094619 | 0.002088 | 0.0032897 | 0.0044679 | 0.0056345 | 0.0067922 | 0.0079778 | 0.0090837 | 0.010214 | 0.011336 | 0.012501 | 0.013544 | 0.01463 | 0.015706 | 0.016846 | 0.017826 | 0.018868 | 0.019898 | 0.021012 | 0.021933 | 0.022953
WA | Residential | Manufactured Home - Reg. Income | New | Water Heating | Water Heater (<= 55 Gal) | 0 | 0.014639 | 0.032211 | 0.05038 | 0.068529 | 0.086516 | 0.10441 | 0.12222 | 0.13994 | 0.15754 | 0.17505 | 0.1924 | 0.20962 | 0.22672 | 0.24368 | 0.26047 | 0.27712 | 0.29361 | 0.30996 | 0.32619 | 0.34236 | 0.35867
WA | Residential | Manufactured Home - Reg. Income | New | Water Heating | Water Heater (> 55 Gal) | 0 | 0.00045123 | 0.00099711 | 0.0015662 | 0.0021396 | 0.0027127 | 0.0032876 | 0.003865 | 0.0044443 | 0.0050246 | 0.0056067 | 0.0061889 | 0.0067717 | 0.0073553 | 0.0079395 | 0.0085225 | 0.0091061 | 0.0096892 | 0.010272 | 0.010857 | 0.011444 | 0.01204
WA | Residential | Manufactured Home - Reg. Income | New | Interior Lighting | General Service Lighting | 0 | 0.004977 | 0.010951 | 0.017129 | 0.022473 | 0.027628 | 0.031879 | 0.035895 | 0.039822 | 0.043358 | 0.046906 | 0.050457 | 0.054104 | 0.057732 | 0.06095 | 0.064089 | 0.067163 | 0.070167 | 0.073166 | 0.075845 | 0.0785 | 0.081223
WA | Residential | Manufactured Home - Reg. Income | New | Interior Lighting | Linear Lighting | 0 | 0.0022997 | 0.0050601 | 0.0079144 | 0.01075 | 0.01356 | 0.016356 | 0.019139 | 0.021908 | 0.024648 | 0.027373 | 0.030075 | 0.032757 | 0.035418 | 0.038053 | 0.040659 | 0.043245 | 0.045806 | 0.048346 | 0.050867 | 0.053373 | 0.055895
WA | Residential | Manufactured Home - Reg. Income | New | Interior Lighting | Exempted Lighting | 0 | 1.2767e-05 | 2.8093e-05 | 4.394e-05 | 5.8087e-05 | 6.9872e-05 | 8.0881e-05 | 9.1222e-05 | 0.00010106 | 0.0001088 | 0.00011623 | 0.00012366 | 0.00013102 | 0.00013907 | 0.00014567 | 0.00015155 | 0.0001574 | 0.00016326 | 0.00016995 | 0.00017664 | 0.00018338 | 0.00019023
WA | Residential | Manufactured Home - Reg. Income | New | Exterior Lighting | General Service Lighting | 0 | 0.0012417 | 0.0027323 | 0.0042131 | 0.0054441 | 0.0063455 | 0.0071583 | 0.0080352 | 0.0089567 | 0.0097783 | 0.010615 | 0.011416 | 0.012197 | 0.012977 | 0.013623 | 0.01426 | 0.01488 | 0.015484 | 0.016089 | 0.016602 | 0.017109 | 0.017628
WA | Residential | Manufactured Home - Reg. Income | New | Appliances | Clothes Washer | 0 | 0.0011112 | 0.0024554 | 0.0038404 | 0.0052239 | 0.006595 | 0.0079587 | 0.0093168 | 0.010668 | 0.012009 | 0.013344 | 0.014666 | 0.015979 | 0.017282 | 0.018576 | 0.019855 | 0.021124 | 0.022381 | 0.023628 | 0.024865 | 0.026098 | 0.027341
WA | Residential | Manufactured Home - Reg. Income | New | Appliances | Clothes Dryer | 0 | 0.008389 | 0.018578 | 0.029243 | 0.040034 | 0.050866 | 0.061779 | 0.072785 | 0.083832 | 0.094375 | 0.10486 | 0.11526 | 0.12557 | 0.13581 | 0.14598 | 0.15603 | 0.16601 | 0.17589 | 0.18568 | 0.19541 | 0.20509 | 0.21486
WA | Residential | Manufactured Home - Reg. Income | New | Appliances | Dishwasher | 0 | 0.00084936 | 0.0018827 | 0.0029665 | 0.004065 | 0.0051698 | 0.006285 | 0.0074118 | 0.008549 | 0.0096954 | 0.010852 | 0.012016 | 0.013189 | 0.01437 | 0.015559 | 0.016753 | 0.017907 | 0.018973 | 0.020029 | 0.021078 | 0.022123 | 0.023177
WA | Residential | Manufactured Home - Reg. Income | New | Appliances | Refrigerator | 0 | 0.0052188 | 0.011485 | 0.017966 | 0.024435 | 0.030839 | 0.037207 | 0.043548 | 0.049854 | 0.056119 | 0.062349 | 0.068525 | 0.074656 | 0.08074 | 0.086777 | 0.092749 | 0.098675 | 0.10454 | 0.11036 | 0.11614 | 0.12189 | 0.1277
WA | Residential | Manufactured Home - Reg. Income | New | Appliances | Freezer | 0 | 0.0047038 | 0.010326 | 0.016113 | 0.021866 | 0.02754 | 0.033156 | 0.038722 | 0.044232 | 0.049678 | 0.055068 | 0.060385 | 0.065637 | 0.070823 | 0.075945 | 0.080985 | 0.085961 | 0.090863 | 0.095698 | 0.10047 | 0.10521 | 0.10996
WA | Residential | Manufactured Home - Reg. Income | New | Appliances | Second Refrigerator | 0 | 0.0031133 | 0.0068514 | 0.010717 | 0.014575 | 0.018394 | 0.022192 | 0.025972 | 0.029733 | 0.033467 | 0.037181 | 0.040863 | 0.044517 | 0.048142 | 0.05174 | 0.055299 | 0.05883 | 0.062326 | 0.065792 | 0.069233 | 0.07266 | 0.076116
WA | Residential | Manufactured Home - Reg. Income | New | Appliances | Stove/Oven | 0 | 0.0022508 | 0.0049526 | 0.0077463 | 0.010537 | 0.013303 | 0.016053 | 0.018793 | 0.021517 | 0.024223 | 0.026915 | 0.029583 | 0.032231 | 0.03486 | 0.037468 | 0.040048 | 0.042609 | 0.045144 | 0.047659 | 0.050155 | 0.052641 | 0.055148
WA | Residential | Manufactured Home - Reg. Income | New | Appliances | Microwave | 0 | 0.0012398 | 0.0027279 | 0.0042667 | 0.0058038 | 0.0073271 | 0.0088423 | 0.010351 | 0.011852 | 0.013342 | 0.014825 | 0.016294 | 0.017753 | 0.019201 | 0.020638 | 0.022059 | 0.023469 | 0.024866 | 0.026251 | 0.027626 | 0.028995 | 0.030376
WA | Residential | Manufactured Home - Reg. Income | New | Appliances | Dehumidifier | 0 | 8.3085e-05 | 0.00018282 | 0.00028594 | 0.00038895 | 0.00049104 | 0.00059258 | 0.0006937 | 0.00079426 | 0.00089416 | 0.00099351 | 0.001092 | 0.0011898 | 0.0012868 | 0.0013831 | 0.0014783 | 0.0015728 | 0.0016664 | 0.0017592 | 0.0018514 | 0.0019432 | 0.0020357
WA | Residential | Manufactured Home - Reg. Income | New | Appliances | Air Purifier | 0 | 0.00018308 | 0.00040284 | 0.00063007 | 0.00085706 | 0.001082 | 0.0013058 | 0.0015286 | 0.0017502 | 0.0019703 | 0.0021892 | 0.0024062 | 0.0026216 | 0.0028354 | 0.0030476 | 0.0032575 | 0.0034658 | 0.003672 | 0.0038765 | 0.0040795 | 0.0042817 | 0.0044857
WA | Residential | Manufactured Home - Reg. Income | New | Electronics | Personal Computers | 0 | 0.00057105 | 0.0012565 | 0.0019653 | 0.0026733 | 0.003375 | 0.0040729 | 0.0047679 | 0.0054591 | 0.0061457 | 0.0068285 | 0.0075055 | 0.0081774 | 0.0088442 | 0.0095061 | 0.010161 | 0.01081 | 0.011454 | 0.012091 | 0.012725 | 0.013356 | 0.013992
WA | Residential | Manufactured Home - Reg. Income | New | Electronics | Monitor | 0 | 0.00035358 | 0.00078402 | 0.0012357 | 0.0016939 | 0.002155 | 0.0026207 | 0.0030916 | 0.0035671 | 0.0040467 | 0.004531 | 0.0050187 | 0.0055101 | 0.0060055 | 0.0065047 | 0.0070063 | 0.0075118 | 0.0080202 | 0.0085322 | 0.0090484 | 0.0095703 | 0.010103
WA | Residential | Manufactured Home - Reg. Income | New | Electronics | Laptops | 0 | 0.00050118 | 0.0011113 | 0.0017516 | 0.002401 | 0.0030545 | 0.0037146 | 0.004382 | 0.005056 | 0.0057359 | 0.0064224 | 0.0071135 | 0.0078102 | 0.0085123 | 0.0092199 | 0.0099309 | 0.010647 | 0.011368 | 0.012094 | 0.012825 | 0.013565 | 0.014321
WA | Residential | Manufactured Home - Reg. Income | New | Electronics | TVs | 0 | 0.0056708 | 0.012622 | 0.019968 | 0.027475 | 0.035086 | 0.042828 | 0.050713 | 0.058734 | 0.066882 | 0.075169 | 0.083572 | 0.092102 | 0.10076 | 0.10955 | 0.11844 | 0.12746 | 0.1366 | 0.14587 | 0.15528 | 0.16485 | 0.17469
WA | Residential | Manufactured Home - Reg. Income | New | Electronics | Printer/Fax/Copier | 0 | 0.00019052 | 0.00042245 | 0.00066584 | 0.00091271 | 0.0011612 | 0.0014121 | 0.0016658 | 0.001922 | 0.0021805 | 0.0024414 | 0.0027042 | 0.002969 | 0.0032359 | 0.0035049 | 0.0037752 | 0.0040475 | 0.0043215 | 0.0045974 | 0.0048755 | 0.0051567 | 0.005444
WA | Residential | Manufactured Home - Reg. Income | New | Electronics | Set-top Boxes/DVRs | 0 | 0.00040522 | 0.00090191 | 0.0014269 | 0.0019633 | 0.0025071 | 0.0030604 | 0.0036238 | 0.004197 | 0.0047792 | 0.0053714 | 0.0059719 | 0.0065814 | 0.0072 | 0.0078279 | 0.0084633 | 0.0091081 | 0.0097612 | 0.010423 | 0.011096 | 0.01178 | 0.012483
WA | Residential | Manufactured Home - Reg. Income | New | Electronics | Devices and Gadgets | 0 | 0.0047022 | 0.010426 | 0.016434 | 0.022526 | 0.028658 | 0.034852 | 0.041113 | 0.047437 | 0.053816 | 0.060257 | 0.066741 | 0.073277 | 0.079865 | 0.086504 | 0.093174 | 0.099897 | 0.10666 | 0.11347 | 0.12033 | 0.12727 | 0.13436
WA | Residential | Manufactured Home - Reg. Income | New | Miscellaneous | Electric Vehicle Chargers | 0 | 0.00049669 | 0.001369 | 0.0026635 | 0.0045127 | 0.0072311 | 0.011238 | 0.017135 | 0.025639 | 0.037578 | 0.053516 | 0.074262 | 0.10076 | 0.13395 | 0.17458 | 0.22142 | 0.27523 | 0.33548 | 0.4021 | 0.47584 | 0.56089 | 0.6592
WA | Residential | Manufactured Home - Reg. Income | New | Miscellaneous | Pool Pump | 0 | 0.00013724 | 0.00030199 | 0.00047234 | 0.0006425 | 0.00081113 | 0.00097886 | 0.0011459 | 0.001312 | 0.001477 | 0.0016411 | 0.0018038 | 0.0019653 | 0.0021256 | 0.0022846 | 0.002442 | 0.0025981 | 0.0027527 | 0.002906 | 0.0030582 | 0.0032098 | 0.0033627
WA | Residential | Manufactured Home - Reg. Income | New | Miscellaneous | Pool Heater | 0 | 0 | 0 | 0 | 0 | 0 | 0 | 0 | 0 | 0 | 0 | 0 | 0 | 0 | 0 | 0 | 0 | 0 | 0 | 0 | 0 | 0
WA | Residential | Manufactured Home - Reg. Income | New | Miscellaneous | Hot Tub/Spa | 0 | 0.0018815 | 0.0041401 | 0.0056701 | 0.0071986 | 0.0087133 | 0.01022 | 0.01172 | 0.013212 | 0.014694 | 0.016039 | 0.017241 | 0.018483 | 0.019757 | 0.021053 | 0.022189 | 0.023337 | 0.024725 | 0.026102 | 0.027469 | 0.028831 | 0.030204
WA | Residential | Manufactured Home - Reg. Income | New | Miscellaneous | Furnace Fan | 0 | 0.0011018 | 0.0024388 | 0.0038373 | 0.005251 | 0.0066689 | 0.0080961 | 0.0095343 | 0.010982 | 0.012437 | 0.013902 | 0.015371 | 0.016848 | 0.018331 | 0.01982 | 0.021312 | 0.02281 | 0.024312 | 0.025701 | 0.027048 | 0.028388 | 0.029741
WA | Residential | Manufactured Home - Reg. Income | New | Miscellaneous | Well Pump | 0 | 6.4451e-05 | 0.00014182 | 0.00022181 | 0.00030172 | 0.00038092 | 0.00045968 | 0.00053812 | 0.00061614 | 0.00069363 | 0.0007707 | 0.0008471 | 0.00092293 | 0.0009982 | 0.0010729 | 0.0011468 | 0.0012201 | 0.0012927 | 0.0013647 | 0.0014362 | 0.0015074 | 0.0015792
WA | Residential | Manufactured Home - Reg. Income | New | Miscellaneous | Bathroom Exhaust Fan | 0 | 6.573e-05 | 0.00014463 | 0.00022622 | 0.00030771 | 0.00038847 | 0.0004688 | 0.0005488 | 0.00062836 | 0.00070739 | 0.00078599 | 0.00086391 | 0.00094125 | 0.001018 | 0.0010942 | 0.0011695 | 0.0012443 | 0.0013184 | 0.0013918 | 0.0014647 | 0.0015373 | 0.0016105
WA | Residential | Manufactured Home - Reg. Income | New | Miscellaneous | Miscellaneous | 0 | 0.032872 | 0.073382 | 0.11644 | 0.16069 | 0.20582 | 0.25199 | 0.29927 | 0.34764 | 0.39705 | 0.44757 | 0.49909 | 0.55167 | 0.60533 | 0.66008 | 0.71579 | 0.77262 | 0.8305 | 0.88948 | 0.94967 | 1.0112 | 1.0748
WA | Residential | Manufactured Home - Reg. Income | New | Generation | Solar PV | 0 | -0.0077071 | -0.018399 | -0.031918 | -0.04781 | -0.067447 | -0.091921 | -0.12223 | -0.15929 | -0.20153 | -0.25861 | -0.32183 | -0.38956 | -0.46145 | -0.53715 | -0.61594 | -0.69739 | -0.78091 | -0.86607 | -0.95254 | -1.0401 | -1.1292
WY | Residential | Single Family - Mod. Income | Existing | Cooling | Central AC | 10.8171 | 10.8073 | 10.7896 | 10.7216 | 10.6914 | 10.7499 | 10.8075 | 10.8654 | 10.9249 | 10.9869 | 11.0526 | 11.1229 | 11.1987 | 11.281 | 11.3705 | 11.4421 | 11.5212 | 11.6074 | 11.7007 | 11.8012 | 11.9085 | 12.0222
WY | Residential | Single Family - Mod. Income | Existing | Cooling | Room AC | 1.5459 | 1.5353 | 1.5232 | 1.5108 | 1.4988 | 1.5017 | 1.5063 | 1.5135 | 1.5228 | 1.5342 | 1.5474 | 1.5623 | 1.5786 | 1.5963 | 1.6152 | 1.6316 | 1.649 | 1.6674 | 1.6866 | 1.7066 | 1.7273 | 1.7487
WY | Residential | Single Family - Mod. Income | Existing | Cooling | Air-Source Heat Pump | 0.5906 | 0.59418 | 0.59732 | 0.60041 | 0.60348 | 0.61207 | 0.62073 | 0.62949 | 0.63835 | 0.64734 | 0.65648 | 0.66577 | 0.67524 | 0.68489 | 0.69474 | 0.70323 | 0.71196 | 0.7209 | 0.73006 | 0.73943 | 0.749 | 0.75877
WY | Residential | Single Family - Mod. Income | Existing | Cooling | Geothermal Heat Pump | 0.27728 | 0.27642 | 0.2754 | 0.27428 | 0.2731 | 0.27439 | 0.27569 | 0.27704 | 0.27848 | 0.28003 | 0.28174 | 0.28363 | 0.28574 | 0.28809 | 0.29071 | 0.29297 | 0.29555 | 0.2983 | 0.3012 | 0.30426 | 0.30747 | 0.3108
WY | Residential | Single Family - Mod. Income | Existing | Cooling | Evaporative Cooler | 6.4557 | 6.4198 | 6.3827 | 6.3448 | 6.3064 | 6.325 | 6.3432 | 6.3611 | 6.3792 | 6.3977 | 6.4168 | 6.4368 | 6.4579 | 6.4803 | 6.504 | 6.5142 | 6.5256 | 6.5381 | 6.5516 | 6.566 | 6.5812 | 6.5972
WY | Residential | Single Family - Mod. Income | Existing | Cooling | Ductless Mini Split Heat Pump | 0.35121 | 0.35147 | 0.35173 | 0.35199 | 0.35224 | 0.35571 | 0.35917 | 0.36265 | 0.36612 | 0.36961 | 0.37309 | 0.37659 | 0.38008 | 0.38358 | 0.38709 | 0.38973 | 0.39237 | 0.39502 | 0.39766 | 0.40032 | 0.40297 | 0.40563
WY | Residential | Single Family - Mod. Income | Existing | Space Heating | Electric Room Heat | 52.0932 | 51.9208 | 51.7382 | 51.8027 | 51.3548 | 50.9508 | 50.5494 | 50.3996 | 49.7634 | 49.3826 | 49.0124 | 48.8927 | 48.3092 | 47.9789 | 47.6619 | 47.5744 | 47.0344 | 46.7367 | 46.4486 | 46.3963 | 45.8977 | 45.6336
WY | Residential | Single Family - Mod. Income | Existing | Space Heating | Electric Furnace | 24.659 | 24.5774 | 24.491 | 24.5215 | 24.3095 | 24.1182 | 23.9282 | 23.8573 | 23.5561 | 23.3759 | 23.2006 | 23.144 | 22.8678 | 22.7114 | 22.5614 | 22.52 | 22.2644 | 22.1234 | 21.987 | 21.9623 | 21.7263 | 21.6013
WY | Residential | Single Family - Mod. Income | Existing | Space Heating | Air-Source Heat Pump | 10.122 | 10.1355 | 10.1437 | 10.2018 | 10.1595 | 10.1255 | 10.091 | 10.1056 | 10.0207 | 9.9848 | 9.9483 | 9.9599 | 9.8736 | 9.8353 | 9.7964 | 9.8022 | 9.7128 | 9.6715 | 9.6305 | 9.637 | 9.5493 | 9.5091
WY | Residential | Single Family - Mod. Income | Existing | Space Heating | Geothermal Heat Pump | 1.8338 | 1.8202 | 1.8058 | 1.7995 | 1.7751 | 1.7523 | 1.7296 | 1.7157 | 1.6856 | 1.6647 | 1.6445 | 1.6333 | 1.6073 | 1.5904 | 1.5748 | 1.5676 | 1.5466 | 1.534 | 1.522 | 1.5181 | 1.4998 | 1.4894
WY | Residential | Single Family - Mod. Income | Existing | Space Heating | Ductless Mini Split Heat Pump | 6.2171 | 6.2216 | 6.2262 | 6.2615 | 6.2354 | 6.2145 | 6.1936 | 6.203 | 6.1516 | 6.1306 | 6.1095 | 6.1183 | 6.0673 | 6.0461 | 6.0249 | 6.0312 | 5.9787 | 5.9555 | 5.9323 | 5.9381 | 5.8858 | 5.8625
WY | Residential | Single Family - Mod. Income | Existing | Water Heating | Water Heater (<= 55 Gal) | 42.7872 | 42.5542 | 42.3226 | 42.0922 | 41.8631 | 41.6352 | 41.4085 | 41.1831 | 40.9589 | 40.736 | 40.5142 | 40.2937 | 40.0743 | 39.8562 | 39.6392 | 39.4235 | 39.2089 | 38.9954 | 38.7831 | 38.572 | 38.3621 | 38.1532
WY | Residential | Single Family - Mod. Income | Existing | Water Heating | Water Heater (> 55 Gal) | 2.7739 | 2.6753 | 2.5669 | 2.453 | 2.337 | 2.2219 | 2.1102 | 2.0041 | 1.9051 | 1.8149 | 1.7345 | 1.665 | 1.6047 | 1.5523 | 1.5066 | 1.4667 | 1.4316 | 1.4008 | 1.3735 | 1.3492 | 1.3276 | 1.3082
WY | Residential | Single Family - Mod. Income | Existing | Interior Lighting | General Service Lighting | 37.8382 | 37.2417 | 36.388 | 34.4672 | 31.9175 | 29.0018 | 26.0337 | 23.4381 | 21.3154 | 19.6467 | 18.2324 | 17.0505 | 16.0378 | 15.181 | 14.4163 | 13.7495 | 13.1666 | 12.6557 | 12.216 | 11.7922 | 11.4116 | 11.048
WY | Residential | Single Family - Mod. Income | Existing | Interior Lighting | Linear Lighting | 6.2436 | 6.2336 | 6.2237 | 6.2137 | 6.2014 | 6.1889 | 6.1762 | 6.1634 | 6.1506 | 6.1357 | 6.1208 | 6.1058 | 6.0907 | 6.0756 | 6.0591 | 6.0425 | 6.0259 | 6.0093 | 5.9927 | 5.9762 | 5.9605 | 5.9453
WY | Residential | Single Family - Mod. Income | Existing | Interior Lighting | Exempted Lighting | 0.25048 | 0.25008 | 0.24968 | 0.24708 | 0.2415 | 0.23331 | 0.22147 | 0.20755 | 0.19149 | 0.17491 | 0.15997 | 0.14728 | 0.13793 | 0.13139 | 0.1272 | 0.12655 | 0.12725 | 0.12832 | 0.12938 | 0.13002 | 0.13019 | 0.12902
WY | Residential | Single Family - Mod. Income | Existing | Exterior Lighting | General Service Lighting | 10.3876 | 10.1953 | 9.8738 | 9.0403 | 7.9865 | 7.1216 | 6.3522 | 5.7453 | 5.3108 | 4.9178 | 4.5834 | 4.3166 | 4.0809 | 3.8774 | 3.6844 | 3.514 | 3.3637 | 3.2313 | 3.1165 | 2.9986 | 2.8903 | 2.7752
WY | Residential | Single Family - Mod. Income | Existing | Appliances | Clothes Washer | 4.9087 | 4.8863 | 4.864 | 4.8419 | 4.8198 | 4.7978 | 4.776 | 4.7542 | 4.7325 | 4.7109 | 4.6895 | 4.6681 | 4.6468 | 4.6256 | 4.6045 | 4.5835 | 4.5627 | 4.5419 | 4.5211 | 4.5005 | 4.48 | 4.4596
WY | Residential | Single Family - Mod. Income | Existing | Appliances | Clothes Dryer | 32.7792 | 32.6305 | 32.4853 | 32.3424 | 32.2008 | 32.0596 | 31.9181 | 31.7756 | 31.6317 | 31.4859 | 31.338 | 31.1882 | 31.0371 | 30.885 | 30.732 | 30.5786 | 30.4247 | 30.2708 | 30.1168 | 29.9629 | 29.8092 | 29.6558
WY | Residential | Single Family - Mod. Income | Existing | Appliances | Dishwasher | 3.1927 | 3.1713 | 3.15 | 3.1288 | 3.1078 | 3.087 | 3.0663 | 3.0457 | 3.0252 | 3.0049 | 2.9848 | 2.9647 | 2.9448 | 2.9251 | 2.9055 | 2.886 | 2.8666 | 2.8473 | 2.8282 | 2.8093 | 2.7904 | 2.7717
WY | Residential | Single Family - Mod. Income | Existing | Appliances | Refrigerator | 25.4954 | 25.3243 | 25.1462 | 24.9637 | 24.7797 | 24.5965 | 24.416 | 24.2403 | 24.0711 | 23.91 | 23.7585 | 23.6176 | 23.4866 | 23.3643 | 23.2502 | 23.1433 | 23.0431 | 22.9489 | 22.8601 | 22.7764 | 22.6972 | 22.6221
WY | Residential | Single Family - Mod. Income | Existing | Appliances | Freezer | 20.7246 | 20.4371 | 20.1537 | 19.8742 | 19.5985 | 19.3267 | 19.0587 | 18.7944 | 18.5337 | 18.2767 | 18.0232 | 17.7732 | 17.5267 | 17.2837 | 17.044 | 16.8076 | 16.5745 | 16.3446 | 16.1179 | 15.8944 | 15.674 | 15.4566
WY | Residential | Single Family - Mod. Income | Existing | Appliances | Second Refrigerator | 18.7707 | 18.1613 | 17.5414 | 16.92 | 16.3046 | 15.7021 | 15.1181 | 14.5575 | 14.0247 | 13.5231 | 13.0558 | 12.6252 | 12.2276 | 11.8599 | 11.5191 | 11.2026 | 10.908 | 10.6334 | 10.3766 | 10.1362 | 9.9104 | 9.6979
WY | Residential | Single Family - Mod. Income | Existing | Appliances | Stove/Oven | 5.1435 | 5.1321 | 5.1201 | 5.1075 | 5.0947 | 5.0817 | 5.0688 | 5.0561 | 5.0435 | 5.0313 | 5.0193 | 5.0078 | 4.9967 | 4.986 | 4.9757 | 4.9659 | 4.9566 | 4.9475 | 4.9386 | 4.93 | 4.9215 | 4.9132
WY | Residential | Single Family - Mod. Income | Existing | Appliances | Microwave | 5.7526 | 5.7434 | 5.7343 | 5.7251 | 5.7159 | 5.7068 | 5.6976 | 5.6885 | 5.6794 | 5.6703 | 5.6613 | 5.6522 | 5.6432 | 5.6341 | 5.6251 | 5.6161 | 5.6071 | 5.5982 | 5.5892 | 5.5803 | 5.5713 | 5.5624
WY | Residential | Single Family - Mod. Income | Existing | Appliances | Dehumidifier | 1.3005 | 1.2851 | 1.2676 | 1.249 | 1.23 | 1.2111 | 1.193 | 1.176 | 1.1605 | 1.1467 | 1.135 | 1.125 | 1.1164 | 1.1089 | 1.1024 | 1.0967 | 1.0916 | 1.0872 | 1.0832 | 1.0795 | 1.0762 | 1.0732
WY | Residential | Single Family - Mod. Income | Existing | Appliances | Air Purifier | 1.9545 | 1.9513 | 1.9482 | 1.9451 | 1.942 | 1.9389 | 1.9358 | 1.9327 | 1.9296 | 1.9265 | 1.9234 | 1.9203 | 1.9173 | 1.9142 | 1.9111 | 1.9081 | 1.905 | 1.902 | 1.8989 | 1.8959 | 1.8929 | 1.8898
WY | Residential | Single Family - Mod. Income | Existing | Electronics | Personal Computers | 3.288 | 3.1617 | 3.016 | 2.866 | 2.7235 | 2.5981 | 2.4972 | 2.416 | 2.3504 | 2.2974 | 2.2543 | 2.2193 | 2.1906 | 2.1671 | 2.1476 | 2.1313 | 2.1177 | 2.1062 | 2.0963 | 2.0877 | 2.0802 | 2.0736
WY | Residential | Single Family - Mod. Income | Existing | Electronics | Monitor | 3.1223 | 3.0007 | 2.8562 | 2.7063 | 2.5649 | 2.4432 | 2.3502 | 2.2801 | 2.2284 | 2.1916 | 2.1666 | 2.1512 | 2.1434 | 2.1419 | 2.1454 | 2.1529 | 2.1638 | 2.1773 | 2.1931 | 2.2106 | 2.2297 | 2.2501
WY | Residential | Single Family - Mod. Income | Existing | Electronics | Laptops | 3.1184 | 3.0584 | 2.9987 | 2.957 | 2.9299 | 2.9143 | 2.9082 | 2.9096 | 2.9172 | 2.9298 | 2.9464 | 2.9663 | 2.989 | 3.0139 | 3.0407 | 3.0691 | 3.0988 | 3.1297 | 3.1615 | 3.1943 | 3.2278 | 3.262
WY | Residential | Single Family - Mod. Income | Existing | Electronics | TVs | 7.9006 | 10.4832 | 12.9797 | 15.1922 | 16.9624 | 18.3786 | 19.5117 | 20.4182 | 21.1436 | 21.724 | 22.1885 | 22.5601 | 22.8576 | 23.0957 | 23.2862 | 23.4388 | 23.561 | 23.6588 | 23.7372 | 23.8 | 23.8504 | 23.8908
WY | Residential | Single Family - Mod. Income | Existing | Electronics | Printer/Fax/Copier | 1.0549 | 1.0411 | 1.0242 | 1.0076 | 0.99375 | 0.98474 | 0.97961 | 0.97763 | 0.97818 | 0.98078 | 0.98505 | 0.99067 | 0.9974 | 1.005 | 1.0134 | 1.0225 | 1.032 | 1.042 | 1.0524 | 1.0631 | 1.0741 | 1.0854
WY | Residential | Single Family - Mod. Income | Existing | Electronics | Set-top Boxes/DVRs | 1.7705 | 1.7541 | 1.7349 | 1.7151 | 1.6962 | 1.6797 | 1.6664 | 1.6558 | 1.6474 | 1.6406 | 1.6352 | 1.6309 | 1.6275 | 1.6247 | 1.6225 | 1.6208 | 1.6194 | 1.6183 | 1.6174 | 1.6167 | 1.6162 | 1.6157
WY | Residential | Single Family - Mod. Income | Existing | Electronics | Devices and Gadgets | 23.6066 | 23.8668 | 24.1298 | 24.3957 | 24.6646 | 24.9364 | 25.2112 | 25.4891 | 25.77 | 26.054 | 26.3411 | 26.6314 | 26.9249 | 27.2217 | 27.5217 | 27.825 | 28.1316 | 28.4417 | 28.7551 | 29.072 | 29.3924 | 29.7163
WY | Residential | Single Family - Mod. Income | Existing | Miscellaneous | Electric Vehicle Chargers | 0 | 0 | 0 | 0 | 0 | 0 | 0 | 0 | 0 | 0 | 0 | 0 | 0 | 0 | 0 | 0 | 0 | 0 | 0 | 0 | 0 | 0
WY | Residential | Single Family - Mod. Income | Existing | Miscellaneous | Pool Pump | 0.44272 | 0.3675 | 0.30798 | 0.26101 | 0.22424 | 0.19587 | 0.17459 | 0.15861 | 0.1466 | 0.13756 | 0.13074 | 0.1256 | 0.1217 | 0.11874 | 0.11647 | 0.11474 | 0.11339 | 0.11234 | 0.11151 | 0.11084 | 0.1103 | 0.10985
WY | Residential | Single Family - Mod. Income | Existing | Miscellaneous | Pool Heater | 0.40515 | 0.4045 | 0.40385 | 0.40321 | 0.40256 | 0.40192 | 0.40127 | 0.40063 | 0.39999 | 0.39935 | 0.39871 | 0.39807 | 0.39744 | 0.3968 | 0.39617 | 0.39553 | 0.3949 | 0.39427 | 0.39364 | 0.39301 | 0.39238 | 0.39175
WY | Residential | Single Family - Mod. Income | Existing | Miscellaneous | Hot Tub/Spa | 6.9931 | 7.2595 | 7.5838 | 7.712 | 7.8198 | 7.8952 | 7.9285 | 7.912 | 7.8398 | 7.7072 | 7.57 | 7.4205 | 7.2989 | 7.1996 | 7.118 | 7.0131 | 6.9158 | 6.8849 | 6.858 | 6.8343 | 6.8132 | 6.7942
WY | Residential | Single Family - Mod. Income | Existing | Miscellaneous | Furnace Fan | 10.0692 | 10.0925 | 10.1117 | 10.1281 | 10.1428 | 10.1569 | 10.1712 | 10.1867 | 10.2039 | 10.2236 | 10.2463 | 10.2725 | 10.3027 | 10.3373 | 10.3767 | 10.4211 | 10.47 | 10.5231 | 10.58 | 10.6403 | 10.7037 | 10.77
WY | Residential | Single Family - Mod. Income | Existing | Miscellaneous | Well Pump | 1.7144 | 1.7116 | 1.7089 | 1.7062 | 1.7034 | 1.7007 | 1.698 | 1.6953 | 1.6926 | 1.6898 | 1.6871 | 1.6844 | 1.6818 | 1.6791 | 1.6764 | 1.6737 | 1.671 | 1.6683 | 1.6657 | 1.663 | 1.6603 | 1.6577
WY | Residential | Single Family - Mod. Income | Existing | Miscellaneous | Bathroom Exhaust Fan | 0.76052 | 0.7593 | 0.75809 | 0.75687 | 0.75566 | 0.75445 | 0.75325 | 0.75204 | 0.75084 | 0.74964 | 0.74844 | 0.74724 | 0.74604 | 0.74485 | 0.74366 | 0.74247 | 0.74128 | 0.74009 | 0.73891 | 0.73773 | 0.73655 | 0.73537
WY | Residential | Single Family - Mod. Income | Existing | Miscellaneous | Miscellaneous | 55.7657 | 55.4259 | 55.0883 | 54.7527 | 54.4191 | 54.0876 | 53.758 | 53.4305 | 53.105 | 52.7815 | 52.4599 | 52.1403 | 51.8227 | 51.507 | 51.1932 | 50.8813 | 50.5713 | 50.2632 | 49.957 | 49.6527 | 49.3502 | 49.0495
WY | Residential | Single Family - Mod. Income | Existing | Generation | Solar PV | -1.2456 | -1.8149 | -1.9872 | -2.2043 | -2.439 | -2.7303 | -3.0508 | -3.4533 | -3.889 | -4.38 | -5.0075 | -5.6439 | -6.2652 | -6.8506 | -7.4393 | -8.0291 | -8.6201 | -9.2129 | -9.8065 | -10.4019 | -10.9992 | -11.5985
WY | Residential | Single Family - Mod. Income | New | Cooling | Central AC | 0 | 0.054627 | 0.11689 | 0.17188 | 0.23639 | 0.30375 | 0.37415 | 0.44761 | 0.52413 | 0.60355 | 0.6848 | 0.76789 | 0.853 | 0.9404 | 1.0303 | 1.1198 | 1.2114 | 1.3053 | 1.4016 | 1.5003 | 1.6018 | 1.7059
WY | Residential | Single Family - Mod. Income | New | Cooling | Room AC | 0 | 0.0078186 | 0.016692 | 0.025931 | 0.035316 | 0.045324 | 0.055784 | 0.066698 | 0.078066 | 0.089866 | 0.10194 | 0.11428 | 0.12693 | 0.13991 | 0.15327 | 0.1666 | 0.18027 | 0.19431 | 0.20872 | 0.22347 | 0.23864 | 0.25418
WY | Residential | Single Family - Mod. Income | New | Cooling | Air-Source Heat Pump | 0 | 0.0035434 | 0.0074323 | 0.011482 | 0.015595 | 0.019983 | 0.024568 | 0.029353 | 0.034337 | 0.039509 | 0.044802 | 0.050213 | 0.055757 | 0.061449 | 0.067304 | 0.073136 | 0.079118 | 0.085264 | 0.09157 | 0.098027 | 0.10467 | 0.11147
WY | Residential | Single Family - Mod. Income | New | Cooling | Geothermal Heat Pump | 0 | 0.0013917 | 0.0029717 | 0.0046174 | 0.0062892 | 0.0080731 | 0.0099375 | 0.011883 | 0.013909 | 0.016012 | 0.018164 | 0.020364 | 0.022618 | 0.024932 | 0.027313 | 0.029689 | 0.032126 | 0.034629 | 0.037197 | 0.039826 | 0.042531 | 0.045301
WY | Residential | Single Family - Mod. Income | New | Cooling | Evaporative Cooler | 0 | 0.035616 | 0.075285 | 0.1158 | 0.15616 | 0.19843 | 0.24182 | 0.28628 | 0.33176 | 0.37814 | 0.42471 | 0.47144 | 0.51843 | 0.56583 | 0.61373 | 0.66053 | 0.70767 | 0.75527 | 0.80326 | 0.85154 | 0.90037 | 0.94953
WY | Residential | Single Family - Mod. Income | New | Cooling | Ductless Mini Split Heat Pump | 0 | 0.0021364 | 0.0045264 | 0.0069786 | 0.0094327 | 0.012014 | 0.014675 | 0.017414 | 0.020228 | 0.02311 | 0.026016 | 0.028947 | 0.031907 | 0.034905 | 0.037948 | 0.040938 | 0.043962 | 0.047029 | 0.050134 | 0.053271 | 0.056458 | 0.05968
WY | Residential | Single Family - Mod. Income | New | Space Heating | Electric Room Heat | 0 | 0.28807 | 0.61034 | 0.94563 | 1.2719 | 1.5989 | 1.9276 | 2.2689 | 2.5889 | 2.9199 | 3.2452 | 3.5823 | 3.8797 | 4.1909 | 4.4992 | 4.8258 | 5.1026 | 5.401 | 5.6969 | 6.0193 | 6.2814 | 6.5702
WY | Residential | Single Family - Mod. Income | New | Space Heating | Electric Furnace | 0 | 0.13636 | 0.28891 | 0.44763 | 0.60208 | 0.75685 | 0.91247 | 1.074 | 1.2255 | 1.3822 | 1.5361 | 1.6957 | 1.8365 | 1.9838 | 2.1297 | 2.2843 | 2.4154 | 2.5566 | 2.6967 | 2.8493 | 2.9734 | 3.1101
WY | Residential | Single Family - Mod. Income | New | Space Heating | Air-Source Heat Pump | 0 | 0.063717 | 0.1326 | 0.20427 | 0.274 | 0.34387 | 0.41414 | 0.48708 | 0.55546 | 0.62618 | 0.69571 | 0.76777 | 0.83131 | 0.89782 | 0.96369 | 1.0333 | 1.0923 | 1.1559 | 1.219 | 1.2878 | 1.3437 | 1.4053
WY | Residential | Single Family - Mod. Income | New | Space Heating | Geothermal Heat Pump | 0 | 0.0094547 | 0.020034 | 0.031044 | 0.041758 | 0.0525 | 0.0633 | 0.074511 | 0.085025 | 0.095896 | 0.10658 | 0.11766 | 0.12743 | 0.13765 | 0.14778 | 0.15851 | 0.1676 | 0.1774 | 0.18713 | 0.19772 | 0.20633 | 0.21582
WY | Residential | Single Family - Mod. Income | New | Space Heating | Ductless Mini Split Heat Pump | 0 | 0.037177 | 0.078768 | 0.12204 | 0.16415 | 0.20634 | 0.24877 | 0.29282 | 0.33412 | 0.37683 | 0.41881 | 0.46232 | 0.5007 | 0.54086 | 0.58064 | 0.6228 | 0.65852 | 0.69703 | 0.73522 | 0.77682 | 0.81065 | 0.84792
WY | Residential | Single Family - Mod. Income | New | Water Heating | Water Heater (<= 55 Gal) | 0 | 0.27228 | 0.57332 | 0.87846 | 1.18 | 1.4803 | 1.7809 | 2.0817 | 2.3821 | 2.6811 | 2.9738 | 3.2602 | 3.5412 | 3.8177 | 4.0905 | 4.359 | 4.6243 | 4.887 | 5.1468 | 5.403 | 5.6575 | 5.9088
WY | Residential | Single Family - Mod. Income | New | Water Heating | Water Heater (> 55 Gal) | 0 | 0.0088143 | 0.01856 | 0.028438 | 0.038201 | 0.047921 | 0.057654 | 0.067389 | 0.077114 | 0.086795 | 0.09627 | 0.10554 | 0.11464 | 0.12359 | 0.13242 | 0.14111 | 0.1497 | 0.1582 | 0.16661 | 0.17491 | 0.18315 | 0.19128
WY | Residential | Single Family - Mod. Income | New | Interior Lighting | General Service Lighting | 0 | 0.22499 | 0.4581 | 0.58748 | 0.66203 | 0.71404 | 0.78142 | 0.83888 | 0.91405 | 1.007 | 1.0973 | 1.1874 | 1.2745 | 1.3612 | 1.4384 | 1.5139 | 1.5881 | 1.6612 | 1.7348 | 1.8018 | 1.869 | 1.9341
WY | Residential | Single Family - Mod. Income | New | Interior Lighting | Linear Lighting | 0 | 0.049856 | 0.10538 | 0.1621 | 0.21797 | 0.27401 | 0.33057 | 0.38757 | 0.44495 | 0.50209 | 0.55849 | 0.61415 | 0.6692 | 0.72383 | 0.7779 | 0.83156 | 0.88501 | 0.93837 | 0.99158 | 1.0445 | 1.0973 | 1.1496
WY | Residential | Single Family - Mod. Income | New | Interior Lighting | Exempted Lighting | 0 | 0.0020001 | 0.0042278 | 0.0061965 | 0.0078667 | 0.0093358 | 0.010504 | 0.011617 | 0.012636 | 0.01356 | 0.014532 | 0.015529 | 0.016561 | 0.017616 | 0.018644 | 0.019873 | 0.021078 | 0.022221 | 0.023325 | 0.024379 | 0.025407 | 0.026419
WY | Residential | Single Family - Mod. Income | New | Exterior Lighting | General Service Lighting | 0 | 0.066088 | 0.13046 | 0.15485 | 0.16572 | 0.18086 | 0.19367 | 0.21286 | 0.24043 | 0.26354 | 0.28616 | 0.31002 | 0.33267 | 0.35494 | 0.37338 | 0.39127 | 0.40875 | 0.42597 | 0.44329 | 0.45887 | 0.47439 | 0.48858
WY | Residential | Single Family - Mod. Income | New | Appliances | Clothes Washer | 0 | 0.031264 | 0.06589 | 0.10105 | 0.13586 | 0.17058 | 0.20541 | 0.24031 | 0.27523 | 0.31006 | 0.34421 | 0.3777 | 0.41061 | 0.44307 | 0.47516 | 0.5068 | 0.53812 | 0.56919 | 0.59998 | 0.63042 | 0.6607 | 0.69066
WY | Residential | Single Family - Mod. Income | New | Appliances | Clothes Dryer | 0 | 0.21092 | 0.44422 | 0.68078 | 0.91469 | 1.1476 | 1.381 | 1.6145 | 1.8479 | 2.0803 | 2.3078 | 2.5306 | 2.7492 | 2.9645 | 3.177 | 3.3862 | 3.593 | 3.7978 | 4.0005 | 4.2005 | 4.3993 | 4.5956
WY | Residential | Single Family - Mod. Income | New | Appliances | Dishwasher | 0 | 0.020291 | 0.042671 | 0.065298 | 0.087605 | 0.10975 | 0.13188 | 0.15395 | 0.17594 | 0.19778 | 0.21909 | 0.23988 | 0.26022 | 0.28018 | 0.29982 | 0.3191 | 0.33808 | 0.35683 | 0.37533 | 0.39351 | 0.41152 | 0.42925
WY | Residential | Single Family - Mod. Income | New | Appliances | Refrigerator | 0 | 0.14683 | 0.3104 | 0.47746 | 0.64387 | 0.81084 | 0.97932 | 1.1491 | 1.32 | 1.4915 | 1.6607 | 1.8277 | 1.9929 | 2.1568 | 2.3199 | 2.4818 | 2.643 | 2.804 | 2.9645 | 3.1241 | 3.284 | 3.4431
WY | Residential | Single Family - Mod. Income | New | Appliances | Freezer | 0 | 0.13076 | 0.27301 | 0.41478 | 0.55246 | 0.68715 | 0.81971 | 0.95001 | 1.0779 | 1.2029 | 1.323 | 1.4381 | 1.5488 | 1.6556 | 1.7589 | 1.8584 | 1.9548 | 2.0483 | 2.139 | 2.2265 | 2.3116 | 2.3938
WY | Residential | Single Family - Mod. Income | New | Appliances | Second Refrigerator | 0 | 0.071347 | 0.14925 | 0.22719 | 0.30319 | 0.37784 | 0.45159 | 0.52437 | 0.59609 | 0.6665 | 0.73439 | 0.79982 | 0.86302 | 0.92429 | 0.98382 | 1.0415 | 1.0976 | 1.1523 | 1.2056 | 1.2573 | 1.3079 | 1.357
WY | Residential | Single Family - Mod. Income | New | Appliances | Stove/Oven | 0 | 0.032447 | 0.068585 | 0.1055 | 0.14226 | 0.17915 | 0.21637 | 0.25388 | 0.29164 | 0.32952 | 0.3669 | 0.4038 | 0.44029 | 0.4765 | 0.51253 | 0.54828 | 0.58389 | 0.61944 | 0.6549 | 0.69016 | 0.72546 | 0.76062
WY | Residential | Single Family - Mod. Income | New | Appliances | Microwave | 0 | 0.036748 | 0.077678 | 0.11948 | 0.16112 | 0.2029 | 0.24505 | 0.28754 | 0.3303 | 0.3732 | 0.41555 | 0.45733 | 0.49866 | 0.53967 | 0.58048 | 0.62097 | 0.6613 | 0.70157 | 0.74172 | 0.78166 | 0.82164 | 0.86146
WY | Residential | Single Family - Mod. Income | New | Appliances | Dehumidifier | 0 | 0.0070471 | 0.014896 | 0.022912 | 0.030898 | 0.038908 | 0.046992 | 0.055139 | 0.063341 | 0.071567 | 0.079687 | 0.0877 | 0.095625 | 0.10349 | 0.11132 | 0.11908 | 0.12681 | 0.13454 | 0.14224 | 0.1499 | 0.15756 | 0.1652
WY | Residential | Single Family - Mod. Income | New | Appliances | Air Purifier | 0 | 0.012485 | 0.026391 | 0.040594 | 0.054741 | 0.068934 | 0.083256 | 0.09769 | 0.11222 | 0.1268 | 0.14118 | 0.15538 | 0.16942 | 0.18335 | 0.19722 | 0.21097 | 0.22468 | 0.23836 | 0.252 | 0.26557 | 0.27915 | 0.29268
WY | Residential | Single Family - Mod. Income | New | Electronics | Personal Computers | 0 | 0.013611 | 0.028771 | 0.044255 | 0.059678 | 0.075151 | 0.090765 | 0.1065 | 0.12234 | 0.13823 | 0.15391 | 0.16939 | 0.1847 | 0.19989 | 0.215 | 0.23 | 0.24494 | 0.25986 | 0.27473 | 0.28952 | 0.30433 | 0.31908
WY | Residential | Single Family - Mod. Income | New | Electronics | Monitor | 0 | 0.011481 | 0.024574 | 0.038277 | 0.052269 | 0.066653 | 0.081519 | 0.096861 | 0.11267 | 0.12892 | 0.14536 | 0.162 | 0.17887 | 0.19603 | 0.21352 | 0.2313 | 0.24943 | 0.26797 | 0.28689 | 0.30616 | 0.32588 | 0.34599
WY | Residential | Single Family - Mod. Income | New | Electronics | Laptops | 0 | 0.016737 | 0.035825 | 0.055802 | 0.0762 | 0.09717 | 0.11884 | 0.14121 | 0.16426 | 0.18794 | 0.21191 | 0.23617 | 0.26076 | 0.28578 | 0.31127 | 0.3372 | 0.36364 | 0.39065 | 0.41823 | 0.44633 | 0.47509 | 0.5044
WY | Residential | Single Family - Mod. Income | New | Electronics | TVs | 0 | 0.15381 | 0.32565 | 0.50171 | 0.67766 | 0.85475 | 1.034 | 1.2153 | 1.3983 | 1.5825 | 1.7649 | 1.9455 | 2.1247 | 2.3032 | 2.4814 | 2.6588 | 2.8361 | 3.0137 | 3.1914 | 3.3687 | 3.5468 | 3.7247
WY | Residential | Single Family - Mod. Income | New | Electronics | Printer/Fax/Copier | 0 | 0.0055668 | 0.011916 | 0.01856 | 0.025345 | 0.032319 | 0.039528 | 0.046967 | 0.054635 | 0.062511 | 0.070483 | 0.078551 | 0.086732 | 0.095053 | 0.10353 | 0.11215 | 0.12095 | 0.12994 | 0.13911 | 0.14845 | 0.15802 | 0.16777
WY | Residential | Single Family - Mod. Income | New | Electronics | Set-top Boxes/DVRs | 0 | 0.010321 | 0.021852 | 0.033667 | 0.045474 | 0.057357 | 0.069386 | 0.081549 | 0.09383 | 0.10619 | 0.11843 | 0.13055 | 0.14258 | 0.15456 | 0.16651 | 0.17842 | 0.19032 | 0.20223 | 0.21416 | 0.22605 | 0.238 | 0.24994
WY | Residential | Single Family - Mod. Income | New | Electronics | Devices and Gadgets | 0 | 0.15271 | 0.32687 | 0.50913 | 0.69525 | 0.88658 | 1.0843 | 1.2884 | 1.4987 | 1.7148 | 1.9335 | 2.1548 | 2.3792 | 2.6075 | 2.8401 | 3.0766 | 3.3178 | 3.5643 | 3.816 | 4.0723 | 4.3347 | 4.6022
WY | Residential | Single Family - Mod. Income | New | Miscellaneous | Electric Vehicle Chargers | 0 | 0 | 0 | 0 | 0 | 0 | 0 | 0 | 0 | 0 | 0 | 0 | 0 | 0 | 0 | 0 | 0 | 0 | 0 | 0 | 0 | 0
WY | Residential | Single Family - Mod. Income | New | Miscellaneous | Pool Pump | 0 | 0.0007203 | 0.0015226 | 0.0023419 | 0.0031581 | 0.0039769 | 0.0048032 | 0.0056359 | 0.0064742 | 0.0073151 | 0.008145 | 0.008964 | 0.0097741 | 0.010578 | 0.011378 | 0.012172 | 0.012962 | 0.013751 | 0.014538 | 0.015321 | 0.016105 | 0.016885
WY | Residential | Single Family - Mod. Income | New | Miscellaneous | Pool Heater | 0 | 0.0025881 | 0.0054707 | 0.0084148 | 0.011347 | 0.01429 | 0.017258 | 0.020251 | 0.023263 | 0.026284 | 0.029266 | 0.032209 | 0.035119 | 0.038008 | 0.040882 | 0.043734 | 0.046574 | 0.04941 | 0.052238 | 0.055051 | 0.057867 | 0.060671
WY | Residential | Single Family - Mod. Income | New | Miscellaneous | Hot Tub/Spa | 0 | 0.068183 | 0.14412 | 0.19494 | 0.24556 | 0.29634 | 0.34759 | 0.39923 | 0.45122 | 0.50337 | 0.55014 | 0.59194 | 0.63498 | 0.67908 | 0.72407 | 0.76345 | 0.8039 | 0.85285 | 0.90166 | 0.95021 | 0.99881 | 1.0472
WY | Residential | Single Family - Mod. Income | New | Miscellaneous | Furnace Fan | 0 | 0.058115 | 0.12401 | 0.19255 | 0.26212 | 0.33322 | 0.40627 | 0.48124 | 0.55807 | 0.63655 | 0.71551 | 0.79495 | 0.87504 | 0.95603 | 1.0381 | 1.1211 | 1.2053 | 1.2909 | 1.3778 | 1.4658 | 1.5555 | 1.6464
WY | Residential | Single Family - Mod. Income | New | Miscellaneous | Well Pump | 0 | 0.010952 | 0.023149 | 0.035607 | 0.048017 | 0.060466 | 0.073029 | 0.08569 | 0.098435 | 0.11122 | 0.12384 | 0.13629 | 0.14861 | 0.16083 | 0.17299 | 0.18506 | 0.19708 | 0.20908 | 0.22105 | 0.23295 | 0.24486 | 0.25673
WY | Residential | Single Family - Mod. Income | New | Miscellaneous | Bathroom Exhaust Fan | 0 | 0.0048583 | 0.010269 | 0.015796 | 0.021301 | 0.026823 | 0.032396 | 0.038013 | 0.043667 | 0.049339 | 0.054936 | 0.060461 | 0.065924 | 0.071346 | 0.076741 | 0.082094 | 0.087426 | 0.09275 | 0.098058 | 0.10334 | 0.10862 | 0.11389
WY | Residential | Single Family - Mod. Income | New | Miscellaneous | Miscellaneous | 0 | 0.35463 | 0.74624 | 1.1427 | 1.534 | 1.923 | 2.3121 | 2.7007 | 3.0885 | 3.4739 | 3.8506 | 4.2188 | 4.5793 | 4.9337 | 5.2828 | 5.6259 | 5.9643 | 6.2991 | 6.6296 | 6.9552 | 7.278 | 7.5963
WY | Residential | Single Family - Mod. Income | New | Generation | Solar PV | 0 | -0.011613 | -0.026919 | -0.046003 | -0.068752 | -0.097072 | -0.13121 | -0.17455 | -0.22618 | -0.28828 | -0.36756 | -0.45666 | -0.55362 | -0.6562 | -0.76769 | -0.88777 | -1.0166 | -1.1546 | -1.3014 | -1.4571 | -1.6221 | -1.7963
WY | Residential | Multi-Family - Mod. Income | Existing | Cooling | Central AC | 0.56509 | 0.56354 | 0.56156 | 0.55702 | 0.55437 | 0.55629 | 0.55813 | 0.55995 | 0.56181 | 0.56376 | 0.56586 | 0.56815 | 0.57069 | 0.57351 | 0.57666 | 0.57888 | 0.58145 | 0.58436 | 0.58759 | 0.59116 | 0.59505 | 0.59924
WY | Residential | Multi-Family - Mod. Income | Existing | Cooling | Room AC | 0.36406 | 0.36084 | 0.35728 | 0.35361 | 0.35004 | 0.34992 | 0.35019 | 0.35103 | 0.35236 | 0.35413 | 0.35631 | 0.35885 | 0.36171 | 0.36486 | 0.36828 | 0.3711 | 0.37413 | 0.37736 | 0.38076 | 0.38432 | 0.38803 | 0.39187
WY | Residential | Multi-Family - Mod. Income | Existing | Cooling | Air-Source Heat Pump | 0 | 0 | 0 | 0 | 0 | 0 | 0 | 0 | 0 | 0 | 0 | 0 | 0 | 0 | 0 | 0 | 0 | 0 | 0 | 0 | 0 | 0
WY | Residential | Multi-Family - Mod. Income | Existing | Cooling | Geothermal Heat Pump | 0 | 0 | 0 | 0 | 0 | 0 | 0 | 0 | 0 | 0 | 0 | 0 | 0 | 0 | 0 | 0 | 0 | 0 | 0 | 0 | 0 | 0
WY | Residential | Multi-Family - Mod. Income | Existing | Cooling | Evaporative Cooler | 0.25535 | 0.25332 | 0.25125 | 0.24915 | 0.24705 | 0.24719 | 0.2473 | 0.2474 | 0.24751 | 0.24763 | 0.24777 | 0.24795 | 0.24816 | 0.24843 | 0.24874 | 0.24853 | 0.24836 | 0.24824 | 0.24815 | 0.2481 | 0.24808 | 0.24809
WY | Residential | Multi-Family - Mod. Income | Existing | Cooling | Ductless Mini Split Heat Pump | 0 | 0 | 0 | 0 | 0 | 0 | 0 | 0 | 0 | 0 | 0 | 0 | 0 | 0 | 0 | 0 | 0 | 0 | 0 | 0 | 0 | 0
WY | Residential | Multi-Family - Mod. Income | Existing | Space Heating | Electric Room Heat | 6.3684 | 6.3325 | 6.2954 | 6.2884 | 6.2194 | 6.1559 | 6.0929 | 6.0604 | 5.9696 | 5.9098 | 5.8515 | 5.8232 | 5.7399 | 5.687 | 5.6358 | 5.6119 | 5.5349 | 5.4866 | 5.4396 | 5.4204 | 5.3492 | 5.3056
WY | Residential | Multi-Family - Mod. Income | Existing | Space Heating | Electric Furnace | 7.0795 | 7.0396 | 6.9983 | 6.9906 | 6.9138 | 6.8432 | 6.7732 | 6.7371 | 6.6362 | 6.5697 | 6.5048 | 6.4734 | 6.3808 | 6.3219 | 6.2651 | 6.2385 | 6.1528 | 6.0992 | 6.0469 | 6.0256 | 5.9464 | 5.8979
WY | Residential | Multi-Family - Mod. Income | Existing | Space Heating | Air-Source Heat Pump | 0 | 0 | 0 | 0 | 0 | 0 | 0 | 0 | 0 | 0 | 0 | 0 | 0 | 0 | 0 | 0 | 0 | 0 | 0 | 0 | 0 | 0
WY | Residential | Multi-Family - Mod. Income | Existing | Space Heating | Geothermal Heat Pump | 0 | 0 | 0 | 0 | 0 | 0 | 0 | 0 | 0 | 0 | 0 | 0 | 0 | 0 | 0 | 0 | 0 | 0 | 0 | 0 | 0 | 0
WY | Residential | Multi-Family - Mod. Income | Existing | Space Heating | Ductless Mini Split Heat Pump | 0 | 0 | 0 | 0 | 0 | 0 | 0 | 0 | 0 | 0 | 0 | 0 | 0 | 0 | 0 | 0 | 0 | 0 | 0 | 0 | 0 | 0
WY | Residential | Multi-Family - Mod. Income | Existing | Water Heating | Water Heater (<= 55 Gal) | 11.1983 | 11.1106 | 11.0236 | 10.9372 | 10.8515 | 10.7665 | 10.6822 | 10.5985 | 10.5154 | 10.4331 | 10.3513 | 10.2702 | 10.1898 | 10.1099 | 10.0307 | 9.9521 | 9.8742 | 9.7968 | 9.7201 | 9.6439 | 9.5684 | 9.4934
WY | Residential | Multi-Family - Mod. Income | Existing | Water Heating | Water Heater (> 55 Gal) | 0 | 0 | 0 | 0 | 0 | 0 | 0 | 0 | 0 | 0 | 0 | 0 | 0 | 0 | 0 | 0 | 0 | 0 | 0 | 0 | 0 | 0
WY | Residential | Multi-Family - Mod. Income | Existing | Interior Lighting | General Service Lighting | 5.3371 | 5.2409 | 5.1092 | 4.8284 | 4.4609 | 4.0441 | 3.6221 | 3.2536 | 2.9523 | 2.7151 | 2.514 | 2.3458 | 2.2014 | 2.0791 | 1.9699 | 1.8744 | 1.7908 | 1.7174 | 1.6538 | 1.5927 | 1.5377 | 1.4852
WY | Residential | Multi-Family - Mod. Income | Existing | Interior Lighting | Linear Lighting | 1.2161 | 1.2112 | 1.2064 | 1.2016 | 1.1966 | 1.1916 | 1.1867 | 1.1817 | 1.1768 | 1.1718 | 1.1667 | 1.1617 | 1.1567 | 1.1517 | 1.1467 | 1.1416 | 1.1366 | 1.1316 | 1.1266 | 1.1216 | 1.1167 | 1.1119
WY | Residential | Multi-Family - Mod. Income | Existing | Interior Lighting | Exempted Lighting | 0.034453 | 0.034316 | 0.034178 | 0.033774 | 0.033021 | 0.031946 | 0.030406 | 0.028581 | 0.026456 | 0.024224 | 0.022158 | 0.020342 | 0.018935 | 0.01789 | 0.017175 | 0.016952 | 0.016945 | 0.01704 | 0.017171 | 0.017278 | 0.01734 | 0.017227
WY | Residential | Multi-Family - Mod. Income | Existing | Exterior Lighting | General Service Lighting | 0.64856 | 0.6363 | 0.61609 | 0.56351 | 0.49731 | 0.44306 | 0.3948 | 0.35679 | 0.32961 | 0.30498 | 0.284 | 0.26723 | 0.25237 | 0.23952 | 0.22729 | 0.21647 | 0.2069 | 0.19843 | 0.19105 | 0.18349 | 0.17653 | 0.16916
WY | Residential | Multi-Family - Mod. Income | Existing | Appliances | Clothes Washer | 0.55904 | 0.55516 | 0.5513 | 0.54747 | 0.54366 | 0.53988 | 0.53613 | 0.5324 | 0.5287 | 0.52503 | 0.52138 | 0.51775 | 0.51415 | 0.51058 | 0.50703 | 0.5035 | 0.5 | 0.49653 | 0.49308 | 0.48965 | 0.48625 | 0.48287
WY | Residential | Multi-Family - Mod. Income | Existing | Appliances | Clothes Dryer | 3.9401 | 3.9128 | 3.8861 | 3.8597 | 3.8335 | 3.8075 | 3.7816 | 3.7557 | 3.7297 | 3.7036 | 3.6773 | 3.6509 | 3.6245 | 3.5981 | 3.5717 | 3.5453 | 3.519 | 3.4927 | 3.4666 | 3.4406 | 3.4147 | 3.389
WY | Residential | Multi-Family - Mod. Income | Existing | Appliances | Dishwasher | 0.34222 | 0.33911 | 0.33602 | 0.33296 | 0.32993 | 0.32693 | 0.32396 | 0.32101 | 0.31809 | 0.31519 | 0.31233 | 0.30948 | 0.30667 | 0.30388 | 0.30111 | 0.29837 | 0.29566 | 0.29297 | 0.2903 | 0.28766 | 0.28504 | 0.28245
WY | Residential | Multi-Family - Mod. Income | Existing | Appliances | Refrigerator | 4.4128 | 4.3726 | 4.3315 | 4.2897 | 4.2478 | 4.2063 | 4.1654 | 4.1255 | 4.0868 | 4.0497 | 4.0144 | 3.981 | 3.9494 | 3.9194 | 3.8909 | 3.8637 | 3.8377 | 3.8128 | 3.7889 | 3.766 | 3.7439 | 3.7225
WY | Residential | Multi-Family - Mod. Income | Existing | Appliances | Freezer | 2.5426 | 2.5013 | 2.4607 | 2.4207 | 2.3814 | 2.3428 | 2.3047 | 2.2673 | 2.2305 | 2.1942 | 2.1586 | 2.1236 | 2.0891 | 2.0552 | 2.0218 | 1.9889 | 1.9567 | 1.9249 | 1.8936 | 1.8629 | 1.8326 | 1.8029
WY | Residential | Multi-Family - Mod. Income | Existing | Appliances | Second Refrigerator | 1.6706 | 1.6125 | 1.5537 | 1.4951 | 1.4372 | 1.3808 | 1.3263 | 1.274 | 1.2244 | 1.1778 | 1.1344 | 1.0943 | 1.0573 | 1.023 | 0.99126 | 0.96171 | 0.93417 | 0.90846 | 0.88439 | 0.86182 | 0.8406 | 0.8206
WY | Residential | Multi-Family - Mod. Income | Existing | Appliances | Stove/Oven | 1.1731 | 1.1677 | 1.1622 | 1.1565 | 1.1508 | 1.1452 | 1.1395 | 1.1339 | 1.1284 | 1.1229 | 1.1176 | 1.1123 | 1.1072 | 1.1022 | 1.0972 | 1.0925 | 1.0878 | 1.0832 | 1.0786 | 1.0742 | 1.0697 | 1.0654
WY | Residential | Multi-Family - Mod. Income | Existing | Appliances | Microwave | 1.0666 | 1.0623 | 1.0581 | 1.0539 | 1.0497 | 1.0455 | 1.0413 | 1.0371 | 1.033 | 1.0288 | 1.0247 | 1.0206 | 1.0165 | 1.0125 | 1.0084 | 1.0044 | 1.0004 | 0.99636 | 0.99237 | 0.9884 | 0.98445 | 0.98051
WY | Residential | Multi-Family - Mod. Income | Existing | Appliances | Dehumidifier | 0.14868 | 0.14657 | 0.14423 | 0.14177 | 0.13927 | 0.13681 | 0.13444 | 0.1322 | 0.13015 | 0.1283 | 0.12668 | 0.12526 | 0.124 | 0.12287 | 0.12186 | 0.12094 | 0.12009 | 0.11931 | 0.11859 | 0.11791 | 0.11726 | 0.11665
WY | Residential | Multi-Family - Mod. Income | Existing | Appliances | Air Purifier | 0.21824 | 0.21737 | 0.2165 | 0.21563 | 0.21477 | 0.21391 | 0.21305 | 0.2122 | 0.21135 | 0.21051 | 0.20967 | 0.20883 | 0.20799 | 0.20716 | 0.20633 | 0.20551 | 0.20468 | 0.20387 | 0.20305 | 0.20224 | 0.20143 | 0.20062
WY | Residential | Multi-Family - Mod. Income | Existing | Electronics | Personal Computers | 0.34054 | 0.32667 | 0.31087 | 0.29469 | 0.27937 | 0.26586 | 0.25493 | 0.24604 | 0.23879 | 0.23284 | 0.22793 | 0.22384 | 0.22042 | 0.21753 | 0.21505 | 0.21292 | 0.21105 | 0.20939 | 0.20791 | 0.20656 | 0.20532 | 0.20417
WY | Residential | Multi-Family - Mod. Income | Existing | Electronics | Monitor | 0.53871 | 0.51551 | 0.48833 | 0.46018 | 0.43347 | 0.41013 | 0.3917 | 0.37719 | 0.36583 | 0.35698 | 0.35014 | 0.34492 | 0.34098 | 0.33808 | 0.33601 | 0.3346 | 0.33372 | 0.33327 | 0.33316 | 0.33332 | 0.3337 | 0.33426
WY | Residential | Multi-Family - Mod. Income | Existing | Electronics | Laptops | 0.44571 | 0.43446 | 0.42322 | 0.41451 | 0.40782 | 0.40277 | 0.39901 | 0.3963 | 0.39442 | 0.39321 | 0.39254 | 0.39229 | 0.3924 | 0.39277 | 0.39338 | 0.39416 | 0.39508 | 0.39613 | 0.39726 | 0.39848 | 0.39975 | 0.40108
WY | Residential | Multi-Family - Mod. Income | Existing | Electronics | TVs | 1.0462 | 1.3848 | 1.7105 | 1.9972 | 2.2246 | 2.4045 | 2.5467 | 2.6586 | 2.7464 | 2.815 | 2.8683 | 2.9094 | 2.9406 | 2.9641 | 2.9814 | 2.9937 | 3.0021 | 3.0073 | 3.0101 | 3.0108 | 3.0099 | 3.0077
WY | Residential | Multi-Family - Mod. Income | Existing | Electronics | Printer/Fax/Copier | 0.14159 | 0.13889 | 0.13578 | 0.13269 | 0.12996 | 0.12786 | 0.12628 | 0.1251 | 0.12425 | 0.12366 | 0.12328 | 0.12307 | 0.12299 | 0.12302 | 0.12314 | 0.12333 | 0.12357 | 0.12386 | 0.12419 | 0.12455 | 0.12493 | 0.12533
WY | Residential | Multi-Family - Mod. Income | Existing | Electronics | Set-top Boxes/DVRs | 0.13537 | 0.13379 | 0.13201 | 0.13019 | 0.12845 | 0.12689 | 0.12558 | 0.12449 | 0.12355 | 0.12275 | 0.12205 | 0.12144 | 0.12089 | 0.12039 | 0.11994 | 0.11953 | 0.11914 | 0.11877 | 0.11842 | 0.11808 | 0.11776 | 0.11745
WY | Residential | Multi-Family - Mod. Income | Existing | Electronics | Devices and Gadgets | 3.5955 | 3.6091 | 3.6228 | 3.6365 | 3.6503 | 3.6641 | 3.678 | 3.6919 | 3.7059 | 3.7199 | 3.734 | 3.7482 | 3.7624 | 3.7766 | 3.7909 | 3.8053 | 3.8197 | 3.8341 | 3.8487 | 3.8632 | 3.8779 | 3.8926
WY | Residential | Multi-Family - Mod. Income | Existing | Miscellaneous | Electric Vehicle Chargers | 0 | 0 | 0 | 0 | 0 | 0 | 0 | 0 | 0 | 0 | 0 | 0 | 0 | 0 | 0 | 0 | 0 | 0 | 0 | 0 | 0 | 0
WY | Residential | Multi-Family - Mod. Income | Existing | Miscellaneous | Pool Pump | 0 | 0 | 0 | 0 | 0 | 0 | 0 | 0 | 0 | 0 | 0 | 0 | 0 | 0 | 0 | 0 | 0 | 0 | 0 | 0 | 0 | 0
WY | Residential | Multi-Family - Mod. Income | Existing | Miscellaneous | Pool Heater | 0 | 0 | 0 | 0 | 0 | 0 | 0 | 0 | 0 | 0 | 0 | 0 | 0 | 0 | 0 | 0 | 0 | 0 | 0 | 0 | 0 | 0
WY | Residential | Multi-Family - Mod. Income | Existing | Miscellaneous | Hot Tub/Spa | 0.20668 | 0.21404 | 0.22306 | 0.22629 | 0.2289 | 0.23055 | 0.23097 | 0.22994 | 0.22729 | 0.22291 | 0.21841 | 0.21358 | 0.20958 | 0.20623 | 0.2034 | 0.19992 | 0.19668 | 0.19533 | 0.19409 | 0.19296 | 0.1919 | 0.19091
WY | Residential | Multi-Family - Mod. Income | Existing | Miscellaneous | Furnace Fan | 0.15045 | 0.14998 | 0.14944 | 0.14885 | 0.14823 | 0.14759 | 0.14695 | 0.14632 | 0.14572 | 0.14514 | 0.1446 | 0.1441 | 0.14366 | 0.14327 | 0.14295 | 0.1427 | 0.14251 | 0.14237 | 0.14228 | 0.14223 | 0.14223 | 0.14226
WY | Residential | Multi-Family - Mod. Income | Existing | Miscellaneous | Well Pump | 0 | 0 | 0 | 0 | 0 | 0 | 0 | 0 | 0 | 0 | 0 | 0 | 0 | 0 | 0 | 0 | 0 | 0 | 0 | 0 | 0 | 0
WY | Residential | Multi-Family - Mod. Income | Existing | Miscellaneous | Bathroom Exhaust Fan | 0.054664 | 0.054446 | 0.054228 | 0.054011 | 0.053795 | 0.05358 | 0.053365 | 0.053152 | 0.052939 | 0.052728 | 0.052517 | 0.052307 | 0.052097 | 0.051889 | 0.051682 | 0.051475 | 0.051269 | 0.051064 | 0.05086 | 0.050656 | 0.050453 | 0.050252
WY | Residential | Multi-Family - Mod. Income | Existing | Miscellaneous | Miscellaneous | 0.93153 | 0.92363 | 0.9158 | 0.90803 | 0.90033 | 0.89269 | 0.88512 | 0.87762 | 0.87017 | 0.86279 | 0.85547 | 0.84822 | 0.84102 | 0.83389 | 0.82682 | 0.81981 | 0.81285 | 0.80596 | 0.79912 | 0.79235 | 0.78562 | 0.77896
WY | Residential | Multi-Family - Mod. Income | Existing | Generation | Solar PV | -0.13115 | -0.19064 | -0.20823 | -0.23043 | -0.25435 | -0.28405 | -0.31662 | -0.35753 | -0.40168 | -0.4513 | -0.51472 | -0.57874 | -0.6409 | -0.69911 | -0.75736 | -0.81543 | -0.87335 | -0.93117 | -0.98879 | -1.0463 | -1.1037 | -1.1611
WY | Residential | Multi-Family - Mod. Income | New | Cooling | Central AC | 0 | 0.0039242 | 0.0082603 | 0.012078 | 0.016542 | 0.021197 | 0.026046 | 0.031091 | 0.036332 | 0.041762 | 0.047326 | 0.053024 | 0.058866 | 0.064868 | 0.07104 | 0.077189 | 0.083476 | 0.089919 | 0.096521 | 0.10328 | 0.11024 | 0.11736
WY | Residential | Multi-Family - Mod. Income | New | Cooling | Room AC | 0 | 0.002536 | 0.0053305 | 0.0082213 | 0.011157 | 0.014282 | 0.017537 | 0.020923 | 0.024441 | 0.028086 | 0.031821 | 0.035646 | 0.039567 | 0.043596 | 0.047739 | 0.051876 | 0.056117 | 0.060469 | 0.064932 | 0.069501 | 0.074194 | 0.079
WY | Residential | Multi-Family - Mod. Income | New | Cooling | Air-Source Heat Pump | 0 | 0 | 0 | 0 | 0 | 0 | 0 | 0 | 0 | 0 | 0 | 0 | 0 | 0 | 0 | 0 | 0 | 0 | 0 | 0 | 0 | 0
WY | Residential | Multi-Family - Mod. Income | New | Cooling | Geothermal Heat Pump | 0 | 0 | 0 | 0 | 0 | 0 | 0 | 0 | 0 | 0 | 0 | 0 | 0 | 0 | 0 | 0 | 0 | 0 | 0 | 0 | 0 | 0
WY | Residential | Multi-Family - Mod. Income | New | Cooling | Evaporative Cooler | 0 | 0.001938 | 0.0040334 | 0.0061593 | 0.008276 | 0.010489 | 0.012753 | 0.015066 | 0.017425 | 0.019826 | 0.022241 | 0.024669 | 0.027112 | 0.029578 | 0.032069 | 0.034505 | 0.036957 | 0.03943 | 0.041923 | 0.044429 | 0.046961 | 0.04951
WY | Residential | Multi-Family - Mod. Income | New | Cooling | Ductless Mini Split Heat Pump | 0 | 0 | 0 | 0 | 0 | 0 | 0 | 0 | 0 | 0 | 0 | 0 | 0 | 0 | 0 | 0 | 0 | 0 | 0 | 0 | 0 | 0
WY | Residential | Multi-Family - Mod. Income | New | Space Heating | Electric Room Heat | 0 | 0.048448 | 0.10106 | 0.15546 | 0.20834 | 0.26122 | 0.31421 | 0.36905 | 0.42028 | 0.47317 | 0.52525 | 0.57936 | 0.6271 | 0.6771 | 0.72662 | 0.77914 | 0.8236 | 0.87148 | 0.91895 | 0.97067 | 1.0126 | 1.0588
WY | Residential | Multi-Family - Mod. Income | New | Space Heating | Electric Furnace | 0 | 0.053857 | 0.11235 | 0.17281 | 0.2316 | 0.29039 | 0.34929 | 0.41026 | 0.4672 | 0.526 | 0.5839 | 0.64405 | 0.69712 | 0.7527 | 0.80776 | 0.86613 | 0.91555 | 0.96879 | 1.0216 | 1.079 | 1.1257 | 1.177
WY | Residential | Multi-Family - Mod. Income | New | Space Heating | Air-Source Heat Pump | 0 | 0 | 0 | 0 | 0 | 0 | 0 | 0 | 0 | 0 | 0 | 0 | 0 | 0 | 0 | 0 | 0 | 0 | 0 | 0 | 0 | 0
WY | Residential | Multi-Family - Mod. Income | New | Space Heating | Geothermal Heat Pump | 0 | 0 | 0 | 0 | 0 | 0 | 0 | 0 | 0 | 0 | 0 | 0 | 0 | 0 | 0 | 0 | 0 | 0 | 0 | 0 | 0 | 0
WY | Residential | Multi-Family - Mod. Income | New | Space Heating | Ductless Mini Split Heat Pump | 0 | 0 | 0 | 0 | 0 | 0 | 0 | 0 | 0 | 0 | 0 | 0 | 0 | 0 | 0 | 0 | 0 | 0 | 0 | 0 | 0 | 0
WY | Residential | Multi-Family - Mod. Income | New | Water Heating | Water Heater (<= 55 Gal) | 0 | 0.098033 | 0.20324 | 0.30917 | 0.41382 | 0.51777 | 0.62149 | 0.72489 | 0.82787 | 0.93016 | 1.0305 | 1.1288 | 1.2254 | 1.3205 | 1.4143 | 1.5067 | 1.5979 | 1.6882 | 1.7774 | 1.8653 | 1.9525 | 2.0386
WY | Residential | Multi-Family - Mod. Income | New | Water Heating | Water Heater (> 55 Gal) | 0 | 0 | 0 | 0 | 0 | 0 | 0 | 0 | 0 | 0 | 0 | 0 | 0 | 0 | 0 | 0 | 0 | 0 | 0 | 0 | 0 | 0
WY | Residential | Multi-Family - Mod. Income | New | Interior Lighting | General Service Lighting | 0 | 0.035023 | 0.07025 | 0.08967 | 0.10065 | 0.10824 | 0.11812 | 0.12638 | 0.13742 | 0.15115 | 0.1645 | 0.17785 | 0.19079 | 0.20366 | 0.21511 | 0.22632 | 0.23734 | 0.24819 | 0.25909 | 0.26897 | 0.2789 | 0.28851
WY | Residential | Multi-Family - Mod. Income | New | Interior Lighting | Linear Lighting | 0 | 0.010687 | 0.022242 | 0.033965 | 0.045592 | 0.05723 | 0.068933 | 0.08069 | 0.092489 | 0.10427 | 0.11592 | 0.12744 | 0.13884 | 0.15017 | 0.16141 | 0.17258 | 0.18369 | 0.19478 | 0.20582 | 0.21681 | 0.22777 | 0.23867
WY | Residential | Multi-Family - Mod. Income | New | Interior Lighting | Exempted Lighting | 0 | 0.00030278 | 0.00063014 | 0.00092097 | 0.0011738 | 0.0013985 | 0.0015787 | 0.0017479 | 0.0018994 | 0.0020341 | 0.0021747 | 0.0023179 | 0.0024665 | 0.0026189 | 0.0027697 | 0.002951 | 0.0031287 | 0.0033004 | 0.0034671 | 0.0036275 | 0.0037841 | 0.0039368
WY | Residential | Multi-Family - Mod. Income | New | Exterior Lighting | General Service Lighting | 0 | 0.0046764 | 0.0090981 | 0.010736 | 0.011451 | 0.012461 | 0.013295 | 0.01458 | 0.016436 | 0.017983 | 0.019502 | 0.02111 | 0.022639 | 0.024142 | 0.025384 | 0.026591 | 0.02777 | 0.028929 | 0.030096 | 0.031139 | 0.032179 | 0.033129
WY | Residential | Multi-Family - Mod. Income | New | Appliances | Clothes Washer | 0 | 0.0048984 | 0.010164 | 0.015475 | 0.020732 | 0.025963 | 0.031192 | 0.036414 | 0.041624 | 0.046809 | 0.051902 | 0.056906 | 0.06183 | 0.066688 | 0.07149 | 0.076228 | 0.080915 | 0.085561 | 0.090162 | 0.094708 | 0.099224 | 0.10369
WY | Residential | Multi-Family - Mod. Income | New | Appliances | Clothes Dryer | 0 | 0.034879 | 0.072324 | 0.11004 | 0.14732 | 0.18436 | 0.22134 | 0.25821 | 0.29495 | 0.33146 | 0.36728 | 0.40241 | 0.43693 | 0.47093 | 0.50449 | 0.53755 | 0.57021 | 0.60254 | 0.6345 | 0.66603 | 0.69731 | 0.72819
WY | Residential | Multi-Family - Mod. Income | New | Appliances | Dishwasher | 0 | 0.0029921 | 0.0061951 | 0.009412 | 0.012582 | 0.015722 | 0.018848 | 0.021956 | 0.025043 | 0.028101 | 0.031092 | 0.034016 | 0.036879 | 0.03969 | 0.042457 | 0.045172 | 0.047846 | 0.050484 | 0.053083 | 0.05564 | 0.058166 | 0.060653
WY | Residential | Multi-Family - Mod. Income | New | Appliances | Refrigerator | 0 | 0.034962 | 0.072768 | 0.11113 | 0.14932 | 0.18756 | 0.226 | 0.26463 | 0.30339 | 0.3422 | 0.38057 | 0.4185 | 0.45606 | 0.49336 | 0.53046 | 0.5673 | 0.60398 | 0.64056 | 0.67702 | 0.71328 | 0.74952 | 0.78559
WY | Residential | Multi-Family - Mod. Income | New | Appliances | Freezer | 0 | 0.02207 | 0.045368 | 0.068429 | 0.090816 | 0.11267 | 0.13409 | 0.15507 | 0.1756 | 0.19563 | 0.21489 | 0.2334 | 0.25123 | 0.26843 | 0.28507 | 0.30112 | 0.31664 | 0.33169 | 0.34626 | 0.36032 | 0.37396 | 0.38714
WY | Residential | Multi-Family - Mod. Income | New | Appliances | Second Refrigerator | 0 | 0.0087358 | 0.017993 | 0.027191 | 0.036156 | 0.044942 | 0.05359 | 0.062095 | 0.07045 | 0.078633 | 0.086539 | 0.094173 | 0.10156 | 0.10872 | 0.11568 | 0.12242 | 0.12898 | 0.13537 | 0.14158 | 0.14761 | 0.15349 | 0.15921
WY | Residential | Multi-Family - Mod. Income | New | Appliances | Stove/Oven | 0 | 0.010181 | 0.021188 | 0.032355 | 0.043475 | 0.054606 | 0.065798 | 0.077041 | 0.088326 | 0.099623 | 0.11079 | 0.12184 | 0.13277 | 0.14363 | 0.15443 | 0.16515 | 0.17583 | 0.18648 | 0.19709 | 0.20764 | 0.21819 | 0.22869
WY | Residential | Multi-Family - Mod. Income | New | Appliances | Microwave | 0 | 0.0093735 | 0.019508 | 0.02979 | 0.040028 | 0.050276 | 0.060581 | 0.070933 | 0.081323 | 0.091725 | 0.10201 | 0.11218 | 0.12224 | 0.13224 | 0.14218 | 0.15206 | 0.16189 | 0.17169 | 0.18146 | 0.19118 | 0.20089 | 0.21056
WY | Residential | Multi-Family - Mod. Income | New | Appliances | Dehumidifier | 0 | 0.0011084 | 0.0023067 | 0.0035225 | 0.0047331 | 0.0059449 | 0.0071634 | 0.0083875 | 0.0096161 | 0.010846 | 0.012062 | 0.013264 | 0.014455 | 0.015637 | 0.016813 | 0.01798 | 0.019142 | 0.020302 | 0.021457 | 0.022606 | 0.023754 | 0.024897
WY | Residential | Multi-Family - Mod. Income | New | Appliances | Air Purifier | 0 | 0.0019179 | 0.0039915 | 0.0060954 | 0.0081901 | 0.010287 | 0.012395 | 0.014514 | 0.01664 | 0.018768 | 0.020872 | 0.022952 | 0.025012 | 0.027058 | 0.029092 | 0.031113 | 0.033124 | 0.03513 | 0.037129 | 0.039117 | 0.041104 | 0.043082
WY | Residential | Multi-Family - Mod. Income | New | Electronics | Personal Computers | 0 | 0.0019393 | 0.0040361 | 0.0061635 | 0.0082816 | 0.010402 | 0.012534 | 0.014676 | 0.016826 | 0.018978 | 0.021105 | 0.023209 | 0.025292 | 0.02736 | 0.029418 | 0.03146 | 0.033494 | 0.035522 | 0.037544 | 0.039554 | 0.041563 | 0.043563
WY | Residential | Multi-Family - Mod. Income | New | Electronics | Monitor | 0 | 0.002712 | 0.0056883 | 0.0087544 | 0.011855 | 0.015007 | 0.018224 | 0.021505 | 0.024847 | 0.028244 | 0.031657 | 0.035084 | 0.038532 | 0.042009 | 0.045521 | 0.049062 | 0.052642 | 0.056267 | 0.059934 | 0.063637 | 0.067392 | 0.071187
WY | Residential | Multi-Family - Mod. Income | New | Electronics | Laptops | 0 | 0.0032753 | 0.0068697 | 0.010573 | 0.014317 | 0.018123 | 0.022009 | 0.025971 | 0.030008 | 0.034111 | 0.038232 | 0.042371 | 0.046535 | 0.050734 | 0.054975 | 0.059252 | 0.063575 | 0.067953 | 0.072381 | 0.076853 | 0.081388 | 0.085972
WY | Residential | Multi-Family - Mod. Income | New | Electronics | TVs | 0 | 0.02802 | 0.058409 | 0.08934 | 0.12024 | 0.15127 | 0.18257 | 0.21411 | 0.24588 | 0.27778 | 0.30942 | 0.34081 | 0.37201 | 0.40308 | 0.4341 | 0.465 | 0.49586 | 0.52675 | 0.55762 | 0.58844 | 0.61934 | 0.65019
WY | Residential | Multi-Family - Mod. Income | New | Electronics | Printer/Fax/Copier | 0 | 0.0010229 | 0.0021456 | 0.0033021 | 0.0044716 | 0.0056603 | 0.0068738 | 0.0081114 | 0.0093722 | 0.010654 | 0.011941 | 0.013233 | 0.014534 | 0.015845 | 0.01717 | 0.018506 | 0.019856 | 0.021223 | 0.022606 | 0.024003 | 0.02542 | 0.026851
WY | Residential | Multi-Family - Mod. Income | New | Electronics | Set-top Boxes/DVRs | 0 | 0.0010856 | 0.002263 | 0.0034614 | 0.0046585 | 0.0058608 | 0.0070735 | 0.0082957 | 0.0095263 | 0.010762 | 0.011988 | 0.013205 | 0.014413 | 0.015617 | 0.016819 | 0.018016 | 0.019212 | 0.020408 | 0.021605 | 0.022799 | 0.023996 | 0.025191
WY | Residential | Multi-Family - Mod. Income | New | Electronics | Devices and Gadgets | 0 | 0.031845 | 0.066793 | 0.1028 | 0.1392 | 0.17621 | 0.21399 | 0.25251 | 0.29176 | 0.33165 | 0.37172 | 0.41196 | 0.45245 | 0.49327 | 0.53451 | 0.5761 | 0.61813 | 0.66069 | 0.70375 | 0.74723 | 0.79132 | 0.83589
WY | Residential | Multi-Family - Mod. Income | New | Miscellaneous | Electric Vehicle Chargers | 0 | 0 | 0 | 0 | 0 | 0 | 0 | 0 | 0 | 0 | 0 | 0 | 0 | 0 | 0 | 0 | 0 | 0 | 0 | 0 | 0 | 0
WY | Residential | Multi-Family - Mod. Income | New | Miscellaneous | Pool Pump | 0 | 0 | 0 | 0 | 0 | 0 | 0 | 0 | 0 | 0 | 0 | 0 | 0 | 0 | 0 | 0 | 0 | 0 | 0 | 0 | 0 | 0
WY | Residential | Multi-Family - Mod. Income | New | Miscellaneous | Pool Heater | 0 | 0 | 0 | 0 | 0 | 0 | 0 | 0 | 0 | 0 | 0 | 0 | 0 | 0 | 0 | 0 | 0 | 0 | 0 | 0 | 0 | 0
WY | Residential | Multi-Family - Mod. Income | New | Miscellaneous | Hot Tub/Spa | 0 | 0.0027723 | 0.0057695 | 0.0077619 | 0.0097458 | 0.011732 | 0.013728 | 0.015734 | 0.017748 | 0.019763 | 0.021565 | 0.023175 | 0.024838 | 0.026545 | 0.028288 | 0.029803 | 0.031369 | 0.033269 | 0.035162 | 0.037045 | 0.038927 | 0.0408
WY | Residential | Multi-Family - Mod. Income | New | Miscellaneous | Furnace Fan | 0 | 0.0011902 | 0.0024914 | 0.0038267 | 0.0051718 | 0.006534 | 0.0079195 | 0.0093273 | 0.010757 | 0.012204 | 0.013653 | 0.015103 | 0.016557 | 0.018017 | 0.019488 | 0.020967 | 0.022456 | 0.02396 | 0.025476 | 0.027003 | 0.028547 | 0.030103
WY | Residential | Multi-Family - Mod. Income | New | Miscellaneous | Well Pump | 0 | 0 | 0 | 0 | 0 | 0 | 0 | 0 | 0 | 0 | 0 | 0 | 0 | 0 | 0 | 0 | 0 | 0 | 0 | 0 | 0 | 0
WY | Residential | Multi-Family - Mod. Income | New | Miscellaneous | Bathroom Exhaust Fan | 0 | 0.0004804 | 0.00099979 | 0.0015268 | 0.0020514 | 0.0025767 | 0.0031048 | 0.0036353 | 0.0041679 | 0.0047009 | 0.005228 | 0.005749 | 0.006265 | 0.0067774 | 0.007287 | 0.007793 | 0.0082968 | 0.0087992 | 0.0092999 | 0.0097979 | 0.010296 | 0.010791
WY | Residential | Multi-Family - Mod. Income | New | Miscellaneous | Miscellaneous | 0 | 0.0081496 | 0.016884 | 0.025668 | 0.034334 | 0.04293 | 0.051496 | 0.060025 | 0.068508 | 0.076922 | 0.085161 | 0.093228 | 0.10114 | 0.10892 | 0.11658 | 0.12411 | 0.13154 | 0.13888 | 0.14612 | 0.15326 | 0.16032 | 0.16727
WY | Residential | Multi-Family - Mod. Income | New | Generation | Solar PV | 0 | -0.0016821 | -0.0038391 | -0.0065136 | -0.0096997 | -0.01366 | -0.018421 | -0.024453 | -0.031624 | -0.040236 | -0.05124 | -0.06361 | -0.077073 | -0.091313 | -0.10679 | -0.12345 | -0.14133 | -0.16046 | -0.1808 | -0.20238 | -0.22523 | -0.24933
WY | Residential | Manufactured Home - Mod. Income | Existing | Cooling | Central AC | 4.5552 | 4.5424 | 4.5263 | 4.4896 | 4.468 | 4.4834 | 4.4981 | 4.5126 | 4.5274 | 4.543 | 4.5598 | 4.5781 | 4.5984 | 4.6211 | 4.6465 | 4.6643 | 4.6849 | 4.7083 | 4.7344 | 4.7631 | 4.7944 | 4.8281
WY | Residential | Manufactured Home - Mod. Income | Existing | Cooling | Room AC | 0.22477 | 0.2228 | 0.22061 | 0.21836 | 0.21617 | 0.21611 | 0.2163 | 0.21683 | 0.21766 | 0.21877 | 0.22013 | 0.22171 | 0.22348 | 0.22544 | 0.22756 | 0.22931 | 0.23119 | 0.23319 | 0.23529 | 0.2375 | 0.23979 | 0.24217
WY | Residential | Manufactured Home - Mod. Income | Existing | Cooling | Air-Source Heat Pump | 0 | 0 | 0 | 0 | 0 | 0 | 0 | 0 | 0 | 0 | 0 | 0 | 0 | 0 | 0 | 0 | 0 | 0 | 0 | 0 | 0 | 0
WY | Residential | Manufactured Home - Mod. Income | Existing | Cooling | Geothermal Heat Pump | 0 | 0 | 0 | 0 | 0 | 0 | 0 | 0 | 0 | 0 | 0 | 0 | 0 | 0 | 0 | 0 | 0 | 0 | 0 | 0 | 0 | 0
WY | Residential | Manufactured Home - Mod. Income | Existing | Cooling | Evaporative Cooler | 3.892 | 3.861 | 3.8295 | 3.7976 | 3.7656 | 3.7676 | 3.7693 | 3.7709 | 3.7725 | 3.7744 | 3.7765 | 3.7792 | 3.7825 | 3.7865 | 3.7912 | 3.788 | 3.7855 | 3.7836 | 3.7823 | 3.7815 | 3.7812 | 3.7813
WY | Residential | Manufactured Home - Mod. Income | Existing | Cooling | Ductless Mini Split Heat Pump | 0 | 0 | 0 | 0 | 0 | 0 | 0 | 0 | 0 | 0 | 0 | 0 | 0 | 0 | 0 | 0 | 0 | 0 | 0 | 0 | 0 | 0
WY | Residential | Manufactured Home - Mod. Income | Existing | Space Heating | Electric Room Heat | 1.0124 | 1.0067 | 1.0008 | 0.9997 | 0.98872 | 0.97862 | 0.96861 | 0.96345 | 0.94902 | 0.93951 | 0.93023 | 0.92574 | 0.9125 | 0.90408 | 0.89595 | 0.89215 | 0.8799 | 0.87222 | 0.86475 | 0.8617 | 0.85038 | 0.84344
WY | Residential | Manufactured Home - Mod. Income | Existing | Space Heating | Electric Furnace | 12.4781 | 12.4077 | 12.3351 | 12.3214 | 12.1861 | 12.0616 | 11.9382 | 11.8745 | 11.6967 | 11.5795 | 11.4652 | 11.4098 | 11.2466 | 11.1428 | 11.0426 | 10.9958 | 10.8448 | 10.7502 | 10.6582 | 10.6205 | 10.481 | 10.3955
WY | Residential | Manufactured Home - Mod. Income | Existing | Space Heating | Air-Source Heat Pump | 0 | 0 | 0 | 0 | 0 | 0 | 0 | 0 | 0 | 0 | 0 | 0 | 0 | 0 | 0 | 0 | 0 | 0 | 0 | 0 | 0 | 0
WY | Residential | Manufactured Home - Mod. Income | Existing | Space Heating | Geothermal Heat Pump | 0 | 0 | 0 | 0 | 0 | 0 | 0 | 0 | 0 | 0 | 0 | 0 | 0 | 0 | 0 | 0 | 0 | 0 | 0 | 0 | 0 | 0
WY | Residential | Manufactured Home - Mod. Income | Existing | Space Heating | Ductless Mini Split Heat Pump | 0 | 0 | 0 | 0 | 0 | 0 | 0 | 0 | 0 | 0 | 0 | 0 | 0 | 0 | 0 | 0 | 0 | 0 | 0 | 0 | 0 | 0
WY | Residential | Manufactured Home - Mod. Income | Existing | Water Heating | Water Heater (<= 55 Gal) | 7.3017 | 7.2445 | 7.1877 | 7.1314 | 7.0756 | 7.0201 | 6.9651 | 6.9106 | 6.8564 | 6.8027 | 6.7494 | 6.6965 | 6.6441 | 6.592 | 6.5404 | 6.4891 | 6.4383 | 6.3879 | 6.3378 | 6.2882 | 6.2389 | 6.19
WY | Residential | Manufactured Home - Mod. Income | Existing | Water Heating | Water Heater (> 55 Gal) | 0 | 0 | 0 | 0 | 0 | 0 | 0 | 0 | 0 | 0 | 0 | 0 | 0 | 0 | 0 | 0 | 0 | 0 | 0 | 0 | 0 | 0
WY | Residential | Manufactured Home - Mod. Income | Existing | Interior Lighting | General Service Lighting | 4.6646 | 4.5858 | 4.4766 | 4.2349 | 3.9164 | 3.5545 | 3.1885 | 2.8685 | 2.6069 | 2.4014 | 2.227 | 2.081 | 1.9557 | 1.8494 | 1.7542 | 1.671 | 1.5979 | 1.5336 | 1.478 | 1.4243 | 1.3758 | 1.3295
WY | Residential | Manufactured Home - Mod. Income | Existing | Interior Lighting | Linear Lighting | 0.66532 | 0.66265 | 0.66 | 0.65736 | 0.65461 | 0.65186 | 0.64911 | 0.64637 | 0.64363 | 0.64079 | 0.63797 | 0.63515 | 0.63234 | 0.62954 | 0.62668 | 0.62382 | 0.62098 | 0.61815 | 0.61533 | 0.61252 | 0.60976 | 0.60704
WY | Residential | Manufactured Home - Mod. Income | Existing | Interior Lighting | Exempted Lighting | 0.023911 | 0.023815 | 0.02372 | 0.023444 | 0.022935 | 0.022208 | 0.02117 | 0.019943 | 0.018515 | 0.017018 | 0.01563 | 0.014405 | 0.01345 | 0.01273 | 0.012226 | 0.012045 | 0.012008 | 0.012045 | 0.012113 | 0.012174 | 0.012214 | 0.012145
WY | Residential | Manufactured Home - Mod. Income | Existing | Exterior Lighting | General Service Lighting | 1.2427 | 1.2144 | 1.1708 | 1.0679 | 0.93991 | 0.83487 | 0.74186 | 0.66834 | 0.61522 | 0.5674 | 0.52673 | 0.49413 | 0.46539 | 0.44058 | 0.41718 | 0.39655 | 0.37834 | 0.36229 | 0.34833 | 0.33415 | 0.32114 | 0.30747
WY | Residential | Manufactured Home - Mod. Income | Existing | Appliances | Clothes Washer | 0.61521 | 0.61093 | 0.60669 | 0.60247 | 0.59828 | 0.59412 | 0.58999 | 0.58589 | 0.58182 | 0.57777 | 0.57376 | 0.56977 | 0.56581 | 0.56188 | 0.55797 | 0.55409 | 0.55024 | 0.54641 | 0.54262 | 0.53884 | 0.5351 | 0.53138
WY | Residential | Manufactured Home - Mod. Income | Existing | Appliances | Clothes Dryer | 3.5226 | 3.4982 | 3.4743 | 3.4507 | 3.4273 | 3.4041 | 3.3809 | 3.3577 | 3.3345 | 3.3112 | 3.2877 | 3.2641 | 3.2405 | 3.2168 | 3.1932 | 3.1696 | 3.1461 | 3.1227 | 3.0993 | 3.0761 | 3.0529 | 3.0299
WY | Residential | Manufactured Home - Mod. Income | Existing | Appliances | Dishwasher | 0.24421 | 0.24199 | 0.23979 | 0.2376 | 0.23544 | 0.2333 | 0.23118 | 0.22907 | 0.22699 | 0.22492 | 0.22288 | 0.22085 | 0.21884 | 0.21685 | 0.21488 | 0.21292 | 0.21098 | 0.20906 | 0.20716 | 0.20528 | 0.20341 | 0.20156
WY | Residential | Manufactured Home - Mod. Income | Existing | Appliances | Refrigerator | 3.4071 | 3.3761 | 3.3443 | 3.3121 | 3.2798 | 3.2477 | 3.2161 | 3.1853 | 3.1555 | 3.1268 | 3.0995 | 3.0737 | 3.0493 | 3.0262 | 3.0041 | 2.9831 | 2.9631 | 2.9439 | 2.9254 | 2.9077 | 2.8906 | 2.8742
WY | Residential | Manufactured Home - Mod. Income | Existing | Appliances | Freezer | 3.8908 | 3.8276 | 3.7654 | 3.7043 | 3.6441 | 3.5849 | 3.5267 | 3.4695 | 3.4131 | 3.3577 | 3.3032 | 3.2495 | 3.1967 | 3.1448 | 3.0938 | 3.0435 | 2.9941 | 2.9455 | 2.8976 | 2.8506 | 2.8043 | 2.7588
WY | Residential | Manufactured Home - Mod. Income | Existing | Appliances | Second Refrigerator | 1.8386 | 1.7746 | 1.7099 | 1.6454 | 1.5817 | 1.5196 | 1.4596 | 1.4021 | 1.3475 | 1.2962 | 1.2484 | 1.2043 | 1.1636 | 1.1259 | 1.0909 | 1.0584 | 1.0281 | 0.99978 | 0.9733 | 0.94845 | 0.9251 | 0.90309
WY | Residential | Manufactured Home - Mod. Income | Existing | Appliances | Stove/Oven | 0.38489 | 0.38312 | 0.3813 | 0.37945 | 0.37758 | 0.37572 | 0.37387 | 0.37203 | 0.37021 | 0.36842 | 0.36667 | 0.36494 | 0.36326 | 0.36161 | 0.36 | 0.35843 | 0.35689 | 0.35538 | 0.35389 | 0.35242 | 0.35097 | 0.34953
WY | Residential | Manufactured Home - Mod. Income | Existing | Appliances | Microwave | 0.62841 | 0.6259 | 0.6234 | 0.6209 | 0.61842 | 0.61595 | 0.61348 | 0.61103 | 0.60858 | 0.60615 | 0.60373 | 0.60131 | 0.59891 | 0.59651 | 0.59412 | 0.59175 | 0.58938 | 0.58702 | 0.58468 | 0.58234 | 0.58001 | 0.57769
WY | Residential | Manufactured Home - Mod. Income | Existing | Appliances | Dehumidifier | 0.049065 | 0.048369 | 0.047597 | 0.046785 | 0.045961 | 0.045148 | 0.044365 | 0.043627 | 0.042949 | 0.042338 | 0.041805 | 0.041336 | 0.04092 | 0.040548 | 0.040213 | 0.039909 | 0.039631 | 0.039373 | 0.039134 | 0.038909 | 0.038697 | 0.038495
WY | Residential | Manufactured Home - Mod. Income | Existing | Appliances | Air Purifier | 0.14049 | 0.13992 | 0.13936 | 0.13881 | 0.13825 | 0.1377 | 0.13715 | 0.1366 | 0.13605 | 0.13551 | 0.13497 | 0.13443 | 0.13389 | 0.13335 | 0.13282 | 0.13229 | 0.13176 | 0.13123 | 0.13071 | 0.13018 | 0.12966 | 0.12914
WY | Residential | Manufactured Home - Mod. Income | Existing | Electronics | Personal Computers | 0.56316 | 0.54023 | 0.51409 | 0.48734 | 0.462 | 0.43966 | 0.42158 | 0.40688 | 0.39489 | 0.38505 | 0.37693 | 0.37018 | 0.36452 | 0.35973 | 0.35564 | 0.3521 | 0.34901 | 0.34627 | 0.34382 | 0.34159 | 0.33955 | 0.33765
WY | Residential | Manufactured Home - Mod. Income | Existing | Electronics | Monitor | 0.53478 | 0.5102 | 0.48172 | 0.45232 | 0.42437 | 0.3998 | 0.38011 | 0.36432 | 0.35166 | 0.34149 | 0.33331 | 0.32673 | 0.32142 | 0.31713 | 0.31366 | 0.31083 | 0.30853 | 0.30664 | 0.30509 | 0.3038 | 0.30272 | 0.30181
WY | Residential | Manufactured Home - Mod. Income | Existing | Electronics | Laptops | 0.47664 | 0.46275 | 0.44889 | 0.43775 | 0.42878 | 0.42155 | 0.41571 | 0.41098 | 0.40714 | 0.40401 | 0.40145 | 0.39934 | 0.3976 | 0.39614 | 0.39492 | 0.39388 | 0.39299 | 0.39222 | 0.39155 | 0.39095 | 0.39041 | 0.38991
WY | Residential | Manufactured Home - Mod. Income | Existing | Electronics | TVs | 1.3988 | 1.8515 | 2.2869 | 2.6703 | 2.9742 | 3.2148 | 3.4048 | 3.5545 | 3.6719 | 3.7637 | 3.8349 | 3.8898 | 3.9316 | 3.963 | 3.9861 | 4.0026 | 4.0138 | 4.0208 | 4.0244 | 4.0254 | 4.0242 | 4.0213
WY | Residential | Manufactured Home - Mod. Income | Existing | Electronics | Printer/Fax/Copier | 0.17611 | 0.17208 | 0.16754 | 0.16303 | 0.15897 | 0.1557 | 0.15306 | 0.15094 | 0.14921 | 0.14781 | 0.14667 | 0.14574 | 0.14497 | 0.14433 | 0.1438 | 0.14336 | 0.14298 | 0.14266 | 0.14238 | 0.14213 | 0.14191 | 0.14172
WY | Residential | Manufactured Home - Mod. Income | Existing | Electronics | Set-top Boxes/DVRs | 0.28924 | 0.28587 | 0.28206 | 0.27817 | 0.27446 | 0.27112 | 0.26834 | 0.26599 | 0.26399 | 0.26228 | 0.26079 | 0.25947 | 0.2583 | 0.25725 | 0.25628 | 0.25539 | 0.25456 | 0.25377 | 0.25303 | 0.25231 | 0.25162 | 0.25095
WY | Residential | Manufactured Home - Mod. Income | Existing | Electronics | Devices and Gadgets | 3.908 | 3.905 | 3.902 | 3.899 | 3.8961 | 3.8931 | 3.8901 | 3.8871 | 3.8841 | 3.8811 | 3.8782 | 3.8752 | 3.8722 | 3.8693 | 3.8663 | 3.8633 | 3.8604 | 3.8574 | 3.8545 | 3.8515 | 3.8486 | 3.8456
WY | Residential | Manufactured Home - Mod. Income | Existing | Miscellaneous | Electric Vehicle Chargers | 0 | 0 | 0 | 0 | 0 | 0 | 0 | 0 | 0 | 0 | 0 | 0 | 0 | 0 | 0 | 0 | 0 | 0 | 0 | 0 | 0 | 0
WY | Residential | Manufactured Home - Mod. Income | Existing | Miscellaneous | Pool Pump | 0 | 0 | 0 | 0 | 0 | 0 | 0 | 0 | 0 | 0 | 0 | 0 | 0 | 0 | 0 | 0 | 0 | 0 | 0 | 0 | 0 | 0
WY | Residential | Manufactured Home - Mod. Income | Existing | Miscellaneous | Pool Heater | 0 | 0 | 0 | 0 | 0 | 0 | 0 | 0 | 0 | 0 | 0 | 0 | 0 | 0 | 0 | 0 | 0 | 0 | 0 | 0 | 0 | 0
WY | Residential | Manufactured Home - Mod. Income | Existing | Miscellaneous | Hot Tub/Spa | 0 | 0 | 0 | 0 | 0 | 0 | 0 | 0 | 0 | 0 | 0 | 0 | 0 | 0 | 0 | 0 | 0 | 0 | 0 | 0 | 0 | 0
WY | Residential | Manufactured Home - Mod. Income | Existing | Miscellaneous | Furnace Fan | 0.54899 | 0.54856 | 0.54789 | 0.54704 | 0.54609 | 0.54509 | 0.54408 | 0.54311 | 0.54223 | 0.54145 | 0.54082 | 0.54037 | 0.54011 | 0.54006 | 0.54026 | 0.54071 | 0.54139 | 0.54228 | 0.54335 | 0.54458 | 0.54597 | 0.54748
WY | Residential | Manufactured Home - Mod. Income | Existing | Miscellaneous | Well Pump | 0 | 0 | 0 | 0 | 0 | 0 | 0 | 0 | 0 | 0 | 0 | 0 | 0 | 0 | 0 | 0 | 0 | 0 | 0 | 0 | 0 | 0
WY | Residential | Manufactured Home - Mod. Income | Existing | Miscellaneous | Bathroom Exhaust Fan | 0.050438 | 0.050237 | 0.050036 | 0.049836 | 0.049636 | 0.049438 | 0.04924 | 0.049043 | 0.048847 | 0.048651 | 0.048457 | 0.048263 | 0.04807 | 0.047878 | 0.047686 | 0.047495 | 0.047305 | 0.047116 | 0.046928 | 0.04674 | 0.046553 | 0.046367
WY | Residential | Manufactured Home - Mod. Income | Existing | Miscellaneous | Miscellaneous | 16.8457 | 16.7029 | 16.5612 | 16.4207 | 16.2815 | 16.1434 | 16.0065 | 15.8707 | 15.7361 | 15.6026 | 15.4703 | 15.3391 | 15.209 | 15.08 | 14.9521 | 14.8253 | 14.6995 | 14.5749 | 14.4513 | 14.3287 | 14.2072 | 14.0867
WY | Residential | Manufactured Home - Mod. Income | Existing | Generation | Solar PV | -0.093491 | -0.1359 | -0.14844 | -0.16426 | -0.18131 | -0.20248 | -0.2257 | -0.25486 | -0.28633 | -0.32171 | -0.36691 | -0.41255 | -0.45686 | -0.49835 | -0.53987 | -0.58127 | -0.62256 | -0.66377 | -0.70485 | -0.74584 | -0.78677 | -0.82765
WY | Residential | Manufactured Home - Mod. Income | New | Cooling | Central AC | 0 | 0.032922 | 0.068393 | 0.098831 | 0.13524 | 0.17311 | 0.21255 | 0.25358 | 0.29621 | 0.34037 | 0.38562 | 0.43197 | 0.47949 | 0.5283 | 0.5785 | 0.62841 | 0.67943 | 0.7317 | 0.78527 | 0.84016 | 0.89659 | 0.95442
WY | Residential | Manufactured Home - Mod. Income | New | Cooling | Room AC | 0 | 0.0015657 | 0.0032911 | 0.0050758 | 0.0068881 | 0.0088174 | 0.010827 | 0.012918 | 0.01509 | 0.01734 | 0.019646 | 0.022008 | 0.024429 | 0.026916 | 0.029474 | 0.032028 | 0.034646 | 0.037333 | 0.040089 | 0.04291 | 0.045807 | 0.048774
WY | Residential | Manufactured Home - Mod. Income | New | Cooling | Air-Source Heat Pump | 0 | 0 | 0 | 0 | 0 | 0 | 0 | 0 | 0 | 0 | 0 | 0 | 0 | 0 | 0 | 0 | 0 | 0 | 0 | 0 | 0 | 0
WY | Residential | Manufactured Home - Mod. Income | New | Cooling | Geothermal Heat Pump | 0 | 0 | 0 | 0 | 0 | 0 | 0 | 0 | 0 | 0 | 0 | 0 | 0 | 0 | 0 | 0 | 0 | 0 | 0 | 0 | 0 | 0
WY | Residential | Manufactured Home - Mod. Income | New | Cooling | Evaporative Cooler | 0 | 0.029539 | 0.061477 | 0.093879 | 0.12614 | 0.15988 | 0.19438 | 0.22963 | 0.2656 | 0.30219 | 0.339 | 0.376 | 0.41325 | 0.45083 | 0.4888 | 0.52592 | 0.56329 | 0.60099 | 0.63898 | 0.67719 | 0.71578 | 0.75462
WY | Residential | Manufactured Home - Mod. Income | New | Cooling | Ductless Mini Split Heat Pump | 0 | 0 | 0 | 0 | 0 | 0 | 0 | 0 | 0 | 0 | 0 | 0 | 0 | 0 | 0 | 0 | 0 | 0 | 0 | 0 | 0 | 0
WY | Residential | Manufactured Home - Mod. Income | New | Space Heating | Electric Room Heat | 0 | 0.0077019 | 0.016066 | 0.024713 | 0.033121 | 0.041528 | 0.049951 | 0.058669 | 0.066813 | 0.075221 | 0.083501 | 0.092103 | 0.099692 | 0.10764 | 0.11551 | 0.12386 | 0.13093 | 0.13854 | 0.14609 | 0.15431 | 0.16098 | 0.16832
WY | Residential | Manufactured Home - Mod. Income | New | Space Heating | Electric Furnace | 0 | 0.094927 | 0.19802 | 0.30459 | 0.40822 | 0.51183 | 0.61565 | 0.7231 | 0.82348 | 0.92711 | 1.0292 | 1.1352 | 1.2287 | 1.3267 | 1.4237 | 1.5266 | 1.6137 | 1.7076 | 1.8006 | 1.9019 | 1.9841 | 2.0746
WY | Residential | Manufactured Home - Mod. Income | New | Space Heating | Air-Source Heat Pump | 0 | 0 | 0 | 0 | 0 | 0 | 0 | 0 | 0 | 0 | 0 | 0 | 0 | 0 | 0 | 0 | 0 | 0 | 0 | 0 | 0 | 0
WY | Residential | Manufactured Home - Mod. Income | New | Space Heating | Geothermal Heat Pump | 0 | 0 | 0 | 0 | 0 | 0 | 0 | 0 | 0 | 0 | 0 | 0 | 0 | 0 | 0 | 0 | 0 | 0 | 0 | 0 | 0 | 0
WY | Residential | Manufactured Home - Mod. Income | New | Space Heating | Ductless Mini Split Heat Pump | 0 | 0 | 0 | 0 | 0 | 0 | 0 | 0 | 0 | 0 | 0 | 0 | 0 | 0 | 0 | 0 | 0 | 0 | 0 | 0 | 0 | 0
WY | Residential | Manufactured Home - Mod. Income | New | Water Heating | Water Heater (<= 55 Gal) | 0 | 0.063921 | 0.13252 | 0.20159 | 0.26982 | 0.3376 | 0.40523 | 0.47265 | 0.5398 | 0.60649 | 0.6719 | 0.73602 | 0.79899 | 0.861 | 0.92218 | 0.98242 | 1.0419 | 1.1007 | 1.1589 | 1.2163 | 1.2731 | 1.3292
WY | Residential | Manufactured Home - Mod. Income | New | Water Heating | Water Heater (> 55 Gal) | 0 | 0 | 0 | 0 | 0 | 0 | 0 | 0 | 0 | 0 | 0 | 0 | 0 | 0 | 0 | 0 | 0 | 0 | 0 | 0 | 0 | 0
WY | Residential | Manufactured Home - Mod. Income | New | Interior Lighting | General Service Lighting | 0 | 0.040874 | 0.081985 | 0.10465 | 0.11746 | 0.12632 | 0.13786 | 0.14749 | 0.16038 | 0.1764 | 0.19198 | 0.20756 | 0.22266 | 0.23769 | 0.25105 | 0.26413 | 0.27699 | 0.28965 | 0.30237 | 0.31391 | 0.32549 | 0.33671
WY | Residential | Manufactured Home - Mod. Income | New | Interior Lighting | Linear Lighting | 0 | 0.0076009 | 0.015819 | 0.024157 | 0.032413 | 0.040678 | 0.048989 | 0.057338 | 0.065717 | 0.074076 | 0.082341 | 0.090512 | 0.098603 | 0.10664 | 0.11461 | 0.12252 | 0.1304 | 0.13826 | 0.14609 | 0.15388 | 0.16165 | 0.16937
WY | Residential | Manufactured Home - Mod. Income | New | Interior Lighting | Exempted Lighting | 0 | 0.00027317 | 0.00056851 | 0.00083187 | 0.001062 | 0.0012675 | 0.0014346 | 0.0015926 | 0.001735 | 0.0018634 | 0.0019959 | 0.0021296 | 0.0022672 | 0.0024076 | 0.0025461 | 0.0027107 | 0.0028723 | 0.0030292 | 0.0031824 | 0.0033303 | 0.0034757 | 0.0036178
WY | Residential | Manufactured Home - Mod. Income | New | Exterior Lighting | General Service Lighting | 0 | 0.010988 | 0.021377 | 0.025225 | 0.026906 | 0.029279 | 0.031238 | 0.034257 | 0.038619 | 0.042254 | 0.045823 | 0.049602 | 0.053193 | 0.056725 | 0.059644 | 0.062479 | 0.065249 | 0.067973 | 0.070714 | 0.073165 | 0.07561 | 0.077843
WY | Residential | Manufactured Home - Mod. Income | New | Appliances | Clothes Washer | 0 | 0.0053905 | 0.011185 | 0.01703 | 0.022815 | 0.028572 | 0.034326 | 0.040072 | 0.045806 | 0.051511 | 0.057117 | 0.062624 | 0.068042 | 0.073388 | 0.078673 | 0.083886 | 0.089044 | 0.094157 | 0.09922 | 0.10422 | 0.10919 | 0.11411
WY | Residential | Manufactured Home - Mod. Income | New | Appliances | Clothes Dryer | 0 | 0.031183 | 0.06466 | 0.098381 | 0.13171 | 0.16483 | 0.19788 | 0.23085 | 0.2637 | 0.29634 | 0.32836 | 0.35977 | 0.39063 | 0.42103 | 0.45104 | 0.4806 | 0.50979 | 0.53869 | 0.56727 | 0.59546 | 0.62342 | 0.65103
WY | Residential | Manufactured Home - Mod. Income | New | Appliances | Dishwasher | 0 | 0.0021351 | 0.0044209 | 0.0067164 | 0.0089784 | 0.011219 | 0.01345 | 0.015668 | 0.017871 | 0.020053 | 0.022187 | 0.024274 | 0.026317 | 0.028323 | 0.030297 | 0.032235 | 0.034143 | 0.036025 | 0.03788 | 0.039705 | 0.041508 | 0.043282
WY | Residential | Manufactured Home - Mod. Income | New | Appliances | Refrigerator | 0 | 0.026994 | 0.056185 | 0.085801 | 0.11529 | 0.14481 | 0.1745 | 0.20432 | 0.23425 | 0.26421 | 0.29384 | 0.32312 | 0.35213 | 0.38092 | 0.40957 | 0.43802 | 0.46633 | 0.49458 | 0.52273 | 0.55073 | 0.5787 | 0.60656
WY | Residential | Manufactured Home - Mod. Income | New | Appliances | Freezer | 0 | 0.033773 | 0.069424 | 0.10471 | 0.13897 | 0.17241 | 0.20519 | 0.2373 | 0.26872 | 0.29936 | 0.32883 | 0.35716 | 0.38443 | 0.41076 | 0.43622 | 0.46078 | 0.48453 | 0.50756 | 0.52985 | 0.55137 | 0.57225 | 0.59242
WY | Residential | Manufactured Home - Mod. Income | New | Appliances | Second Refrigerator | 0 | 0.0096139 | 0.019802 | 0.029925 | 0.039791 | 0.04946 | 0.058978 | 0.068337 | 0.077532 | 0.086538 | 0.095238 | 0.10364 | 0.11177 | 0.11965 | 0.12731 | 0.13473 | 0.14195 | 0.14898 | 0.15581 | 0.16245 | 0.16892 | 0.17521
WY | Residential | Manufactured Home - Mod. Income | New | Appliances | Stove/Oven | 0 | 0.0033402 | 0.0069515 | 0.010616 | 0.014264 | 0.017916 | 0.021588 | 0.025277 | 0.028979 | 0.032686 | 0.03635 | 0.039973 | 0.043561 | 0.047123 | 0.050667 | 0.054185 | 0.057688 | 0.061181 | 0.064663 | 0.068125 | 0.071586 | 0.07503
WY | Residential | Manufactured Home - Mod. Income | New | Appliances | Microwave | 0 | 0.0055226 | 0.011493 | 0.017551 | 0.023583 | 0.029621 | 0.035692 | 0.041791 | 0.047913 | 0.054041 | 0.0601 | 0.06609 | 0.072022 | 0.077912 | 0.083771 | 0.089587 | 0.095379 | 0.10115 | 0.10691 | 0.11264 | 0.11836 | 0.12405
WY | Residential | Manufactured Home - Mod. Income | New | Appliances | Dehumidifier | 0 | 0.00036577 | 0.00076123 | 0.0011625 | 0.0015619 | 0.0019619 | 0.002364 | 0.0027679 | 0.0031734 | 0.0035792 | 0.0039805 | 0.0043773 | 0.0047701 | 0.0051602 | 0.0055483 | 0.0059335 | 0.0063171 | 0.0066997 | 0.0070809 | 0.0074601 | 0.007839 | 0.0082162
WY | Residential | Manufactured Home - Mod. Income | New | Appliances | Air Purifier | 0 | 0.0012346 | 0.0025694 | 0.0039237 | 0.0052721 | 0.0066219 | 0.0079792 | 0.0093427 | 0.010711 | 0.012081 | 0.013436 | 0.014775 | 0.016101 | 0.017418 | 0.018727 | 0.020028 | 0.021322 | 0.022614 | 0.0239 | 0.02518 | 0.026459 | 0.027733
WY | Residential | Manufactured Home - Mod. Income | New | Electronics | Personal Computers | 0 | 0.0032072 | 0.0066746 | 0.010193 | 0.013696 | 0.017202 | 0.020728 | 0.02427 | 0.027825 | 0.031384 | 0.034902 | 0.038381 | 0.041826 | 0.045246 | 0.048649 | 0.052027 | 0.05539 | 0.058744 | 0.062087 | 0.065412 | 0.068734 | 0.072042
WY | Residential | Manufactured Home - Mod. Income | New | Electronics | Monitor | 0 | 0.00268 | 0.0055957 | 0.0085727 | 0.011556 | 0.014562 | 0.017604 | 0.020679 | 0.023785 | 0.026914 | 0.030029 | 0.033129 | 0.03622 | 0.039309 | 0.042402 | 0.045493 | 0.048592 | 0.051702 | 0.054821 | 0.057944 | 0.061085 | 0.064233
WY | Residential | Manufactured Home - Mod. Income | New | Electronics | Laptops | 0 | 0.0034866 | 0.0072799 | 0.011153 | 0.015035 | 0.018945 | 0.022902 | 0.026903 | 0.030944 | 0.035015 | 0.039067 | 0.0431 | 0.047121 | 0.05114 | 0.055164 | 0.059186 | 0.063217 | 0.067263 | 0.071321 | 0.075385 | 0.079471 | 0.083566
WY | Residential | Manufactured Home - Mod. Income | New | Electronics | TVs | 0 | 0.037462 | 0.078092 | 0.11945 | 0.16076 | 0.20224 | 0.24409 | 0.28627 | 0.32874 | 0.37138 | 0.41369 | 0.45567 | 0.49737 | 0.53892 | 0.58039 | 0.6217 | 0.66296 | 0.70425 | 0.74554 | 0.78674 | 0.82804 | 0.8693
WY | Residential | Manufactured Home - Mod. Income | New | Electronics | Printer/Fax/Copier | 0 | 0.0012666 | 0.0026446 | 0.0040516 | 0.0054616 | 0.0068822 | 0.0083197 | 0.009773 | 0.011241 | 0.01272 | 0.014192 | 0.015657 | 0.017118 | 0.018578 | 0.02004 | 0.021501 | 0.022965 | 0.024435 | 0.025909 | 0.027385 | 0.028869 | 0.030357
WY | Residential | Manufactured Home - Mod. Income | New | Electronics | Set-top Boxes/DVRs | 0 | 0.0023196 | 0.0048354 | 0.007396 | 0.0099538 | 0.012523 | 0.015114 | 0.017725 | 0.020355 | 0.022996 | 0.025615 | 0.028214 | 0.030796 | 0.033369 | 0.035937 | 0.038495 | 0.04105 | 0.043606 | 0.046163 | 0.048714 | 0.051271 | 0.053826
WY | Residential | Manufactured Home - Mod. Income | New | Electronics | Devices and Gadgets | 0 | 0.034456 | 0.071941 | 0.11022 | 0.14857 | 0.18722 | 0.22632 | 0.26586 | 0.30579 | 0.34602 | 0.38607 | 0.42592 | 0.46566 | 0.50538 | 0.54514 | 0.58489 | 0.62472 | 0.6647 | 0.70481 | 0.74496 | 0.78534 | 0.82581
WY | Residential | Manufactured Home - Mod. Income | New | Miscellaneous | Electric Vehicle Chargers | 0 | 0 | 0 | 0 | 0 | 0 | 0 | 0 | 0 | 0 | 0 | 0 | 0 | 0 | 0 | 0 | 0 | 0 | 0 | 0 | 0 | 0
WY | Residential | Manufactured Home - Mod. Income | New | Miscellaneous | Pool Pump | 0 | 0 | 0 | 0 | 0 | 0 | 0 | 0 | 0 | 0 | 0 | 0 | 0 | 0 | 0 | 0 | 0 | 0 | 0 | 0 | 0 | 0
WY | Residential | Manufactured Home - Mod. Income | New | Miscellaneous | Pool Heater | 0 | 0 | 0 | 0 | 0 | 0 | 0 | 0 | 0 | 0 | 0 | 0 | 0 | 0 | 0 | 0 | 0 | 0 | 0 | 0 | 0 | 0
WY | Residential | Manufactured Home - Mod. Income | New | Miscellaneous | Hot Tub/Spa | 0 | 0 | 0 | 0 | 0 | 0 | 0 | 0 | 0 | 0 | 0 | 0 | 0 | 0 | 0 | 0 | 0 | 0 | 0 | 0 | 0 | 0
WY | Residential | Manufactured Home - Mod. Income | New | Miscellaneous | Furnace Fan | 0 | 0.0043544 | 0.0091388 | 0.014074 | 0.019071 | 0.024156 | 0.029355 | 0.034663 | 0.040078 | 0.045589 | 0.051133 | 0.056709 | 0.062327 | 0.068001 | 0.07374 | 0.079536 | 0.085404 | 0.091354 | 0.097382 | 0.10348 | 0.10967 | 0.11594
WY | Residential | Manufactured Home - Mod. Income | New | Miscellaneous | Well Pump | 0 | 0 | 0 | 0 | 0 | 0 | 0 | 0 | 0 | 0 | 0 | 0 | 0 | 0 | 0 | 0 | 0 | 0 | 0 | 0 | 0 | 0
WY | Residential | Manufactured Home - Mod. Income | New | Miscellaneous | Bathroom Exhaust Fan | 0 | 0.00044326 | 0.0009225 | 0.0014087 | 0.0018928 | 0.0023775 | 0.0028648 | 0.0033543 | 0.0038457 | 0.0043375 | 0.0048238 | 0.0053046 | 0.0057807 | 0.0062534 | 0.0067237 | 0.0071905 | 0.0076554 | 0.008119 | 0.008581 | 0.0090405 | 0.0094997 | 0.0099568
WY | Residential | Manufactured Home - Mod. Income | New | Miscellaneous | Miscellaneous | 0 | 0.14738 | 0.30534 | 0.46417 | 0.62088 | 0.77634 | 0.93125 | 1.0855 | 1.2389 | 1.391 | 1.5401 | 1.6859 | 1.829 | 1.9696 | 2.1082 | 2.2445 | 2.3788 | 2.5115 | 2.6425 | 2.7715 | 2.8991 | 3.025
WY | Residential | Manufactured Home - Mod. Income | New | Generation | Solar PV | 0 | -0.0011991 | -0.0027367 | -0.0046431 | -0.0069143 | -0.0097373 | -0.013131 | -0.017431 | -0.022543 | -0.028682 | -0.036526 | -0.045343 | -0.05494 | -0.065091 | -0.076122 | -0.088001 | -0.10075 | -0.11438 | -0.12888 | -0.14426 | -0.16055 | -0.17773
WY | Residential | Single Family - Low Income | Existing | Cooling | Central AC | 1.3471 | 1.3459 | 1.3437 | 1.3352 | 1.3314 | 1.3387 | 1.3459 | 1.3531 | 1.3605 | 1.3683 | 1.3764 | 1.3852 | 1.3946 | 1.4049 | 1.416 | 1.4249 | 1.4348 | 1.4455 | 1.4571 | 1.4697 | 1.483 | 1.4972
WY | Residential | Single Family - Low Income | Existing | Cooling | Room AC | 0.43144 | 0.42848 | 0.42511 | 0.42164 | 0.4183 | 0.4191 | 0.4204 | 0.42239 | 0.42501 | 0.42818 | 0.43187 | 0.43601 | 0.44057 | 0.44551 | 0.45079 | 0.45537 | 0.46023 | 0.46535 | 0.47071 | 0.47629 | 0.48207 | 0.48804
WY | Residential | Single Family - Low Income | Existing | Cooling | Air-Source Heat Pump | 0.024155 | 0.024301 | 0.02443 | 0.024556 | 0.024682 | 0.025033 | 0.025387 | 0.025745 | 0.026108 | 0.026476 | 0.026849 | 0.027229 | 0.027616 | 0.028011 | 0.028414 | 0.028761 | 0.029118 | 0.029484 | 0.029859 | 0.030242 | 0.030633 | 0.031033
WY | Residential | Single Family - Low Income | Existing | Cooling | Geothermal Heat Pump | 0.054151 | 0.053984 | 0.053785 | 0.053566 | 0.053336 | 0.053588 | 0.053842 | 0.054106 | 0.054386 | 0.05469 | 0.055023 | 0.055393 | 0.055804 | 0.056263 | 0.056775 | 0.057216 | 0.05772 | 0.058257 | 0.058825 | 0.059422 | 0.060047 | 0.060699
WY | Residential | Single Family - Low Income | Existing | Cooling | Evaporative Cooler | 1.6223 | 1.6132 | 1.6039 | 1.5944 | 1.5848 | 1.5894 | 1.594 | 1.5985 | 1.6031 | 1.6077 | 1.6125 | 1.6175 | 1.6228 | 1.6285 | 1.6344 | 1.637 | 1.6398 | 1.643 | 1.6464 | 1.65 | 1.6538 | 1.6578
WY | Residential | Single Family - Low Income | Existing | Cooling | Ductless Mini Split Heat Pump | 0.050683 | 0.05072 | 0.050758 | 0.050795 | 0.050832 | 0.051332 | 0.051832 | 0.052333 | 0.052835 | 0.053338 | 0.053841 | 0.054345 | 0.05485 | 0.055355 | 0.055861 | 0.056242 | 0.056623 | 0.057005 | 0.057387 | 0.05777 | 0.058153 | 0.058537
WY | Residential | Single Family - Low Income | Existing | Space Heating | Electric Room Heat | 14.9956 | 14.946 | 14.8935 | 14.912 | 14.7831 | 14.6668 | 14.5512 | 14.5081 | 14.325 | 14.2154 | 14.1088 | 14.0744 | 13.9064 | 13.8113 | 13.7201 | 13.6949 | 13.5394 | 13.4537 | 13.3708 | 13.3557 | 13.2122 | 13.1362
WY | Residential | Single Family - Low Income | Existing | Space Heating | Electric Furnace | 8.8314 | 8.8022 | 8.7713 | 8.7822 | 8.7063 | 8.6378 | 8.5697 | 8.5443 | 8.4364 | 8.3719 | 8.3091 | 8.2889 | 8.1899 | 8.1339 | 8.0802 | 8.0654 | 7.9738 | 7.9233 | 7.8745 | 7.8656 | 7.7811 | 7.7363
WY | Residential | Single Family - Low Income | Existing | Space Heating | Air-Source Heat Pump | 0.41398 | 0.41453 | 0.41487 | 0.41724 | 0.41551 | 0.41412 | 0.41271 | 0.41331 | 0.40984 | 0.40837 | 0.40687 | 0.40735 | 0.40382 | 0.40225 | 0.40066 | 0.4009 | 0.39724 | 0.39555 | 0.39388 | 0.39414 | 0.39056 | 0.38891
WY | Residential | Single Family - Low Income | Existing | Space Heating | Geothermal Heat Pump | 0.35813 | 0.35549 | 0.35266 | 0.35143 | 0.34668 | 0.34221 | 0.33779 | 0.33508 | 0.3292 | 0.3251 | 0.32117 | 0.31898 | 0.3139 | 0.3106 | 0.30755 | 0.30615 | 0.30205 | 0.29959 | 0.29725 | 0.29648 | 0.29291 | 0.29088
WY | Residential | Single Family - Low Income | Existing | Space Heating | Ductless Mini Split Heat Pump | 0.89719 | 0.89785 | 0.8985 | 0.9036 | 0.89983 | 0.89681 | 0.89379 | 0.89515 | 0.88774 | 0.8847 | 0.88166 | 0.88293 | 0.87557 | 0.87252 | 0.86946 | 0.87037 | 0.86279 | 0.85944 | 0.85609 | 0.85693 | 0.84938 | 0.84601
WY | Residential | Single Family - Low Income | Existing | Water Heating | Water Heater (<= 55 Gal) | 9.1123 | 9.0626 | 9.0133 | 8.9643 | 8.9155 | 8.8669 | 8.8187 | 8.7706 | 8.7229 | 8.6754 | 8.6282 | 8.5812 | 8.5345 | 8.4881 | 8.4419 | 8.3959 | 8.3502 | 8.3047 | 8.2595 | 8.2146 | 8.1699 | 8.1254
WY | Residential | Single Family - Low Income | Existing | Water Heating | Water Heater (> 55 Gal) | 0.59075 | 0.56975 | 0.54667 | 0.5224 | 0.4977 | 0.47319 | 0.44941 | 0.4268 | 0.40573 | 0.38651 | 0.3694 | 0.35459 | 0.34175 | 0.33059 | 0.32086 | 0.31235 | 0.30489 | 0.29832 | 0.29251 | 0.28735 | 0.28274 | 0.27861
WY | Residential | Single Family - Low Income | Existing | Interior Lighting | General Service Lighting | 7.3897 | 7.2732 | 7.1065 | 6.7314 | 6.2334 | 5.664 | 5.0843 | 4.5774 | 4.1628 | 3.837 | 3.5608 | 3.3299 | 3.1321 | 2.9648 | 2.8155 | 2.6852 | 2.5714 | 2.4716 | 2.3858 | 2.303 | 2.2287 | 2.1577
WY | Residential | Single Family - Low Income | Existing | Interior Lighting | Linear Lighting | 1.2194 | 1.2174 | 1.2155 | 1.2135 | 1.2111 | 1.2087 | 1.2062 | 1.2037 | 1.2012 | 1.1983 | 1.1954 | 1.1924 | 1.1895 | 1.1866 | 1.1833 | 1.1801 | 1.1768 | 1.1736 | 1.1704 | 1.1671 | 1.1641 | 1.1611
WY | Residential | Single Family - Low Income | Existing | Interior Lighting | Exempted Lighting | 0.048918 | 0.04884 | 0.048762 | 0.048253 | 0.047165 | 0.045566 | 0.043253 | 0.040534 | 0.037398 | 0.03416 | 0.031243 | 0.028764 | 0.026938 | 0.025661 | 0.024842 | 0.024716 | 0.024852 | 0.02506 | 0.025267 | 0.025393 | 0.025426 | 0.025197
WY | Residential | Single Family - Low Income | Existing | Exterior Lighting | General Service Lighting | 2.0287 | 1.9911 | 1.9283 | 1.7656 | 1.5597 | 1.3908 | 1.2406 | 1.1221 | 1.0372 | 0.96044 | 0.89512 | 0.84301 | 0.79699 | 0.75726 | 0.71955 | 0.68628 | 0.65693 | 0.63107 | 0.60865 | 0.58562 | 0.56447 | 0.54199
WY | Residential | Single Family - Low Income | Existing | Appliances | Clothes Washer | 1.1237 | 1.1185 | 1.1134 | 1.1084 | 1.1033 | 1.0983 | 1.0933 | 1.0883 | 1.0833 | 1.0784 | 1.0735 | 1.0686 | 1.0637 | 1.0589 | 1.054 | 1.0492 | 1.0444 | 1.0397 | 1.0349 | 1.0302 | 1.0255 | 1.0209
WY | Residential | Single Family - Low Income | Existing | Appliances | Clothes Dryer | 7.0951 | 7.063 | 7.0315 | 7.0006 | 6.9699 | 6.9394 | 6.9087 | 6.8779 | 6.8468 | 6.8152 | 6.7832 | 6.7508 | 6.7181 | 6.6851 | 6.652 | 6.6188 | 6.5855 | 6.5522 | 6.5188 | 6.4855 | 6.4523 | 6.4191
WY | Residential | Single Family - Low Income | Existing | Appliances | Dishwasher | 0.73541 | 0.73047 | 0.72557 | 0.7207 | 0.71586 | 0.71106 | 0.70629 | 0.70155 | 0.69684 | 0.69216 | 0.68752 | 0.6829 | 0.67832 | 0.67377 | 0.66924 | 0.66475 | 0.66029 | 0.65586 | 0.65146 | 0.64709 | 0.64274 | 0.63843
WY | Residential | Single Family - Low Income | Existing | Appliances | Refrigerator | 5.8858 | 5.8463 | 5.8052 | 5.7631 | 5.7206 | 5.6783 | 5.6367 | 5.5961 | 5.557 | 5.5199 | 5.4849 | 5.4524 | 5.4221 | 5.3939 | 5.3675 | 5.3428 | 5.3197 | 5.298 | 5.2775 | 5.2581 | 5.2399 | 5.2225
WY | Residential | Single Family - Low Income | Existing | Appliances | Freezer | 4.4558 | 4.394 | 4.3331 | 4.273 | 4.2137 | 4.1553 | 4.0976 | 4.0408 | 3.9848 | 3.9295 | 3.875 | 3.8213 | 3.7683 | 3.716 | 3.6645 | 3.6136 | 3.5635 | 3.5141 | 3.4654 | 3.4173 | 3.3699 | 3.3232
WY | Residential | Single Family - Low Income | Existing | Appliances | Second Refrigerator | 3.271 | 3.1648 | 3.0568 | 2.9485 | 2.8413 | 2.7363 | 2.6345 | 2.5368 | 2.444 | 2.3566 | 2.2751 | 2.2001 | 2.1308 | 2.0667 | 2.0073 | 1.9522 | 1.9009 | 1.853 | 1.8083 | 1.7663 | 1.727 | 1.69
WY | Residential | Single Family - Low Income | Existing | Appliances | Stove/Oven | 1.1728 | 1.1702 | 1.1675 | 1.1646 | 1.1617 | 1.1587 | 1.1558 | 1.1529 | 1.15 | 1.1472 | 1.1445 | 1.1419 | 1.1393 | 1.1369 | 1.1345 | 1.1323 | 1.1302 | 1.1281 | 1.1261 | 1.1241 | 1.1222 | 1.1203
WY | Residential | Single Family - Low Income | Existing | Appliances | Microwave | 1.3251 | 1.3229 | 1.3208 | 1.3187 | 1.3166 | 1.3145 | 1.3124 | 1.3103 | 1.3082 | 1.3061 | 1.304 | 1.3019 | 1.2998 | 1.2978 | 1.2957 | 1.2936 | 1.2916 | 1.2895 | 1.2874 | 1.2854 | 1.2833 | 1.2813
WY | Residential | Single Family - Low Income | Existing | Appliances | Dehumidifier | 0.29955 | 0.29601 | 0.29199 | 0.2877 | 0.28331 | 0.27897 | 0.27479 | 0.27088 | 0.2673 | 0.26414 | 0.26144 | 0.25913 | 0.25714 | 0.25542 | 0.25392 | 0.25261 | 0.25145 | 0.25042 | 0.2495 | 0.24866 | 0.2479 | 0.2472
WY | Residential | Single Family - Low Income | Existing | Appliances | Air Purifier | 0.45019 | 0.44947 | 0.44875 | 0.44803 | 0.44732 | 0.4466 | 0.44589 | 0.44517 | 0.44446 | 0.44375 | 0.44304 | 0.44233 | 0.44162 | 0.44092 | 0.44021 | 0.43951 | 0.4388 | 0.4381 | 0.4374 | 0.4367 | 0.436 | 0.43531
WY | Residential | Single Family - Low Income | Existing | Electronics | Personal Computers | 0.64215 | 0.61748 | 0.58903 | 0.55972 | 0.53189 | 0.5074 | 0.4877 | 0.47183 | 0.45903 | 0.44867 | 0.44026 | 0.43342 | 0.42782 | 0.42322 | 0.41942 | 0.41625 | 0.41358 | 0.41133 | 0.4094 | 0.40773 | 0.40626 | 0.40496
WY | Residential | Single Family - Low Income | Existing | Electronics | Monitor | 0.60978 | 0.58603 | 0.55781 | 0.52853 | 0.50092 | 0.47715 | 0.45898 | 0.4453 | 0.43521 | 0.42801 | 0.42313 | 0.42012 | 0.41861 | 0.41831 | 0.41899 | 0.42046 | 0.42258 | 0.42523 | 0.4283 | 0.43173 | 0.43546 | 0.43944
WY | Residential | Single Family - Low Income | Existing | Electronics | Laptops | 0.60902 | 0.5973 | 0.58564 | 0.5775 | 0.5722 | 0.56916 | 0.56796 | 0.56825 | 0.56973 | 0.57218 | 0.57543 | 0.57932 | 0.58375 | 0.58861 | 0.59385 | 0.59939 | 0.60519 | 0.61122 | 0.61744 | 0.62384 | 0.63038 | 0.63707
WY | Residential | Single Family - Low Income | Existing | Electronics | TVs | 1.543 | 2.0473 | 2.5349 | 2.967 | 3.3127 | 3.5893 | 3.8106 | 3.9876 | 4.1293 | 4.2427 | 4.3334 | 4.406 | 4.464 | 4.5105 | 4.5478 | 4.5776 | 4.6014 | 4.6205 | 4.6358 | 4.6481 | 4.6579 | 4.6658
WY | Residential | Single Family - Low Income | Existing | Electronics | Printer/Fax/Copier | 0.20603 | 0.20332 | 0.20003 | 0.19678 | 0.19408 | 0.19232 | 0.19132 | 0.19093 | 0.19104 | 0.19155 | 0.19238 | 0.19348 | 0.19479 | 0.19628 | 0.19792 | 0.19969 | 0.20155 | 0.2035 | 0.20553 | 0.20763 | 0.20978 | 0.21198
WY | Residential | Single Family - Low Income | Existing | Electronics | Set-top Boxes/DVRs | 0.34578 | 0.34257 | 0.33882 | 0.33495 | 0.33127 | 0.32804 | 0.32545 | 0.32338 | 0.32173 | 0.32041 | 0.31935 | 0.31851 | 0.31784 | 0.3173 | 0.31687 | 0.31653 | 0.31626 | 0.31605 | 0.31588 | 0.31574 | 0.31563 | 0.31555
WY | Residential | Single Family - Low Income | Existing | Electronics | Devices and Gadgets | 5.4376 | 5.4975 | 5.5581 | 5.6193 | 5.6813 | 5.7439 | 5.8072 | 5.8712 | 5.9359 | 6.0013 | 6.0674 | 6.1343 | 6.2019 | 6.2703 | 6.3394 | 6.4092 | 6.4799 | 6.5513 | 6.6235 | 6.6965 | 6.7703 | 6.8449
WY | Residential | Single Family - Low Income | Existing | Miscellaneous | Electric Vehicle Chargers | 0 | 0 | 0 | 0 | 0 | 0 | 0 | 0 | 0 | 0 | 0 | 0 | 0 | 0 | 0 | 0 | 0 | 0 | 0 | 0 | 0 | 0
WY | Residential | Single Family - Low Income | Existing | Miscellaneous | Pool Pump | 0.055439 | 0.046019 | 0.038566 | 0.032685 | 0.02808 | 0.024528 | 0.021863 | 0.019861 | 0.018357 | 0.017225 | 0.016372 | 0.015728 | 0.01524 | 0.014869 | 0.014585 | 0.014368 | 0.014199 | 0.014067 | 0.013963 | 0.01388 | 0.013812 | 0.013756
WY | Residential | Single Family - Low Income | Existing | Miscellaneous | Pool Heater | 0 | 0 | 0 | 0 | 0 | 0 | 0 | 0 | 0 | 0 | 0 | 0 | 0 | 0 | 0 | 0 | 0 | 0 | 0 | 0 | 0 | 0
WY | Residential | Single Family - Low Income | Existing | Miscellaneous | Hot Tub/Spa | 0.39079 | 0.40568 | 0.4238 | 0.43097 | 0.43699 | 0.44121 | 0.44307 | 0.44215 | 0.43811 | 0.4307 | 0.42303 | 0.41468 | 0.40788 | 0.40233 | 0.39778 | 0.39191 | 0.38648 | 0.38475 | 0.38324 | 0.38192 | 0.38074 | 0.37968
WY | Residential | Single Family - Low Income | Existing | Miscellaneous | Furnace Fan | 1.8866 | 1.8897 | 1.8919 | 1.8937 | 1.8951 | 1.8963 | 1.8976 | 1.8991 | 1.901 | 1.9032 | 1.9061 | 1.9095 | 1.9137 | 1.9187 | 1.9246 | 1.9314 | 1.9391 | 1.9475 | 1.9566 | 1.9664 | 1.9767 | 1.9875
WY | Residential | Single Family - Low Income | Existing | Miscellaneous | Well Pump | 0.3731 | 0.3725 | 0.3719 | 0.37131 | 0.37072 | 0.37012 | 0.36953 | 0.36894 | 0.36835 | 0.36776 | 0.36717 | 0.36658 | 0.366 | 0.36541 | 0.36483 | 0.36424 | 0.36366 | 0.36308 | 0.3625 | 0.36192 | 0.36134 | 0.36076
WY | Residential | Single Family - Low Income | Existing | Miscellaneous | Bathroom Exhaust Fan | 0.17518 | 0.1749 | 0.17462 | 0.17434 | 0.17406 | 0.17378 | 0.1735 | 0.17323 | 0.17295 | 0.17267 | 0.1724 | 0.17212 | 0.17184 | 0.17157 | 0.17129 | 0.17102 | 0.17075 | 0.17047 | 0.1702 | 0.16993 | 0.16966 | 0.16939
WY | Residential | Single Family - Low Income | Existing | Miscellaneous | Miscellaneous | 8.1354 | 8.0858 | 8.0366 | 7.9876 | 7.9389 | 7.8906 | 7.8425 | 7.7947 | 7.7472 | 7.7 | 7.6531 | 7.6065 | 7.5602 | 7.5141 | 7.4683 | 7.4228 | 7.3776 | 7.3327 | 7.288 | 7.2436 | 7.1994 | 7.1556
WY | Residential | Single Family - Low Income | Existing | Generation | Solar PV | -0.16554 | -0.2412 | -0.26409 | -0.29295 | -0.32414 | -0.36285 | -0.40544 | -0.45893 | -0.51684 | -0.58209 | -0.66549 | -0.75006 | -0.83263 | -0.91043 | -0.98867 | -1.067 | -1.1456 | -1.2244 | -1.3033 | -1.3824 | -1.4618 | -1.5414
WY | Residential | Single Family - Low Income | New | Cooling | Central AC | 0 | 0.0068029 | 0.014557 | 0.021405 | 0.029439 | 0.037828 | 0.046595 | 0.055743 | 0.065272 | 0.075163 | 0.085282 | 0.09563 | 0.10623 | 0.11711 | 0.12831 | 0.13946 | 0.15086 | 0.16256 | 0.17455 | 0.18684 | 0.19948 | 0.21244
WY | Residential | Single Family - Low Income | New | Cooling | Room AC | 0 | 0.0021821 | 0.0046585 | 0.007237 | 0.0098564 | 0.012649 | 0.015569 | 0.018615 | 0.021788 | 0.025081 | 0.02845 | 0.031895 | 0.035424 | 0.039048 | 0.042776 | 0.046496 | 0.050312 | 0.054231 | 0.058252 | 0.062368 | 0.066602 | 0.070938
WY | Residential | Single Family - Low Income | New | Cooling | Air-Source Heat Pump | 0 | 0.00014492 | 0.00030397 | 0.00046958 | 0.00063782 | 0.00081726 | 0.0010048 | 0.0012005 | 0.0014043 | 0.0016159 | 0.0018323 | 0.0020537 | 0.0022804 | 0.0025132 | 0.0027526 | 0.0029912 | 0.0032358 | 0.0034872 | 0.0037451 | 0.0040092 | 0.0042808 | 0.0045591
WY | Residential | Single Family - Low Income | New | Cooling | Geothermal Heat Pump | 0 | 0.0002718 | 0.00058037 | 0.00090176 | 0.0012283 | 0.0015767 | 0.0019408 | 0.0023207 | 0.0027164 | 0.0031272 | 0.0035474 | 0.0039771 | 0.0044173 | 0.0048693 | 0.0053342 | 0.0057982 | 0.0062741 | 0.006763 | 0.0072645 | 0.007778 | 0.0083062 | 0.0088472
WY | Residential | Single Family - Low Income | New | Cooling | Evaporative Cooler | 0 | 0.0089501 | 0.018919 | 0.0291 | 0.039241 | 0.049865 | 0.060767 | 0.071939 | 0.08337 | 0.095025 | 0.10673 | 0.11847 | 0.13028 | 0.14219 | 0.15423 | 0.16599 | 0.17783 | 0.18979 | 0.20185 | 0.21399 | 0.22626 | 0.23861
WY | Residential | Single Family - Low Income | New | Cooling | Ductless Mini Split Heat Pump | 0 | 0.0003083 | 0.0006532 | 0.0010071 | 0.0013612 | 0.0017338 | 0.0021178 | 0.002513 | 0.0029191 | 0.003335 | 0.0037544 | 0.0041773 | 0.0046044 | 0.0050371 | 0.0054763 | 0.0059077 | 0.0063442 | 0.0067867 | 0.0072348 | 0.0076876 | 0.0081474 | 0.0086123
WY | Residential | Single Family - Low Income | New | Space Heating | Electric Room Heat | 0 | 0.082924 | 0.17569 | 0.27221 | 0.36613 | 0.46025 | 0.55489 | 0.65313 | 0.74526 | 0.84052 | 0.93416 | 1.0312 | 1.1168 | 1.2064 | 1.2951 | 1.3892 | 1.4688 | 1.5547 | 1.6399 | 1.7327 | 1.8082 | 1.8913
WY | Residential | Single Family - Low Income | New | Space Heating | Electric Furnace | 0 | 0.048837 | 0.10347 | 0.16031 | 0.21563 | 0.27106 | 0.3268 | 0.38465 | 0.43891 | 0.49501 | 0.55016 | 0.60732 | 0.65773 | 0.71049 | 0.76275 | 0.81812 | 0.86505 | 0.91563 | 0.96581 | 1.0205 | 1.0649 | 1.1138
WY | Residential | Single Family - Low Income | New | Space Heating | Air-Source Heat Pump | 0 | 0.0026059 | 0.0054231 | 0.0083545 | 0.011206 | 0.014064 | 0.016938 | 0.019921 | 0.022718 | 0.02561 | 0.028454 | 0.031401 | 0.034 | 0.03672 | 0.039414 | 0.042261 | 0.044674 | 0.047275 | 0.049857 | 0.052669 | 0.054955 | 0.057475
WY | Residential | Single Family - Low Income | New | Space Heating | Geothermal Heat Pump | 0 | 0.0018465 | 0.0039126 | 0.0060629 | 0.0081553 | 0.010253 | 0.012362 | 0.014552 | 0.016605 | 0.018728 | 0.020815 | 0.022979 | 0.024887 | 0.026883 | 0.028861 | 0.030956 | 0.032732 | 0.034647 | 0.036546 | 0.038614 | 0.040296 | 0.042149
WY | Residential | Single Family - Low Income | New | Space Heating | Ductless Mini Split Heat Pump | 0 | 0.005365 | 0.011367 | 0.017612 | 0.023688 | 0.029777 | 0.0359 | 0.042256 | 0.048217 | 0.05438 | 0.060438 | 0.066718 | 0.072256 | 0.078052 | 0.083793 | 0.089875 | 0.095031 | 0.10059 | 0.1061 | 0.1121 | 0.11698 | 0.12236
WY | Residential | Single Family - Low Income | New | Water Heating | Water Heater (<= 55 Gal) | 0 | 0.057986 | 0.1221 | 0.18708 | 0.25131 | 0.31525 | 0.37928 | 0.44333 | 0.5073 | 0.57099 | 0.63332 | 0.69432 | 0.75415 | 0.81304 | 0.87115 | 0.92833 | 0.98482 | 1.0408 | 1.0961 | 1.1507 | 1.2049 | 1.2584
WY | Residential | Single Family - Low Income | New | Water Heating | Water Heater (> 55 Gal) | 0 | 0.0018772 | 0.0039526 | 0.0060564 | 0.0081356 | 0.010206 | 0.012278 | 0.014352 | 0.016423 | 0.018484 | 0.020502 | 0.022477 | 0.024414 | 0.02632 | 0.028201 | 0.030053 | 0.031881 | 0.033692 | 0.035483 | 0.03725 | 0.039005 | 0.040737
WY | Residential | Single Family - Low Income | New | Interior Lighting | General Service Lighting | 0 | 0.04394 | 0.089466 | 0.11473 | 0.12929 | 0.13945 | 0.15261 | 0.16383 | 0.17851 | 0.19667 | 0.2143 | 0.23189 | 0.24891 | 0.26584 | 0.28091 | 0.29566 | 0.31015 | 0.32444 | 0.3388 | 0.35189 | 0.36501 | 0.37773
WY | Residential | Single Family - Low Income | New | Interior Lighting | Linear Lighting | 0 | 0.0097368 | 0.020581 | 0.031658 | 0.042568 | 0.053514 | 0.064559 | 0.075691 | 0.086897 | 0.098057 | 0.10907 | 0.11994 | 0.13069 | 0.14136 | 0.15192 | 0.1624 | 0.17284 | 0.18326 | 0.19365 | 0.20399 | 0.21429 | 0.22451
WY | Residential | Single Family - Low Income | New | Interior Lighting | Exempted Lighting | 0 | 0.00039062 | 0.00082568 | 0.0012102 | 0.0015364 | 0.0018233 | 0.0020515 | 0.0022687 | 0.0024678 | 0.0026482 | 0.002838 | 0.0030328 | 0.0032343 | 0.0034404 | 0.0036412 | 0.0038812 | 0.0041164 | 0.0043398 | 0.0045553 | 0.0047611 | 0.004962 | 0.0051595
WY | Residential | Single Family - Low Income | New | Exterior Lighting | General Service Lighting | 0 | 0.012907 | 0.025479 | 0.030243 | 0.032365 | 0.035321 | 0.037824 | 0.04157 | 0.046956 | 0.05147 | 0.055886 | 0.060546 | 0.06497 | 0.06932 | 0.07292 | 0.076413 | 0.079829 | 0.08319 | 0.086574 | 0.089617 | 0.092647 | 0.095419
WY | Residential | Single Family - Low Income | New | Appliances | Clothes Washer | 0 | 0.0071568 | 0.015083 | 0.023131 | 0.0311 | 0.039048 | 0.047021 | 0.055009 | 0.063004 | 0.070976 | 0.078795 | 0.086461 | 0.093994 | 0.10142 | 0.10877 | 0.11601 | 0.12318 | 0.13029 | 0.13734 | 0.14431 | 0.15124 | 0.1581
WY | Residential | Single Family - Low Income | New | Appliances | Clothes Dryer | 0 | 0.045655 | 0.096152 | 0.14736 | 0.19799 | 0.24841 | 0.29892 | 0.34947 | 0.39998 | 0.45028 | 0.49954 | 0.54776 | 0.59508 | 0.64167 | 0.68767 | 0.73295 | 0.7777 | 0.82204 | 0.86592 | 0.90922 | 0.95223 | 0.99473
WY | Residential | Single Family - Low Income | New | Appliances | Dishwasher | 0 | 0.0046738 | 0.0098288 | 0.015041 | 0.020179 | 0.025281 | 0.030377 | 0.035461 | 0.040526 | 0.045556 | 0.050465 | 0.055255 | 0.059939 | 0.064538 | 0.069062 | 0.073501 | 0.077874 | 0.082193 | 0.086453 | 0.090642 | 0.09479 | 0.098874
WY | Residential | Single Family - Low Income | New | Appliances | Refrigerator | 0 | 0.033897 | 0.071658 | 0.11023 | 0.14864 | 0.18719 | 0.22608 | 0.26528 | 0.30474 | 0.34433 | 0.38339 | 0.42195 | 0.46008 | 0.49793 | 0.53558 | 0.57294 | 0.61016 | 0.64732 | 0.68438 | 0.72124 | 0.75813 | 0.79488
WY | Residential | Single Family - Low Income | New | Appliances | Freezer | 0 | 0.028115 | 0.058698 | 0.089177 | 0.11878 | 0.14774 | 0.17624 | 0.20425 | 0.23175 | 0.25863 | 0.28444 | 0.30919 | 0.33299 | 0.35595 | 0.37815 | 0.39956 | 0.42028 | 0.4404 | 0.45988 | 0.47869 | 0.49699 | 0.51467
WY | Residential | Single Family - Low Income | New | Appliances | Second Refrigerator | 0 | 0.012433 | 0.026009 | 0.039591 | 0.052835 | 0.065843 | 0.078695 | 0.091378 | 0.10388 | 0.11615 | 0.12798 | 0.13938 | 0.15039 | 0.16107 | 0.17144 | 0.18149 | 0.19127 | 0.20081 | 0.21009 | 0.2191 | 0.22791 | 0.23647
WY | Residential | Single Family - Low Income | New | Appliances | Stove/Oven | 0 | 0.0073984 | 0.015639 | 0.024055 | 0.032438 | 0.040848 | 0.049335 | 0.057888 | 0.066498 | 0.075135 | 0.08366 | 0.092072 | 0.10039 | 0.10865 | 0.11687 | 0.12502 | 0.13314 | 0.14124 | 0.14933 | 0.15737 | 0.16542 | 0.17343
WY | Residential | Single Family - Low Income | New | Appliances | Microwave | 0 | 0.0084647 | 0.017892 | 0.027521 | 0.037113 | 0.046735 | 0.056445 | 0.066231 | 0.076082 | 0.085964 | 0.095717 | 0.10534 | 0.11486 | 0.12431 | 0.13371 | 0.14303 | 0.15232 | 0.1616 | 0.17085 | 0.18005 | 0.18926 | 0.19843
WY | Residential | Single Family - Low Income | New | Appliances | Dehumidifier | 0 | 0.0016232 | 0.0034311 | 0.0052777 | 0.007117 | 0.0089622 | 0.010824 | 0.012701 | 0.01459 | 0.016485 | 0.018355 | 0.020201 | 0.022026 | 0.023838 | 0.02564 | 0.027429 | 0.029211 | 0.030989 | 0.032763 | 0.034527 | 0.036293 | 0.038052
WY | Residential | Single Family - Low Income | New | Appliances | Air Purifier | 0 | 0.0028759 | 0.0060789 | 0.0093504 | 0.012609 | 0.015878 | 0.019177 | 0.022502 | 0.025849 | 0.029206 | 0.03252 | 0.03579 | 0.039024 | 0.042234 | 0.045427 | 0.048596 | 0.051752 | 0.054904 | 0.058046 | 0.061172 | 0.0643 | 0.067416
WY | Residential | Single Family - Low Income | New | Electronics | Personal Computers | 0 | 0.0026583 | 0.005619 | 0.0086429 | 0.011655 | 0.014677 | 0.017726 | 0.020799 | 0.023893 | 0.026996 | 0.030059 | 0.033082 | 0.036071 | 0.039038 | 0.04199 | 0.044919 | 0.047836 | 0.050749 | 0.053654 | 0.056543 | 0.059435 | 0.062315
WY | Residential | Single Family - Low Income | New | Electronics | Monitor | 0 | 0.0022421 | 0.0047993 | 0.0074754 | 0.010208 | 0.013017 | 0.01592 | 0.018917 | 0.022005 | 0.025177 | 0.028388 | 0.031638 | 0.034933 | 0.038284 | 0.041699 | 0.045172 | 0.048714 | 0.052334 | 0.056028 | 0.059792 | 0.063644 | 0.067572
WY | Residential | Single Family - Low Income | New | Electronics | Laptops | 0 | 0.0032687 | 0.0069966 | 0.010898 | 0.014882 | 0.018977 | 0.023209 | 0.027578 | 0.03208 | 0.036705 | 0.041386 | 0.046123 | 0.050927 | 0.055812 | 0.060791 | 0.065854 | 0.071017 | 0.076294 | 0.08168 | 0.087167 | 0.092783 | 0.098509
WY | Residential | Single Family - Low Income | New | Electronics | TVs | 0 | 0.030039 | 0.063598 | 0.097983 | 0.13235 | 0.16693 | 0.20194 | 0.23734 | 0.27308 | 0.30905 | 0.34467 | 0.37995 | 0.41496 | 0.44982 | 0.48462 | 0.51927 | 0.55389 | 0.58857 | 0.62327 | 0.6579 | 0.69268 | 0.72742
WY | Residential | Single Family - Low Income | New | Electronics | Printer/Fax/Copier | 0 | 0.0010872 | 0.0023271 | 0.0036247 | 0.0049498 | 0.0063119 | 0.0077197 | 0.0091726 | 0.01067 | 0.012208 | 0.013765 | 0.015341 | 0.016939 | 0.018564 | 0.02022 | 0.021904 | 0.023621 | 0.025376 | 0.027168 | 0.028993 | 0.030861 | 0.032765
WY | Residential | Single Family - Low Income | New | Electronics | Set-top Boxes/DVRs | 0 | 0.0020157 | 0.0042677 | 0.0065751 | 0.008881 | 0.011202 | 0.013551 | 0.015926 | 0.018325 | 0.020739 | 0.023129 | 0.025496 | 0.027845 | 0.030185 | 0.03252 | 0.034845 | 0.037168 | 0.039496 | 0.041824 | 0.044148 | 0.046481 | 0.048813
WY | Residential | Single Family - Low Income | New | Electronics | Devices and Gadgets | 0 | 0.035175 | 0.075291 | 0.11727 | 0.16014 | 0.20421 | 0.24976 | 0.29677 | 0.34522 | 0.39499 | 0.44536 | 0.49634 | 0.54803 | 0.60061 | 0.65418 | 0.70866 | 0.76423 | 0.82101 | 0.87898 | 0.93802 | 0.99846 | 1.0601
WY | Residential | Single Family - Low Income | New | Miscellaneous | Electric Vehicle Chargers | 0 | 0 | 0 | 0 | 0 | 0 | 0 | 0 | 0 | 0 | 0 | 0 | 0 | 0 | 0 | 0 | 0 | 0 | 0 | 0 | 0 | 0
WY | Residential | Single Family - Low Income | New | Miscellaneous | Pool Pump | 0 | 9.0198e-05 | 0.00019066 | 0.00029326 | 0.00039547 | 0.000498 | 0.00060147 | 0.00070575 | 0.00081072 | 0.00091602 | 0.0010199 | 0.0011225 | 0.0012239 | 0.0013246 | 0.0014248 | 0.0015242 | 0.0016231 | 0.001722 | 0.0018205 | 0.0019186 | 0.0020167 | 0.0021144
WY | Residential | Single Family - Low Income | New | Miscellaneous | Pool Heater | 0 | 0 | 0 | 0 | 0 | 0 | 0 | 0 | 0 | 0 | 0 | 0 | 0 | 0 | 0 | 0 | 0 | 0 | 0 | 0 | 0 | 0
WY | Residential | Single Family - Low Income | New | Miscellaneous | Hot Tub/Spa | 0 | 0.0038103 | 0.008054 | 0.010894 | 0.013723 | 0.01656 | 0.019424 | 0.02231 | 0.025215 | 0.02813 | 0.030743 | 0.033079 | 0.035484 | 0.037949 | 0.040463 | 0.042664 | 0.044924 | 0.047659 | 0.050387 | 0.053101 | 0.055816 | 0.058521
WY | Residential | Single Family - Low Income | New | Miscellaneous | Furnace Fan | 0 | 0.01088 | 0.023199 | 0.035994 | 0.048962 | 0.062195 | 0.075773 | 0.089687 | 0.10393 | 0.11846 | 0.13305 | 0.14772 | 0.16248 | 0.17739 | 0.19248 | 0.20772 | 0.22316 | 0.23884 | 0.25474 | 0.27083 | 0.2872 | 0.30378
WY | Residential | Single Family - Low Income | New | Miscellaneous | Well Pump | 0 | 0.0023834 | 0.0050379 | 0.0077492 | 0.01045 | 0.013159 | 0.015893 | 0.018649 | 0.021422 | 0.024205 | 0.026951 | 0.029661 | 0.032341 | 0.035001 | 0.037648 | 0.040274 | 0.04289 | 0.045501 | 0.048106 | 0.050696 | 0.053289 | 0.055871
WY | Residential | Single Family - Low Income | New | Miscellaneous | Bathroom Exhaust Fan | 0 | 0.0011191 | 0.0023654 | 0.0036384 | 0.0049064 | 0.0061785 | 0.0074622 | 0.008756 | 0.010058 | 0.011365 | 0.012654 | 0.013927 | 0.015185 | 0.016434 | 0.017677 | 0.01891 | 0.020138 | 0.021364 | 0.022587 | 0.023803 | 0.02502 | 0.026233
WY | Residential | Single Family - Low Income | New | Miscellaneous | Miscellaneous | 0 | 0.051736 | 0.10887 | 0.1667 | 0.22378 | 0.28054 | 0.3373 | 0.394 | 0.45056 | 0.50679 | 0.56175 | 0.61546 | 0.66805 | 0.71975 | 0.77068 | 0.82074 | 0.87011 | 0.91894 | 0.96716 | 1.0147 | 1.0618 | 1.1082
WY | Residential | Single Family - Low Income | New | Generation | Solar PV | 0 | -0.0015433 | -0.0035775 | -0.0061137 | -0.009137 | -0.012901 | -0.017438 | -0.023197 | -0.030058 | -0.038311 | -0.048848 | -0.060689 | -0.073575 | -0.087207 | -0.10202 | -0.11798 | -0.13511 | -0.15344 | -0.17295 | -0.19364 | -0.21558 | -0.23872
WY | Residential | Multi-Family - Low Income | Existing | Cooling | Central AC | 0.18178 | 0.18128 | 0.18065 | 0.17918 | 0.17833 | 0.17895 | 0.17954 | 0.18013 | 0.18073 | 0.18135 | 0.18203 | 0.18276 | 0.18358 | 0.18449 | 0.1855 | 0.18622 | 0.18704 | 0.18798 | 0.18902 | 0.19017 | 0.19142 | 0.19276
WY | Residential | Multi-Family - Low Income | Existing | Cooling | Room AC | 0.20324 | 0.20145 | 0.19946 | 0.19741 | 0.19542 | 0.19535 | 0.1955 | 0.19596 | 0.19671 | 0.1977 | 0.19891 | 0.20033 | 0.20193 | 0.20369 | 0.20559 | 0.20717 | 0.20886 | 0.21066 | 0.21256 | 0.21455 | 0.21662 | 0.21876
WY | Residential | Multi-Family - Low Income | Existing | Cooling | Air-Source Heat Pump | 0.0097074 | 0.0097449 | 0.0097749 | 0.0098038 | 0.009832 | 0.0099494 | 0.010067 | 0.010186 | 0.010306 | 0.010426 | 0.010549 | 0.010673 | 0.010799 | 0.010927 | 0.011057 | 0.011165 | 0.011276 | 0.01139 | 0.011507 | 0.011626 | 0.011748 | 0.011872
WY | Residential | Multi-Family - Low Income | Existing | Cooling | Geothermal Heat Pump | 0 | 0 | 0 | 0 | 0 | 0 | 0 | 0 | 0 | 0 | 0 | 0 | 0 | 0 | 0 | 0 | 0 | 0 | 0 | 0 | 0 | 0
WY | Residential | Multi-Family - Low Income | Existing | Cooling | Evaporative Cooler | 0.11562 | 0.1147 | 0.11376 | 0.11282 | 0.11187 | 0.11193 | 0.11198 | 0.11202 | 0.11207 | 0.11213 | 0.11219 | 0.11227 | 0.11237 | 0.11249 | 0.11263 | 0.11253 | 0.11246 | 0.1124 | 0.11236 | 0.11234 | 0.11233 | 0.11233
WY | Residential | Multi-Family - Low Income | Existing | Cooling | Ductless Mini Split Heat Pump | 0 | 0 | 0 | 0 | 0 | 0 | 0 | 0 | 0 | 0 | 0 | 0 | 0 | 0 | 0 | 0 | 0 | 0 | 0 | 0 | 0 | 0
WY | Residential | Multi-Family - Low Income | Existing | Space Heating | Electric Room Heat | 2.8232 | 2.8073 | 2.7909 | 2.7878 | 2.7572 | 2.729 | 2.7011 | 2.6867 | 2.6464 | 2.6199 | 2.5941 | 2.5815 | 2.5446 | 2.5211 | 2.4984 | 2.4879 | 2.4537 | 2.4323 | 2.4115 | 2.4029 | 2.3714 | 2.352
WY | Residential | Multi-Family - Low Income | Existing | Space Heating | Electric Furnace | 2.0877 | 2.0759 | 2.0638 | 2.0615 | 2.0388 | 2.018 | 1.9974 | 1.9867 | 1.957 | 1.9374 | 1.9182 | 1.909 | 1.8816 | 1.8643 | 1.8475 | 1.8397 | 1.8144 | 1.7986 | 1.7832 | 1.7769 | 1.7536 | 1.7393
WY | Residential | Multi-Family - Low Income | Existing | Space Heating | Air-Source Heat Pump | 0.051636 | 0.051586 | 0.051507 | 0.051681 | 0.051346 | 0.051055 | 0.050762 | 0.050715 | 0.050171 | 0.049873 | 0.049573 | 0.049513 | 0.048967 | 0.04866 | 0.048351 | 0.048263 | 0.047707 | 0.04739 | 0.047075 | 0.046993 | 0.046454 | 0.046146
WY | Residential | Multi-Family - Low Income | Existing | Space Heating | Geothermal Heat Pump | 0 | 0 | 0 | 0 | 0 | 0 | 0 | 0 | 0 | 0 | 0 | 0 | 0 | 0 | 0 | 0 | 0 | 0 | 0 | 0 | 0 | 0
WY | Residential | Multi-Family - Low Income | Existing | Space Heating | Ductless Mini Split Heat Pump | 0 | 0 | 0 | 0 | 0 | 0 | 0 | 0 | 0 | 0 | 0 | 0 | 0 | 0 | 0 | 0 | 0 | 0 | 0 | 0 | 0 | 0
WY | Residential | Multi-Family - Low Income | Existing | Water Heating | Water Heater (<= 55 Gal) | 5.8853 | 5.8392 | 5.7935 | 5.7481 | 5.7031 | 5.6584 | 5.6141 | 5.5701 | 5.5264 | 5.4831 | 5.4402 | 5.3976 | 5.3553 | 5.3133 | 5.2717 | 5.2304 | 5.1894 | 5.1488 | 5.1084 | 5.0684 | 5.0287 | 4.9893
WY | Residential | Multi-Family - Low Income | Existing | Water Heating | Water Heater (> 55 Gal) | 0 | 0 | 0 | 0 | 0 | 0 | 0 | 0 | 0 | 0 | 0 | 0 | 0 | 0 | 0 | 0 | 0 | 0 | 0 | 0 | 0 | 0
WY | Residential | Multi-Family - Low Income | Existing | Interior Lighting | General Service Lighting | 1.6787 | 1.6484 | 1.607 | 1.5187 | 1.4031 | 1.272 | 1.1393 | 1.0234 | 0.9286 | 0.854 | 0.79074 | 0.73782 | 0.69243 | 0.65395 | 0.61959 | 0.58958 | 0.56328 | 0.54017 | 0.52019 | 0.50097 | 0.48366 | 0.46715
WY | Residential | Multi-Family - Low Income | Existing | Interior Lighting | Linear Lighting | 0.3825 | 0.38097 | 0.37945 | 0.37793 | 0.37637 | 0.37481 | 0.37325 | 0.37169 | 0.37014 | 0.36856 | 0.36697 | 0.36539 | 0.36382 | 0.36225 | 0.36066 | 0.35907 | 0.35749 | 0.35592 | 0.35435 | 0.35279 | 0.35125 | 0.34973
WY | Residential | Multi-Family - Low Income | Existing | Interior Lighting | Exempted Lighting | 0.010837 | 0.010793 | 0.01075 | 0.010623 | 0.010386 | 0.010048 | 0.0095638 | 0.0089898 | 0.0083214 | 0.0076193 | 0.0069695 | 0.0063981 | 0.0059556 | 0.0056269 | 0.005402 | 0.0053321 | 0.0053298 | 0.0053596 | 0.0054009 | 0.0054345 | 0.0054539 | 0.0054186
WY | Residential | Multi-Family - Low Income | Existing | Exterior Lighting | General Service Lighting | 0.20399 | 0.20014 | 0.19378 | 0.17724 | 0.15642 | 0.13936 | 0.12418 | 0.11222 | 0.10367 | 0.095927 | 0.089327 | 0.084052 | 0.07938 | 0.075336 | 0.071491 | 0.068088 | 0.065076 | 0.062413 | 0.060092 | 0.057714 | 0.055524 | 0.053207
WY | Residential | Multi-Family - Low Income | Existing | Appliances | Clothes Washer | 0.21774 | 0.21623 | 0.21473 | 0.21324 | 0.21175 | 0.21028 | 0.20882 | 0.20737 | 0.20593 | 0.20449 | 0.20307 | 0.20166 | 0.20026 | 0.19887 | 0.19749 | 0.19611 | 0.19475 | 0.1934 | 0.19205 | 0.19072 | 0.18939 | 0.18807
WY | Residential | Multi-Family - Low Income | Existing | Appliances | Clothes Dryer | 1.5168 | 1.5063 | 1.496 | 1.4858 | 1.4757 | 1.4657 | 1.4558 | 1.4458 | 1.4358 | 1.4257 | 1.4156 | 1.4055 | 1.3953 | 1.3851 | 1.3749 | 1.3648 | 1.3547 | 1.3446 | 1.3345 | 1.3245 | 1.3145 | 1.3046
WY | Residential | Multi-Family - Low Income | Existing | Appliances | Dishwasher | 0.15742 | 0.15599 | 0.15457 | 0.15317 | 0.15177 | 0.15039 | 0.14902 | 0.14767 | 0.14632 | 0.14499 | 0.14367 | 0.14237 | 0.14107 | 0.13979 | 0.13852 | 0.13725 | 0.13601 | 0.13477 | 0.13354 | 0.13233 | 0.13112 | 0.12993
WY | Residential | Multi-Family - Low Income | Existing | Appliances | Refrigerator | 2.0299 | 2.0115 | 1.9925 | 1.9733 | 1.954 | 1.9349 | 1.9161 | 1.8978 | 1.88 | 1.8629 | 1.8467 | 1.8313 | 1.8168 | 1.803 | 1.7898 | 1.7773 | 1.7654 | 1.7539 | 1.7429 | 1.7324 | 1.7222 | 1.7124
WY | Residential | Multi-Family - Low Income | Existing | Appliances | Freezer | 0.61162 | 0.60169 | 0.59192 | 0.5823 | 0.57285 | 0.56355 | 0.55439 | 0.54539 | 0.53654 | 0.52782 | 0.51925 | 0.51082 | 0.50252 | 0.49436 | 0.48634 | 0.47844 | 0.47067 | 0.46303 | 0.45551 | 0.44811 | 0.44083 | 0.43368
WY | Residential | Multi-Family - Low Income | Existing | Appliances | Second Refrigerator | 0.26576 | 0.25651 | 0.24716 | 0.23783 | 0.22863 | 0.21965 | 0.21098 | 0.20267 | 0.19478 | 0.18736 | 0.18045 | 0.17408 | 0.16819 | 0.16274 | 0.15769 | 0.15298 | 0.1486 | 0.14451 | 0.14069 | 0.1371 | 0.13372 | 0.13054
WY | Residential | Multi-Family - Low Income | Existing | Appliances | Stove/Oven | 0.54984 | 0.54731 | 0.54471 | 0.54207 | 0.53941 | 0.53675 | 0.5341 | 0.53147 | 0.52888 | 0.52632 | 0.52381 | 0.52135 | 0.51894 | 0.51659 | 0.51429 | 0.51204 | 0.50985 | 0.50769 | 0.50556 | 0.50347 | 0.50139 | 0.49934
WY | Residential | Multi-Family - Low Income | Existing | Appliances | Microwave | 0.49065 | 0.48869 | 0.48673 | 0.48479 | 0.48285 | 0.48092 | 0.47899 | 0.47708 | 0.47517 | 0.47327 | 0.47138 | 0.46949 | 0.46761 | 0.46574 | 0.46388 | 0.46202 | 0.46018 | 0.45833 | 0.4565 | 0.45468 | 0.45286 | 0.45105
WY | Residential | Multi-Family - Low Income | Existing | Appliances | Dehumidifier | 0.068395 | 0.067424 | 0.066348 | 0.065216 | 0.064067 | 0.062934 | 0.061842 | 0.060814 | 0.059868 | 0.059018 | 0.058274 | 0.05762 | 0.05704 | 0.056522 | 0.056055 | 0.055631 | 0.055243 | 0.054884 | 0.054551 | 0.054238 | 0.053942 | 0.053661
WY | Residential | Multi-Family - Low Income | Existing | Appliances | Air Purifier | 0.10039 | 0.099991 | 0.099591 | 0.099193 | 0.098796 | 0.098401 | 0.098007 | 0.097615 | 0.097225 | 0.096836 | 0.096448 | 0.096063 | 0.095678 | 0.095296 | 0.094914 | 0.094535 | 0.094157 | 0.09378 | 0.093405 | 0.093031 | 0.092659 | 0.092289
WY | Residential | Multi-Family - Low Income | Existing | Electronics | Personal Computers | 0.11901 | 0.11417 | 0.10864 | 0.10299 | 0.097634 | 0.092914 | 0.089092 | 0.085986 | 0.083452 | 0.081373 | 0.079656 | 0.07823 | 0.077034 | 0.076022 | 0.075157 | 0.07441 | 0.073756 | 0.073178 | 0.072659 | 0.072188 | 0.071756 | 0.071355
WY | Residential | Multi-Family - Low Income | Existing | Electronics | Monitor | 0.18827 | 0.18016 | 0.17066 | 0.16083 | 0.15149 | 0.14333 | 0.13689 | 0.13182 | 0.12785 | 0.12476 | 0.12237 | 0.12054 | 0.11917 | 0.11815 | 0.11743 | 0.11694 | 0.11663 | 0.11647 | 0.11643 | 0.11649 | 0.11662 | 0.11682
WY | Residential | Multi-Family - Low Income | Existing | Electronics | Laptops | 0.15577 | 0.15184 | 0.14791 | 0.14486 | 0.14253 | 0.14076 | 0.13945 | 0.1385 | 0.13784 | 0.13742 | 0.13718 | 0.1371 | 0.13714 | 0.13727 | 0.13748 | 0.13775 | 0.13807 | 0.13844 | 0.13884 | 0.13926 | 0.13971 | 0.14017
WY | Residential | Multi-Family - Low Income | Existing | Electronics | TVs | 0.36563 | 0.48397 | 0.59778 | 0.698 | 0.77745 | 0.84034 | 0.89001 | 0.92913 | 0.95982 | 0.98381 | 1.0024 | 1.0168 | 1.0277 | 1.0359 | 1.042 | 1.0463 | 1.0492 | 1.051 | 1.052 | 1.0522 | 1.0519 | 1.0512
WY | Residential | Multi-Family - Low Income | Existing | Electronics | Printer/Fax/Copier | 0.049482 | 0.048541 | 0.047454 | 0.046373 | 0.045418 | 0.044686 | 0.044131 | 0.043719 | 0.043422 | 0.043216 | 0.043083 | 0.043009 | 0.042982 | 0.042993 | 0.043035 | 0.043101 | 0.043186 | 0.043288 | 0.043402 | 0.043526 | 0.043659 | 0.043799
WY | Residential | Multi-Family - Low Income | Existing | Electronics | Set-top Boxes/DVRs | 0.047309 | 0.046757 | 0.046135 | 0.045498 | 0.04489 | 0.044345 | 0.04389 | 0.043506 | 0.043179 | 0.042899 | 0.042655 | 0.04244 | 0.042248 | 0.042076 | 0.041918 | 0.041772 | 0.041636 | 0.041508 | 0.041385 | 0.041268 | 0.041155 | 0.041045
WY | Residential | Multi-Family - Low Income | Existing | Electronics | Devices and Gadgets | 1.8378 | 1.8447 | 1.8517 | 1.8587 | 1.8657 | 1.8728 | 1.8799 | 1.887 | 1.8942 | 1.9013 | 1.9085 | 1.9158 | 1.923 | 1.9303 | 1.9376 | 1.945 | 1.9523 | 1.9597 | 1.9671 | 1.9746 | 1.9821 | 1.9896
WY | Residential | Multi-Family - Low Income | Existing | Miscellaneous | Electric Vehicle Chargers | 0 | 0 | 0 | 0 | 0 | 0 | 0 | 0 | 0 | 0 | 0 | 0 | 0 | 0 | 0 | 0 | 0 | 0 | 0 | 0 | 0 | 0
WY | Residential | Multi-Family - Low Income | Existing | Miscellaneous | Pool Pump | 0 | 0 | 0 | 0 | 0 | 0 | 0 | 0 | 0 | 0 | 0 | 0 | 0 | 0 | 0 | 0 | 0 | 0 | 0 | 0 | 0 | 0
WY | Residential | Multi-Family - Low Income | Existing | Miscellaneous | Pool Heater | 0 | 0 | 0 | 0 | 0 | 0 | 0 | 0 | 0 | 0 | 0 | 0 | 0 | 0 | 0 | 0 | 0 | 0 | 0 | 0 | 0 | 0
WY | Residential | Multi-Family - Low Income | Existing | Miscellaneous | Hot Tub/Spa | 0 | 0 | 0 | 0 | 0 | 0 | 0 | 0 | 0 | 0 | 0 | 0 | 0 | 0 | 0 | 0 | 0 | 0 | 0 | 0 | 0 | 0
WY | Residential | Multi-Family - Low Income | Existing | Miscellaneous | Furnace Fan | 0.072528 | 0.072317 | 0.072074 | 0.071807 | 0.071525 | 0.071236 | 0.070945 | 0.070659 | 0.070383 | 0.070121 | 0.069878 | 0.069656 | 0.06946 | 0.069293 | 0.069156 | 0.069051 | 0.068977 | 0.068929 | 0.068904 | 0.0689 | 0.068916 | 0.068948
WY | Residential | Multi-Family - Low Income | Existing | Miscellaneous | Well Pump | 0 | 0 | 0 | 0 | 0 | 0 | 0 | 0 | 0 | 0 | 0 | 0 | 0 | 0 | 0 | 0 | 0 | 0 | 0 | 0 | 0 | 0
WY | Residential | Multi-Family - Low Income | Existing | Miscellaneous | Bathroom Exhaust Fan | 0.025146 | 0.025046 | 0.024945 | 0.024846 | 0.024746 | 0.024647 | 0.024549 | 0.02445 | 0.024353 | 0.024255 | 0.024158 | 0.024062 | 0.023965 | 0.023869 | 0.023774 | 0.023679 | 0.023584 | 0.02349 | 0.023396 | 0.023302 | 0.023209 | 0.023116
WY | Residential | Multi-Family - Low Income | Existing | Miscellaneous | Miscellaneous | 3.8977 | 3.8646 | 3.8318 | 3.7993 | 3.7671 | 3.7352 | 3.7035 | 3.6721 | 3.6409 | 3.61 | 3.5794 | 3.5491 | 3.519 | 3.4891 | 3.4595 | 3.4302 | 3.4011 | 3.3722 | 3.3436 | 3.3153 | 3.2872 | 3.2593
WY | Residential | Multi-Family - Low Income | Existing | Generation | Solar PV | 0 | 0 | 0 | 0 | 0 | 0 | 0 | 0 | 0 | 0 | 0 | 0 | 0 | 0 | 0 | 0 | 0 | 0 | 0 | 0 | 0 | 0
WY | Residential | Multi-Family - Low Income | New | Cooling | Central AC | 0 | 0.0012623 | 0.0026572 | 0.0038852 | 0.0053212 | 0.0068186 | 0.0083786 | 0.010001 | 0.011687 | 0.013434 | 0.015224 | 0.017057 | 0.018936 | 0.020867 | 0.022852 | 0.02483 | 0.026853 | 0.028925 | 0.031049 | 0.033225 | 0.035461 | 0.037752
WY | Residential | Multi-Family - Low Income | New | Cooling | Room AC | 0 | 0.0014158 | 0.0029758 | 0.0045896 | 0.0062284 | 0.0079728 | 0.0097901 | 0.011681 | 0.013645 | 0.01568 | 0.017764 | 0.0199 | 0.022089 | 0.024338 | 0.026651 | 0.02896 | 0.031328 | 0.033758 | 0.036249 | 0.0388 | 0.04142 | 0.044102
WY | Residential | Multi-Family - Low Income | New | Cooling | Air-Source Heat Pump | 0 | 7.9442e-05 | 0.00016421 | 0.00025189 | 0.00034094 | 0.00043575 | 0.00053452 | 0.00063727 | 0.00074402 | 0.00085462 | 0.00096793 | 0.001084 | 0.001203 | 0.0013252 | 0.0014509 | 0.0015762 | 0.0017046 | 0.0018365 | 0.0019717 | 0.0021101 | 0.0022523 | 0.002398
WY | Residential | Multi-Family - Low Income | New | Cooling | Geothermal Heat Pump | 0 | 0 | 0 | 0 | 0 | 0 | 0 | 0 | 0 | 0 | 0 | 0 | 0 | 0 | 0 | 0 | 0 | 0 | 0 | 0 | 0 | 0
WY | Residential | Multi-Family - Low Income | New | Cooling | Evaporative Cooler | 0 | 0.00087753 | 0.0018263 | 0.0027889 | 0.0037473 | 0.0047496 | 0.0057746 | 0.0068217 | 0.0078902 | 0.0089774 | 0.010071 | 0.01117 | 0.012276 | 0.013393 | 0.014521 | 0.015624 | 0.016734 | 0.017854 | 0.018982 | 0.020117 | 0.021264 | 0.022418
WY | Residential | Multi-Family - Low Income | New | Cooling | Ductless Mini Split Heat Pump | 0 | 0 | 0 | 0 | 0 | 0 | 0 | 0 | 0 | 0 | 0 | 0 | 0 | 0 | 0 | 0 | 0 | 0 | 0 | 0 | 0 | 0
WY | Residential | Multi-Family - Low Income | New | Space Heating | Electric Room Heat | 0 | 0.021478 | 0.044803 | 0.068916 | 0.092361 | 0.1158 | 0.13929 | 0.16361 | 0.18632 | 0.20976 | 0.23285 | 0.25684 | 0.278 | 0.30017 | 0.32212 | 0.3454 | 0.36511 | 0.38634 | 0.40739 | 0.43031 | 0.4489 | 0.46939
WY | Residential | Multi-Family - Low Income | New | Space Heating | Electric Furnace | 0 | 0.015882 | 0.033131 | 0.050961 | 0.068298 | 0.085634 | 0.103 | 0.12098 | 0.13777 | 0.15511 | 0.17219 | 0.18992 | 0.20557 | 0.22197 | 0.2382 | 0.25542 | 0.26999 | 0.28569 | 0.30125 | 0.3182 | 0.33195 | 0.3471
WY | Residential | Multi-Family - Low Income | New | Space Heating | Air-Source Heat Pump | 0 | 0.0004442 | 0.00091112 | 0.0013939 | 0.0018631 | 0.0023324 | 0.0028025 | 0.0032892 | 0.0037437 | 0.004213 | 0.0046752 | 0.0051554 | 0.0055789 | 0.0060226 | 0.006462 | 0.0069268 | 0.0073201 | 0.007744 | 0.0081644 | 0.0086225 | 0.0089938 | 0.0094032
WY | Residential | Multi-Family - Low Income | New | Space Heating | Geothermal Heat Pump | 0 | 0 | 0 | 0 | 0 | 0 | 0 | 0 | 0 | 0 | 0 | 0 | 0 | 0 | 0 | 0 | 0 | 0 | 0 | 0 | 0 | 0
WY | Residential | Multi-Family - Low Income | New | Space Heating | Ductless Mini Split Heat Pump | 0 | 0 | 0 | 0 | 0 | 0 | 0 | 0 | 0 | 0 | 0 | 0 | 0 | 0 | 0 | 0 | 0 | 0 | 0 | 0 | 0 | 0
WY | Residential | Multi-Family - Low Income | New | Water Heating | Water Heater (<= 55 Gal) | 0 | 0.051522 | 0.10681 | 0.16248 | 0.21748 | 0.27211 | 0.32663 | 0.38097 | 0.43509 | 0.48885 | 0.54156 | 0.59325 | 0.64401 | 0.69399 | 0.7433 | 0.79185 | 0.8398 | 0.88723 | 0.9341 | 0.98033 | 1.0262 | 1.0714
WY | Residential | Multi-Family - Low Income | New | Water Heating | Water Heater (> 55 Gal) | 0 | 0 | 0 | 0 | 0 | 0 | 0 | 0 | 0 | 0 | 0 | 0 | 0 | 0 | 0 | 0 | 0 | 0 | 0 | 0 | 0 | 0
WY | Residential | Multi-Family - Low Income | New | Interior Lighting | General Service Lighting | 0 | 0.011016 | 0.022096 | 0.028204 | 0.031658 | 0.034045 | 0.037154 | 0.039751 | 0.043224 | 0.047542 | 0.051741 | 0.05594 | 0.060009 | 0.064059 | 0.06766 | 0.071186 | 0.07465 | 0.078063 | 0.081491 | 0.084601 | 0.087723 | 0.090747
WY | Residential | Multi-Family - Low Income | New | Interior Lighting | Linear Lighting | 0 | 0.0033615 | 0.0069958 | 0.010683 | 0.01434 | 0.018001 | 0.021682 | 0.02538 | 0.029091 | 0.032797 | 0.036461 | 0.040084 | 0.043671 | 0.047233 | 0.05077 | 0.054281 | 0.057777 | 0.061264 | 0.064738 | 0.068194 | 0.071643 | 0.07507
WY | Residential | Multi-Family - Low Income | New | Interior Lighting | Exempted Lighting | 0 | 9.5235e-05 | 0.0001982 | 0.00028968 | 0.00036919 | 0.00043989 | 0.00049656 | 0.00054979 | 0.00059741 | 0.00063979 | 0.00068401 | 0.00072905 | 0.00077579 | 0.00082373 | 0.00087116 | 0.00092818 | 0.0009841 | 0.0010381 | 0.0010905 | 0.001141 | 0.0011902 | 0.0012382
WY | Residential | Multi-Family - Low Income | New | Exterior Lighting | General Service Lighting | 0 | 0.0014709 | 0.0028617 | 0.0033768 | 0.0036017 | 0.0039194 | 0.0041816 | 0.0045858 | 0.0051696 | 0.0056562 | 0.0061341 | 0.0066399 | 0.0071206 | 0.0075934 | 0.0079842 | 0.0083637 | 0.0087345 | 0.0090992 | 0.0094661 | 0.0097941 | 0.010121 | 0.01042
WY | Residential | Multi-Family - Low Income | New | Appliances | Clothes Washer | 0 | 0.0019079 | 0.0039589 | 0.0060276 | 0.0080751 | 0.010112 | 0.012149 | 0.014183 | 0.016212 | 0.018232 | 0.020216 | 0.022165 | 0.024082 | 0.025975 | 0.027845 | 0.02969 | 0.031516 | 0.033326 | 0.035117 | 0.036888 | 0.038647 | 0.040387
WY | Residential | Multi-Family - Low Income | New | Appliances | Clothes Dryer | 0 | 0.013427 | 0.027842 | 0.042361 | 0.056711 | 0.070971 | 0.085205 | 0.0994 | 0.11354 | 0.1276 | 0.14139 | 0.15491 | 0.1682 | 0.18129 | 0.19421 | 0.20694 | 0.21951 | 0.23195 | 0.24425 | 0.25639 | 0.26843 | 0.28032
WY | Residential | Multi-Family - Low Income | New | Appliances | Dishwasher | 0 | 0.0013764 | 0.0028498 | 0.0043296 | 0.0057878 | 0.0072324 | 0.0086702 | 0.0101 | 0.01152 | 0.012927 | 0.014303 | 0.015647 | 0.016965 | 0.018258 | 0.01953 | 0.02078 | 0.02201 | 0.023223 | 0.024419 | 0.025595 | 0.026757 | 0.027901
WY | Residential | Multi-Family - Low Income | New | Appliances | Refrigerator | 0 | 0.016083 | 0.033474 | 0.051119 | 0.068689 | 0.086279 | 0.10396 | 0.12173 | 0.13956 | 0.15741 | 0.17506 | 0.19251 | 0.20979 | 0.22695 | 0.24402 | 0.26096 | 0.27784 | 0.29467 | 0.31144 | 0.32812 | 0.34479 | 0.36138
WY | Residential | Multi-Family - Low Income | New | Appliances | Freezer | 0 | 0.0053089 | 0.010913 | 0.016461 | 0.021846 | 0.027102 | 0.032255 | 0.037303 | 0.042241 | 0.047059 | 0.051691 | 0.056145 | 0.060432 | 0.064571 | 0.068573 | 0.072433 | 0.076168 | 0.079788 | 0.083292 | 0.086673 | 0.089957 | 0.093127
WY | Residential | Multi-Family - Low Income | New | Appliances | Second Refrigerator | 0 | 0.0013897 | 0.0028623 | 0.0043255 | 0.0057517 | 0.0071493 | 0.008525 | 0.0098779 | 0.011207 | 0.012509 | 0.013766 | 0.014981 | 0.016155 | 0.017295 | 0.018402 | 0.019475 | 0.020518 | 0.021534 | 0.022522 | 0.023481 | 0.024417 | 0.025326
WY | Residential | Multi-Family - Low Income | New | Appliances | Stove/Oven | 0 | 0.0047717 | 0.0099308 | 0.015165 | 0.020377 | 0.025594 | 0.03084 | 0.03611 | 0.041399 | 0.046694 | 0.051929 | 0.057105 | 0.06223 | 0.067319 | 0.072382 | 0.077408 | 0.082411 | 0.087402 | 0.092376 | 0.097322 | 0.10227 | 0.10719
WY | Residential | Multi-Family - Low Income | New | Appliances | Microwave | 0 | 0.0043119 | 0.0089738 | 0.013704 | 0.018413 | 0.023127 | 0.027868 | 0.03263 | 0.03741 | 0.042194 | 0.046925 | 0.051602 | 0.056233 | 0.060832 | 0.065406 | 0.069948 | 0.074469 | 0.078979 | 0.083474 | 0.087944 | 0.09241 | 0.096857
WY | Residential | Multi-Family - Low Income | New | Appliances | Dehumidifier | 0 | 0.00050986 | 0.0010611 | 0.0016204 | 0.0021773 | 0.0027347 | 0.0032952 | 0.0038583 | 0.0044235 | 0.0049893 | 0.0055487 | 0.0061017 | 0.0066493 | 0.0071931 | 0.007734 | 0.008271 | 0.0088057 | 0.009339 | 0.0098704 | 0.010399 | 0.010927 | 0.011453
WY | Residential | Multi-Family - Low Income | New | Appliances | Air Purifier | 0 | 0.00088226 | 0.0018361 | 0.0028039 | 0.0037675 | 0.0047321 | 0.005702 | 0.0066764 | 0.0076544 | 0.0086334 | 0.0096013 | 0.010558 | 0.011506 | 0.012447 | 0.013383 | 0.014312 | 0.015237 | 0.01616 | 0.01708 | 0.017994 | 0.018908 | 0.019818
WY | Residential | Multi-Family - Low Income | New | Electronics | Personal Computers | 0 | 0.00067777 | 0.0014106 | 0.002154 | 0.0028943 | 0.0036353 | 0.0043804 | 0.0051289 | 0.0058802 | 0.0066323 | 0.0073759 | 0.008111 | 0.008839 | 0.0095619 | 0.010281 | 0.010995 | 0.011705 | 0.012414 | 0.013121 | 0.013823 | 0.014526 | 0.015225
WY | Residential | Multi-Family - Low Income | New | Electronics | Monitor | 0 | 0.0009478 | 0.001988 | 0.0030595 | 0.0041431 | 0.0052445 | 0.0063689 | 0.0075155 | 0.0086837 | 0.0098709 | 0.011063 | 0.012261 | 0.013466 | 0.014681 | 0.015909 | 0.017146 | 0.018398 | 0.019664 | 0.020946 | 0.02224 | 0.023552 | 0.024879
WY | Residential | Multi-Family - Low Income | New | Electronics | Laptops | 0 | 0.0011446 | 0.0024008 | 0.0036949 | 0.0050035 | 0.0063337 | 0.0076916 | 0.0090763 | 0.010487 | 0.011921 | 0.013361 | 0.014808 | 0.016263 | 0.01773 | 0.019213 | 0.020708 | 0.022218 | 0.023748 | 0.025296 | 0.026859 | 0.028444 | 0.030046
WY | Residential | Multi-Family - Low Income | New | Electronics | TVs | 0 | 0.0097924 | 0.020413 | 0.031223 | 0.042021 | 0.052866 | 0.063805 | 0.074829 | 0.08593 | 0.097078 | 0.10814 | 0.11911 | 0.13001 | 0.14087 | 0.15171 | 0.16251 | 0.17329 | 0.18409 | 0.19488 | 0.20565 | 0.21645 | 0.22723
WY | Residential | Multi-Family - Low Income | New | Electronics | Printer/Fax/Copier | 0 | 0.0003575 | 0.00074984 | 0.001154 | 0.0015627 | 0.0019782 | 0.0024023 | 0.0028348 | 0.0032754 | 0.0037232 | 0.0041731 | 0.0046248 | 0.0050793 | 0.0055377 | 0.0060006 | 0.0064675 | 0.0069394 | 0.0074172 | 0.0079005 | 0.0083887 | 0.0088837 | 0.009384
WY | Residential | Multi-Family - Low Income | New | Electronics | Set-top Boxes/DVRs | 0 | 0.0003794 | 0.00079088 | 0.0012097 | 0.0016281 | 0.0020482 | 0.0024721 | 0.0028992 | 0.0033293 | 0.0037612 | 0.0041897 | 0.0046148 | 0.0050371 | 0.0054579 | 0.0058779 | 0.0062962 | 0.0067141 | 0.0071323 | 0.0075504 | 0.0079677 | 0.008386 | 0.0088039
WY | Residential | Multi-Family - Low Income | New | Electronics | Devices and Gadgets | 0 | 0.016277 | 0.034139 | 0.052541 | 0.071149 | 0.090064 | 0.10937 | 0.12906 | 0.14913 | 0.16951 | 0.18999 | 0.21056 | 0.23126 | 0.25212 | 0.2732 | 0.29446 | 0.31594 | 0.33769 | 0.3597 | 0.38193 | 0.40446 | 0.42724
WY | Residential | Multi-Family - Low Income | New | Miscellaneous | Electric Vehicle Chargers | 0 | 0 | 0 | 0 | 0 | 0 | 0 | 0 | 0 | 0 | 0 | 0 | 0 | 0 | 0 | 0 | 0 | 0 | 0 | 0 | 0 | 0
WY | Residential | Multi-Family - Low Income | New | Miscellaneous | Pool Pump | 0 | 0 | 0 | 0 | 0 | 0 | 0 | 0 | 0 | 0 | 0 | 0 | 0 | 0 | 0 | 0 | 0 | 0 | 0 | 0 | 0 | 0
WY | Residential | Multi-Family - Low Income | New | Miscellaneous | Pool Heater | 0 | 0 | 0 | 0 | 0 | 0 | 0 | 0 | 0 | 0 | 0 | 0 | 0 | 0 | 0 | 0 | 0 | 0 | 0 | 0 | 0 | 0
WY | Residential | Multi-Family - Low Income | New | Miscellaneous | Hot Tub/Spa | 0 | 0 | 0 | 0 | 0 | 0 | 0 | 0 | 0 | 0 | 0 | 0 | 0 | 0 | 0 | 0 | 0 | 0 | 0 | 0 | 0 | 0
WY | Residential | Multi-Family - Low Income | New | Miscellaneous | Furnace Fan | 0 | 0.00057391 | 0.0012017 | 0.0018462 | 0.0024958 | 0.003154 | 0.0038237 | 0.0045047 | 0.0051963 | 0.0058971 | 0.0065989 | 0.0073016 | 0.0080064 | 0.0087151 | 0.009429 | 0.010147 | 0.010871 | 0.011601 | 0.012339 | 0.013082 | 0.013833 | 0.014591
WY | Residential | Multi-Family - Low Income | New | Miscellaneous | Well Pump | 0 | 0 | 0 | 0 | 0 | 0 | 0 | 0 | 0 | 0 | 0 | 0 | 0 | 0 | 0 | 0 | 0 | 0 | 0 | 0 | 0 | 0
WY | Residential | Multi-Family - Low Income | New | Miscellaneous | Bathroom Exhaust Fan | 0 | 0.00022099 | 0.00045991 | 0.00070232 | 0.00094368 | 0.0011853 | 0.0014282 | 0.0016723 | 0.0019173 | 0.0021625 | 0.0024049 | 0.0026446 | 0.002882 | 0.0031177 | 0.0033521 | 0.0035849 | 0.0038166 | 0.0040477 | 0.0042781 | 0.0045071 | 0.0047361 | 0.004964
WY | Residential | Multi-Family - Low Income | New | Miscellaneous | Miscellaneous | 0 | 0.034099 | 0.070647 | 0.1074 | 0.14366 | 0.17963 | 0.21547 | 0.25115 | 0.28665 | 0.32185 | 0.35633 | 0.39008 | 0.42318 | 0.45572 | 0.48779 | 0.51931 | 0.55039 | 0.5811 | 0.6114 | 0.64125 | 0.67078 | 0.6999
WY | Residential | Multi-Family - Low Income | New | Generation | Solar PV | 0 | 0 | 0 | 0 | 0 | 0 | 0 | 0 | 0 | 0 | 0 | 0 | 0 | 0 | 0 | 0 | 0 | 0 | 0 | 0 | 0 | 0
WY | Residential | Manufactured Home - Low Income | Existing | Cooling | Central AC | 0.85544 | 0.85305 | 0.85001 | 0.84313 | 0.83908 | 0.84196 | 0.84472 | 0.84745 | 0.85023 | 0.85315 | 0.8563 | 0.85975 | 0.86357 | 0.86782 | 0.87259 | 0.87593 | 0.87981 | 0.8842 | 0.88909 | 0.8945 | 0.90038 | 0.9067
WY | Residential | Manufactured Home - Low Income | Existing | Cooling | Room AC | 0.1064 | 0.10547 | 0.10443 | 0.10337 | 0.10233 | 0.1023 | 0.10239 | 0.10264 | 0.10304 | 0.10356 | 0.1042 | 0.10495 | 0.10579 | 0.10672 | 0.10772 | 0.10855 | 0.10944 | 0.11039 | 0.11138 | 0.11243 | 0.11351 | 0.11464
WY | Residential | Manufactured Home - Low Income | Existing | Cooling | Air-Source Heat Pump | 0.030417 | 0.03053 | 0.030622 | 0.03071 | 0.030796 | 0.031162 | 0.031529 | 0.031899 | 0.032272 | 0.032649 | 0.03303 | 0.033418 | 0.033811 | 0.034212 | 0.03462 | 0.034958 | 0.035306 | 0.035663 | 0.036028 | 0.036402 | 0.036783 | 0.037172
WY | Residential | Manufactured Home - Low Income | Existing | Cooling | Geothermal Heat Pump | 0 | 0 | 0 | 0 | 0 | 0 | 0 | 0 | 0 | 0 | 0 | 0 | 0 | 0 | 0 | 0 | 0 | 0 | 0 | 0 | 0 | 0
WY | Residential | Manufactured Home - Low Income | Existing | Cooling | Evaporative Cooler | 1.107 | 1.0982 | 1.0892 | 1.0801 | 1.071 | 1.0716 | 1.0721 | 1.0726 | 1.073 | 1.0735 | 1.0742 | 1.0749 | 1.0758 | 1.077 | 1.0783 | 1.0774 | 1.0767 | 1.0762 | 1.0758 | 1.0756 | 1.0755 | 1.0755
WY | Residential | Manufactured Home - Low Income | Existing | Cooling | Ductless Mini Split Heat Pump | 0 | 0 | 0 | 0 | 0 | 0 | 0 | 0 | 0 | 0 | 0 | 0 | 0 | 0 | 0 | 0 | 0 | 0 | 0 | 0 | 0 | 0
WY | Residential | Manufactured Home - Low Income | Existing | Space Heating | Electric Room Heat | 0.65322 | 0.64953 | 0.64573 | 0.64501 | 0.63793 | 0.63141 | 0.62496 | 0.62162 | 0.61231 | 0.60618 | 0.60019 | 0.59729 | 0.58875 | 0.58332 | 0.57807 | 0.57562 | 0.56772 | 0.56276 | 0.55794 | 0.55597 | 0.54867 | 0.5442
WY | Residential | Manufactured Home - Low Income | Existing | Space Heating | Electric Furnace | 3.9122 | 3.8902 | 3.8674 | 3.8631 | 3.8207 | 3.7817 | 3.743 | 3.723 | 3.6673 | 3.6305 | 3.5947 | 3.5773 | 3.5261 | 3.4936 | 3.4622 | 3.4475 | 3.4002 | 3.3705 | 3.3416 | 3.3298 | 3.2861 | 3.2593
WY | Residential | Manufactured Home - Low Income | Existing | Space Heating | Air-Source Heat Pump | 0.26503 | 0.26475 | 0.26432 | 0.2652 | 0.26347 | 0.26196 | 0.26044 | 0.26019 | 0.25738 | 0.25585 | 0.2543 | 0.25398 | 0.25118 | 0.2496 | 0.24802 | 0.24757 | 0.24472 | 0.24309 | 0.24148 | 0.24106 | 0.2383 | 0.23672
WY | Residential | Manufactured Home - Low Income | Existing | Space Heating | Geothermal Heat Pump | 0 | 0 | 0 | 0 | 0 | 0 | 0 | 0 | 0 | 0 | 0 | 0 | 0 | 0 | 0 | 0 | 0 | 0 | 0 | 0 | 0 | 0
WY | Residential | Manufactured Home - Low Income | Existing | Space Heating | Ductless Mini Split Heat Pump | 0 | 0 | 0 | 0 | 0 | 0 | 0 | 0 | 0 | 0 | 0 | 0 | 0 | 0 | 0 | 0 | 0 | 0 | 0 | 0 | 0 | 0
WY | Residential | Manufactured Home - Low Income | Existing | Water Heating | Water Heater (<= 55 Gal) | 3.1323 | 3.1078 | 3.0834 | 3.0593 | 3.0353 | 3.0115 | 2.9879 | 2.9645 | 2.9413 | 2.9183 | 2.8954 | 2.8727 | 2.8502 | 2.8279 | 2.8057 | 2.7837 | 2.7619 | 2.7403 | 2.7188 | 2.6975 | 2.6764 | 2.6554
WY | Residential | Manufactured Home - Low Income | Existing | Water Heating | Water Heater (> 55 Gal) | 0 | 0 | 0 | 0 | 0 | 0 | 0 | 0 | 0 | 0 | 0 | 0 | 0 | 0 | 0 | 0 | 0 | 0 | 0 | 0 | 0 | 0
WY | Residential | Manufactured Home - Low Income | Existing | Interior Lighting | General Service Lighting | 1.2495 | 1.2284 | 1.1992 | 1.1344 | 1.0491 | 0.95218 | 0.85415 | 0.76842 | 0.69834 | 0.64328 | 0.59656 | 0.55746 | 0.52389 | 0.49541 | 0.46992 | 0.44762 | 0.42805 | 0.41083 | 0.39592 | 0.38153 | 0.36855 | 0.35614
WY | Residential | Manufactured Home - Low Income | Existing | Interior Lighting | Linear Lighting | 0.17823 | 0.17751 | 0.1768 | 0.1761 | 0.17536 | 0.17462 | 0.17388 | 0.17315 | 0.17242 | 0.17166 | 0.1709 | 0.17015 | 0.16939 | 0.16864 | 0.16788 | 0.16711 | 0.16635 | 0.16559 | 0.16483 | 0.16408 | 0.16334 | 0.16262
WY | Residential | Manufactured Home - Low Income | Existing | Interior Lighting | Exempted Lighting | 0.0064052 | 0.0063796 | 0.0063541 | 0.0062802 | 0.0061438 | 0.005949 | 0.0056711 | 0.0053424 | 0.0049598 | 0.0045588 | 0.004187 | 0.003859 | 0.003603 | 0.0034101 | 0.0032751 | 0.0032267 | 0.0032167 | 0.0032267 | 0.003245 | 0.0032612 | 0.0032718 | 0.0032535
WY | Residential | Manufactured Home - Low Income | Existing | Exterior Lighting | General Service Lighting | 0.33288 | 0.32531 | 0.31363 | 0.28608 | 0.25178 | 0.22365 | 0.19873 | 0.17904 | 0.16481 | 0.152 | 0.1411 | 0.13237 | 0.12467 | 0.11802 | 0.11176 | 0.10623 | 0.10135 | 0.097051 | 0.093312 | 0.089513 | 0.086028 | 0.082367
WY | Residential | Manufactured Home - Low Income | Existing | Appliances | Clothes Washer | 0.17077 | 0.16959 | 0.16841 | 0.16724 | 0.16607 | 0.16492 | 0.16377 | 0.16263 | 0.1615 | 0.16038 | 0.15927 | 0.15816 | 0.15706 | 0.15597 | 0.15488 | 0.15381 | 0.15274 | 0.15168 | 0.15062 | 0.14957 | 0.14853 | 0.1475
WY | Residential | Manufactured Home - Low Income | Existing | Appliances | Clothes Dryer | 0.98105 | 0.97425 | 0.96759 | 0.96102 | 0.95451 | 0.94804 | 0.94158 | 0.93513 | 0.92866 | 0.92215 | 0.91561 | 0.90905 | 0.90247 | 0.89589 | 0.88931 | 0.88274 | 0.87619 | 0.86966 | 0.86315 | 0.85668 | 0.85023 | 0.84383
WY | Residential | Manufactured Home - Low Income | Existing | Appliances | Dishwasher | 0.068644 | 0.06802 | 0.067401 | 0.066788 | 0.06618 | 0.065578 | 0.064981 | 0.06439 | 0.063804 | 0.063223 | 0.062648 | 0.062078 | 0.061513 | 0.060954 | 0.060399 | 0.059849 | 0.059305 | 0.058765 | 0.058231 | 0.057701 | 0.057176 | 0.056655
WY | Residential | Manufactured Home - Low Income | Existing | Appliances | Refrigerator | 0.95771 | 0.94899 | 0.94005 | 0.93099 | 0.9219 | 0.91289 | 0.90401 | 0.89535 | 0.88696 | 0.87891 | 0.87124 | 0.86399 | 0.85713 | 0.85062 | 0.84443 | 0.83853 | 0.83289 | 0.82749 | 0.82231 | 0.81733 | 0.81253 | 0.80789
WY | Residential | Manufactured Home - Low Income | Existing | Appliances | Freezer | 0.90448 | 0.88979 | 0.87534 | 0.86113 | 0.84714 | 0.83339 | 0.81985 | 0.80654 | 0.79344 | 0.78056 | 0.76788 | 0.75541 | 0.74314 | 0.73107 | 0.7192 | 0.70752 | 0.69603 | 0.68473 | 0.67361 | 0.66267 | 0.65191 | 0.64132
WY | Residential | Manufactured Home - Low Income | Existing | Appliances | Second Refrigerator | 0.41201 | 0.39768 | 0.38318 | 0.36872 | 0.35445 | 0.34053 | 0.32708 | 0.31419 | 0.30197 | 0.29047 | 0.27976 | 0.26988 | 0.26075 | 0.2523 | 0.24446 | 0.23717 | 0.23038 | 0.22404 | 0.21811 | 0.21254 | 0.20731 | 0.20238
WY | Residential | Manufactured Home - Low Income | Existing | Appliances | Stove/Oven | 0.12396 | 0.12339 | 0.1228 | 0.12221 | 0.12161 | 0.12101 | 0.12041 | 0.11982 | 0.11923 | 0.11866 | 0.11809 | 0.11754 | 0.11699 | 0.11646 | 0.11594 | 0.11544 | 0.11494 | 0.11446 | 0.11398 | 0.11351 | 0.11304 | 0.11257
WY | Residential | Manufactured Home - Low Income | Existing | Appliances | Microwave | 0.17664 | 0.17593 | 0.17523 | 0.17453 | 0.17383 | 0.17314 | 0.17244 | 0.17175 | 0.17107 | 0.17038 | 0.1697 | 0.16902 | 0.16835 | 0.16767 | 0.167 | 0.16633 | 0.16567 | 0.16501 | 0.16435 | 0.16369 | 0.16303 | 0.16238
WY | Residential | Manufactured Home - Low Income | Existing | Appliances | Dehumidifier | 0.013792 | 0.013596 | 0.013379 | 0.013151 | 0.012919 | 0.012691 | 0.01247 | 0.012263 | 0.012072 | 0.011901 | 0.011751 | 0.011619 | 0.011502 | 0.011398 | 0.011303 | 0.011218 | 0.01114 | 0.011067 | 0.011 | 0.010937 | 0.010877 | 0.010821
WY | Residential | Manufactured Home - Low Income | Existing | Appliances | Air Purifier | 0.039489 | 0.039331 | 0.039173 | 0.039017 | 0.038861 | 0.038705 | 0.03855 | 0.038396 | 0.038243 | 0.03809 | 0.037937 | 0.037786 | 0.037634 | 0.037484 | 0.037334 | 0.037185 | 0.037036 | 0.036888 | 0.03674 | 0.036593 | 0.036447 | 0.036301
WY | Residential | Manufactured Home - Low Income | Existing | Electronics | Personal Computers | 0.15086 | 0.14472 | 0.13772 | 0.13055 | 0.12376 | 0.11778 | 0.11293 | 0.109 | 0.10578 | 0.10315 | 0.10097 | 0.099164 | 0.097648 | 0.096365 | 0.095269 | 0.094322 | 0.093494 | 0.09276 | 0.092103 | 0.091506 | 0.090958 | 0.090449
WY | Residential | Manufactured Home - Low Income | Existing | Electronics | Monitor | 0.14326 | 0.13667 | 0.12904 | 0.12117 | 0.11368 | 0.1071 | 0.10182 | 0.097596 | 0.094203 | 0.091478 | 0.089288 | 0.087525 | 0.086103 | 0.084953 | 0.084023 | 0.083266 | 0.082649 | 0.082143 | 0.081727 | 0.081382 | 0.081093 | 0.08085
WY | Residential | Manufactured Home - Low Income | Existing | Electronics | Laptops | 0.12768 | 0.12396 | 0.12025 | 0.11726 | 0.11486 | 0.11293 | 0.11136 | 0.1101 | 0.10907 | 0.10823 | 0.10754 | 0.10698 | 0.10651 | 0.10612 | 0.10579 | 0.10551 | 0.10528 | 0.10507 | 0.10489 | 0.10473 | 0.10458 | 0.10445
WY | Residential | Manufactured Home - Low Income | Existing | Electronics | TVs | 0.37471 | 0.49598 | 0.61262 | 0.71532 | 0.79675 | 0.8612 | 0.9121 | 0.95218 | 0.98364 | 1.0082 | 1.0273 | 1.042 | 1.0532 | 1.0616 | 1.0678 | 1.0722 | 1.0752 | 1.0771 | 1.0781 | 1.0783 | 1.078 | 1.0772
WY | Residential | Manufactured Home - Low Income | Existing | Electronics | Printer/Fax/Copier | 0.047176 | 0.046098 | 0.044882 | 0.043673 | 0.042585 | 0.041709 | 0.041003 | 0.040433 | 0.039971 | 0.039596 | 0.039291 | 0.039041 | 0.038835 | 0.038664 | 0.038522 | 0.038403 | 0.038302 | 0.038215 | 0.03814 | 0.038074 | 0.038016 | 0.037963
WY | Residential | Manufactured Home - Low Income | Existing | Electronics | Set-top Boxes/DVRs | 0.077483 | 0.076578 | 0.07556 | 0.074517 | 0.073522 | 0.072628 | 0.071882 | 0.071254 | 0.070719 | 0.07026 | 0.06986 | 0.069508 | 0.069194 | 0.068912 | 0.068653 | 0.068414 | 0.068191 | 0.067981 | 0.067781 | 0.067589 | 0.067404 | 0.067224
WY | Residential | Manufactured Home - Low Income | Existing | Electronics | Devices and Gadgets | 1.0985 | 1.0977 | 1.0968 | 1.096 | 1.0951 | 1.0943 | 1.0935 | 1.0926 | 1.0918 | 1.0909 | 1.0901 | 1.0893 | 1.0884 | 1.0876 | 1.0868 | 1.0859 | 1.0851 | 1.0843 | 1.0834 | 1.0826 | 1.0818 | 1.081
WY | Residential | Manufactured Home - Low Income | Existing | Miscellaneous | Electric Vehicle Chargers | 0 | 0 | 0 | 0 | 0 | 0 | 0 | 0 | 0 | 0 | 0 | 0 | 0 | 0 | 0 | 0 | 0 | 0 | 0 | 0 | 0 | 0
WY | Residential | Manufactured Home - Low Income | Existing | Miscellaneous | Pool Pump | 0 | 0 | 0 | 0 | 0 | 0 | 0 | 0 | 0 | 0 | 0 | 0 | 0 | 0 | 0 | 0 | 0 | 0 | 0 | 0 | 0 | 0
WY | Residential | Manufactured Home - Low Income | Existing | Miscellaneous | Pool Heater | 0 | 0 | 0 | 0 | 0 | 0 | 0 | 0 | 0 | 0 | 0 | 0 | 0 | 0 | 0 | 0 | 0 | 0 | 0 | 0 | 0 | 0
WY | Residential | Manufactured Home - Low Income | Existing | Miscellaneous | Hot Tub/Spa | 0.19871 | 0.20579 | 0.21446 | 0.21756 | 0.22007 | 0.22166 | 0.22206 | 0.22107 | 0.21852 | 0.21431 | 0.20999 | 0.20535 | 0.2015 | 0.19828 | 0.19556 | 0.19221 | 0.18909 | 0.18779 | 0.18661 | 0.18552 | 0.1845 | 0.18355
WY | Residential | Manufactured Home - Low Income | Existing | Miscellaneous | Furnace Fan | 0.1317 | 0.13152 | 0.13128 | 0.131 | 0.13069 | 0.13037 | 0.13005 | 0.12974 | 0.12944 | 0.12918 | 0.12894 | 0.12875 | 0.12861 | 0.12852 | 0.12848 | 0.12851 | 0.12859 | 0.12871 | 0.12889 | 0.1291 | 0.12934 | 0.12962
WY | Residential | Manufactured Home - Low Income | Existing | Miscellaneous | Well Pump | 0.027069 | 0.026961 | 0.026853 | 0.026745 | 0.026638 | 0.026532 | 0.026426 | 0.02632 | 0.026215 | 0.02611 | 0.026005 | 0.025901 | 0.025798 | 0.025695 | 0.025592 | 0.025489 | 0.025387 | 0.025286 | 0.025185 | 0.025084 | 0.024984 | 0.024884
WY | Residential | Manufactured Home - Low Income | Existing | Miscellaneous | Bathroom Exhaust Fan | 0.014178 | 0.014121 | 0.014064 | 0.014008 | 0.013952 | 0.013896 | 0.013841 | 0.013785 | 0.01373 | 0.013675 | 0.013621 | 0.013566 | 0.013512 | 0.013458 | 0.013404 | 0.01335 | 0.013297 | 0.013244 | 0.013191 | 0.013138 | 0.013086 | 0.013033
WY | Residential | Manufactured Home - Low Income | Existing | Miscellaneous | Miscellaneous | 0.62653 | 0.62122 | 0.61595 | 0.61072 | 0.60554 | 0.60041 | 0.59532 | 0.59027 | 0.58526 | 0.5803 | 0.57537 | 0.57049 | 0.56566 | 0.56086 | 0.5561 | 0.55139 | 0.54671 | 0.54207 | 0.53747 | 0.53292 | 0.5284 | 0.52391
WY | Residential | Manufactured Home - Low Income | Existing | Generation | Solar PV | -0.0089853 | -0.013061 | -0.014266 | -0.015787 | -0.017426 | -0.01946 | -0.021692 | -0.024495 | -0.027519 | -0.030919 | -0.035264 | -0.03965 | -0.043909 | -0.047896 | -0.051887 | -0.055866 | -0.059833 | -0.063795 | -0.067742 | -0.071682 | -0.075616 | -0.079545
WY | Residential | Manufactured Home - Low Income | New | Cooling | Central AC | 0 | 0.0061826 | 0.012844 | 0.01856 | 0.025398 | 0.032508 | 0.039915 | 0.047621 | 0.055627 | 0.063921 | 0.072418 | 0.081122 | 0.090045 | 0.099212 | 0.10864 | 0.11801 | 0.12759 | 0.13741 | 0.14747 | 0.15778 | 0.16837 | 0.17924
WY | Residential | Manufactured Home - Low Income | New | Cooling | Room AC | 0 | 0.00074118 | 0.0015579 | 0.0024028 | 0.0032607 | 0.0041739 | 0.0051253 | 0.006115 | 0.0071433 | 0.0082085 | 0.0093 | 0.010418 | 0.011564 | 0.012741 | 0.013952 | 0.015161 | 0.016401 | 0.017673 | 0.018977 | 0.020312 | 0.021684 | 0.023089
WY | Residential | Manufactured Home - Low Income | New | Cooling | Air-Source Heat Pump | 0 | 0.00025105 | 0.00051859 | 0.00079534 | 0.0010764 | 0.0013756 | 0.0016873 | 0.0020116 | 0.0023485 | 0.0026976 | 0.0030552 | 0.0034214 | 0.003797 | 0.0041828 | 0.0045795 | 0.0049748 | 0.0053801 | 0.0057962 | 0.0062229 | 0.0066597 | 0.0071085 | 0.0075682
WY | Residential | Manufactured Home - Low Income | New | Cooling | Geothermal Heat Pump | 0 | 0 | 0 | 0 | 0 | 0 | 0 | 0 | 0 | 0 | 0 | 0 | 0 | 0 | 0 | 0 | 0 | 0 | 0 | 0 | 0 | 0
WY | Residential | Manufactured Home - Low Income | New | Cooling | Evaporative Cooler | 0 | 0.0084018 | 0.017486 | 0.026702 | 0.035878 | 0.045474 | 0.055288 | 0.065313 | 0.075543 | 0.085952 | 0.09642 | 0.10694 | 0.11754 | 0.12823 | 0.13903 | 0.14959 | 0.16022 | 0.17094 | 0.18174 | 0.19261 | 0.20359 | 0.21464
WY | Residential | Manufactured Home - Low Income | New | Cooling | Ductless Mini Split Heat Pump | 0 | 0 | 0 | 0 | 0 | 0 | 0 | 0 | 0 | 0 | 0 | 0 | 0 | 0 | 0 | 0 | 0 | 0 | 0 | 0 | 0 | 0
WY | Residential | Manufactured Home - Low Income | New | Space Heating | Electric Room Heat | 0 | 0.0049693 | 0.010366 | 0.015945 | 0.02137 | 0.026794 | 0.032229 | 0.037854 | 0.043108 | 0.048533 | 0.053876 | 0.059425 | 0.064322 | 0.069451 | 0.074531 | 0.079917 | 0.084477 | 0.089389 | 0.094258 | 0.099563 | 0.10386 | 0.1086
WY | Residential | Manufactured Home - Low Income | New | Space Heating | Electric Furnace | 0 | 0.029762 | 0.062085 | 0.095499 | 0.12799 | 0.16047 | 0.19302 | 0.22671 | 0.25818 | 0.29068 | 0.32267 | 0.35591 | 0.38524 | 0.41595 | 0.44638 | 0.47864 | 0.50595 | 0.53537 | 0.56453 | 0.5963 | 0.62206 | 0.65045
WY | Residential | Manufactured Home - Low Income | New | Space Heating | Air-Source Heat Pump | 0 | 0.0022952 | 0.0047038 | 0.0071942 | 0.0096148 | 0.012035 | 0.014461 | 0.016971 | 0.019316 | 0.021737 | 0.024121 | 0.026598 | 0.028782 | 0.031071 | 0.033338 | 0.035735 | 0.037764 | 0.03995 | 0.042118 | 0.044481 | 0.046396 | 0.048508
WY | Residential | Manufactured Home - Low Income | New | Space Heating | Geothermal Heat Pump | 0 | 0 | 0 | 0 | 0 | 0 | 0 | 0 | 0 | 0 | 0 | 0 | 0 | 0 | 0 | 0 | 0 | 0 | 0 | 0 | 0 | 0
WY | Residential | Manufactured Home - Low Income | New | Space Heating | Ductless Mini Split Heat Pump | 0 | 0 | 0 | 0 | 0 | 0 | 0 | 0 | 0 | 0 | 0 | 0 | 0 | 0 | 0 | 0 | 0 | 0 | 0 | 0 | 0 | 0
WY | Residential | Manufactured Home - Low Income | New | Water Heating | Water Heater (<= 55 Gal) | 0 | 0.027421 | 0.056849 | 0.086478 | 0.11575 | 0.14483 | 0.17384 | 0.20276 | 0.23157 | 0.26018 | 0.28823 | 0.31574 | 0.34276 | 0.36936 | 0.3956 | 0.42144 | 0.44696 | 0.4722 | 0.49715 | 0.52176 | 0.54615 | 0.57023
WY | Residential | Manufactured Home - Low Income | New | Water Heating | Water Heater (> 55 Gal) | 0 | 0 | 0 | 0 | 0 | 0 | 0 | 0 | 0 | 0 | 0 | 0 | 0 | 0 | 0 | 0 | 0 | 0 | 0 | 0 | 0 | 0
WY | Residential | Manufactured Home - Low Income | New | Interior Lighting | General Service Lighting | 0 | 0.01095 | 0.021962 | 0.028034 | 0.031466 | 0.03384 | 0.03693 | 0.039511 | 0.042963 | 0.047255 | 0.051428 | 0.055602 | 0.059646 | 0.063672 | 0.067251 | 0.070756 | 0.074199 | 0.077591 | 0.080999 | 0.08409 | 0.087193 | 0.090199
WY | Residential | Manufactured Home - Low Income | New | Interior Lighting | Linear Lighting | 0 | 0.0020361 | 0.0042376 | 0.0064711 | 0.0086829 | 0.010897 | 0.013123 | 0.01536 | 0.017604 | 0.019844 | 0.022058 | 0.024246 | 0.026414 | 0.028566 | 0.030702 | 0.032822 | 0.034933 | 0.037038 | 0.039136 | 0.041223 | 0.043303 | 0.045371
WY | Residential | Manufactured Home - Low Income | New | Interior Lighting | Exempted Lighting | 0 | 7.3176e-05 | 0.00015229 | 0.00022284 | 0.0002845 | 0.00033953 | 0.0003843 | 0.00042662 | 0.00046478 | 0.00049917 | 0.00053467 | 0.00057048 | 0.00060735 | 0.00064494 | 0.00068206 | 0.00072615 | 0.00076944 | 0.00081147 | 0.0008525 | 0.00089213 | 0.00093109 | 0.00096915
WY | Residential | Manufactured Home - Low Income | New | Exterior Lighting | General Service Lighting | 0 | 0.0029435 | 0.0057266 | 0.0067574 | 0.0072076 | 0.0078434 | 0.0083681 | 0.0091769 | 0.010345 | 0.011319 | 0.012275 | 0.013288 | 0.014249 | 0.015196 | 0.015978 | 0.016737 | 0.017479 | 0.018209 | 0.018943 | 0.0196 | 0.020255 | 0.020853
WY | Residential | Manufactured Home - Low Income | New | Appliances | Clothes Washer | 0 | 0.0014963 | 0.0031049 | 0.0047273 | 0.0063331 | 0.007931 | 0.0095283 | 0.011123 | 0.012715 | 0.014299 | 0.015855 | 0.017383 | 0.018887 | 0.020371 | 0.021838 | 0.023285 | 0.024717 | 0.026136 | 0.027542 | 0.028931 | 0.03031 | 0.031675
WY | Residential | Manufactured Home - Low Income | New | Appliances | Clothes Dryer | 0 | 0.0086845 | 0.018008 | 0.027399 | 0.036681 | 0.045904 | 0.05511 | 0.064292 | 0.07344 | 0.082531 | 0.091449 | 0.1002 | 0.10879 | 0.11726 | 0.12561 | 0.13385 | 0.14198 | 0.15003 | 0.15798 | 0.16584 | 0.17362 | 0.18131
WY | Residential | Manufactured Home - Low Income | New | Appliances | Dishwasher | 0 | 0.00060017 | 0.0012427 | 0.0018879 | 0.0025237 | 0.0031537 | 0.0037806 | 0.004404 | 0.0050232 | 0.0056367 | 0.0062366 | 0.006823 | 0.0073974 | 0.0079613 | 0.0085162 | 0.0090609 | 0.0095972 | 0.010126 | 0.010648 | 0.011161 | 0.011667 | 0.012166
WY | Residential | Manufactured Home - Low Income | New | Appliances | Refrigerator | 0 | 0.0075877 | 0.015793 | 0.024118 | 0.032407 | 0.040706 | 0.04905 | 0.057432 | 0.065845 | 0.074267 | 0.082594 | 0.090826 | 0.098978 | 0.10707 | 0.11513 | 0.12312 | 0.13108 | 0.13902 | 0.14693 | 0.1548 | 0.16267 | 0.1705
WY | Residential | Manufactured Home - Low Income | New | Appliances | Freezer | 0 | 0.0078511 | 0.016139 | 0.024342 | 0.032306 | 0.040079 | 0.0477 | 0.055164 | 0.062468 | 0.069592 | 0.076443 | 0.083029 | 0.089369 | 0.095489 | 0.10141 | 0.10712 | 0.11264 | 0.11799 | 0.12317 | 0.12818 | 0.13303 | 0.13772
WY | Residential | Manufactured Home - Low Income | New | Appliances | Second Refrigerator | 0 | 0.0021544 | 0.0044374 | 0.0067059 | 0.0089168 | 0.011084 | 0.013216 | 0.015314 | 0.017374 | 0.019392 | 0.021342 | 0.023225 | 0.025046 | 0.026812 | 0.028528 | 0.030192 | 0.031809 | 0.033384 | 0.034917 | 0.036404 | 0.037855 | 0.039263
WY | Residential | Manufactured Home - Low Income | New | Appliances | Stove/Oven | 0 | 0.0010758 | 0.0022389 | 0.0034189 | 0.0045939 | 0.0057701 | 0.0069528 | 0.0081409 | 0.0093333 | 0.010527 | 0.011707 | 0.012874 | 0.01403 | 0.015177 | 0.016318 | 0.017451 | 0.018579 | 0.019705 | 0.020826 | 0.021941 | 0.023056 | 0.024165
WY | Residential | Manufactured Home - Low Income | New | Appliances | Microwave | 0 | 0.0015523 | 0.0032307 | 0.0049335 | 0.0066289 | 0.0083262 | 0.010033 | 0.011747 | 0.013468 | 0.01519 | 0.016893 | 0.018577 | 0.020245 | 0.0219 | 0.023547 | 0.025182 | 0.02681 | 0.028433 | 0.030051 | 0.031661 | 0.033269 | 0.03487
WY | Residential | Manufactured Home - Low Income | New | Appliances | Dehumidifier | 0 | 0.00010281 | 0.00021397 | 0.00032675 | 0.00043905 | 0.00055146 | 0.00066448 | 0.00077803 | 0.000892 | 0.0010061 | 0.0011189 | 0.0012304 | 0.0013408 | 0.0014505 | 0.0015596 | 0.0016678 | 0.0017757 | 0.0018832 | 0.0019904 | 0.0020969 | 0.0022034 | 0.0023095
WY | Residential | Manufactured Home - Low Income | New | Appliances | Air Purifier | 0 | 0.00034703 | 0.00072223 | 0.0011029 | 0.0014819 | 0.0018614 | 0.0022429 | 0.0026261 | 0.0030108 | 0.0033959 | 0.0037766 | 0.004153 | 0.0045258 | 0.0048959 | 0.005264 | 0.0056296 | 0.0059935 | 0.0063564 | 0.0067181 | 0.0070779 | 0.0074374 | 0.0077953
WY | Residential | Manufactured Home - Low Income | New | Electronics | Personal Computers | 0 | 0.00085914 | 0.001788 | 0.0027304 | 0.0036688 | 0.0046081 | 0.0055526 | 0.0065014 | 0.0074538 | 0.0084071 | 0.0093497 | 0.010282 | 0.011204 | 0.012121 | 0.013032 | 0.013937 | 0.014838 | 0.015736 | 0.016632 | 0.017523 | 0.018413 | 0.019299
WY | Residential | Manufactured Home - Low Income | New | Electronics | Monitor | 0 | 0.00071792 | 0.001499 | 0.0022965 | 0.0030957 | 0.0039009 | 0.0047157 | 0.0055395 | 0.0063716 | 0.0072098 | 0.0080442 | 0.0088747 | 0.0097026 | 0.01053 | 0.011359 | 0.012187 | 0.013017 | 0.01385 | 0.014686 | 0.015522 | 0.016364 | 0.017207
WY | Residential | Manufactured Home - Low Income | New | Electronics | Laptops | 0 | 0.00093401 | 0.0019501 | 0.0029877 | 0.0040275 | 0.0050751 | 0.0061351 | 0.0072068 | 0.0082893 | 0.0093799 | 0.010465 | 0.011546 | 0.012623 | 0.0137 | 0.014778 | 0.015855 | 0.016935 | 0.018019 | 0.019106 | 0.020194 | 0.021289 | 0.022386
WY | Residential | Manufactured Home - Low Income | New | Electronics | TVs | 0 | 0.010035 | 0.020919 | 0.031998 | 0.043064 | 0.054178 | 0.065388 | 0.076686 | 0.088062 | 0.099487 | 0.11082 | 0.12206 | 0.13324 | 0.14437 | 0.15547 | 0.16654 | 0.17759 | 0.18866 | 0.19972 | 0.21075 | 0.22182 | 0.23287
WY | Residential | Manufactured Home - Low Income | New | Electronics | Printer/Fax/Copier | 0 | 0.0003393 | 0.00070843 | 0.0010853 | 0.0014631 | 0.0018436 | 0.0022287 | 0.002618 | 0.0030113 | 0.0034074 | 0.0038018 | 0.0041942 | 0.0045855 | 0.0049766 | 0.0053682 | 0.0057596 | 0.0061518 | 0.0065456 | 0.0069405 | 0.0073359 | 0.0077336 | 0.008132
WY | Residential | Manufactured Home - Low Income | New | Electronics | Set-top Boxes/DVRs | 0 | 0.00062138 | 0.0012953 | 0.0019812 | 0.0026665 | 0.0033546 | 0.0040487 | 0.0047483 | 0.0054527 | 0.0061601 | 0.0068619 | 0.0075581 | 0.0082498 | 0.008939 | 0.0096268 | 0.010312 | 0.010996 | 0.011681 | 0.012366 | 0.01305 | 0.013735 | 0.014419
WY | Residential | Manufactured Home - Low Income | New | Electronics | Devices and Gadgets | 0 | 0.0096851 | 0.020222 | 0.03098 | 0.041762 | 0.052625 | 0.063617 | 0.07473 | 0.085955 | 0.097263 | 0.10852 | 0.11972 | 0.13089 | 0.14206 | 0.15323 | 0.16441 | 0.1756 | 0.18684 | 0.19811 | 0.2094 | 0.22075 | 0.23213
WY | Residential | Manufactured Home - Low Income | New | Miscellaneous | Electric Vehicle Chargers | 0 | 0 | 0 | 0 | 0 | 0 | 0 | 0 | 0 | 0 | 0 | 0 | 0 | 0 | 0 | 0 | 0 | 0 | 0 | 0 | 0 | 0
WY | Residential | Manufactured Home - Low Income | New | Miscellaneous | Pool Pump | 0 | 0 | 0 | 0 | 0 | 0 | 0 | 0 | 0 | 0 | 0 | 0 | 0 | 0 | 0 | 0 | 0 | 0 | 0 | 0 | 0 | 0
WY | Residential | Manufactured Home - Low Income | New | Miscellaneous | Pool Heater | 0 | 0 | 0 | 0 | 0 | 0 | 0 | 0 | 0 | 0 | 0 | 0 | 0 | 0 | 0 | 0 | 0 | 0 | 0 | 0 | 0 | 0
WY | Residential | Manufactured Home - Low Income | New | Miscellaneous | Hot Tub/Spa | 0 | 0.0026653 | 0.005547 | 0.0074626 | 0.0093699 | 0.011279 | 0.013199 | 0.015128 | 0.017063 | 0.019001 | 0.020733 | 0.022282 | 0.023881 | 0.025522 | 0.027197 | 0.028654 | 0.03016 | 0.031986 | 0.033806 | 0.035617 | 0.037426 | 0.039227
WY | Residential | Manufactured Home - Low Income | New | Miscellaneous | Furnace Fan | 0 | 0.0010439 | 0.0021895 | 0.0033696 | 0.004563 | 0.0057761 | 0.0070145 | 0.0082776 | 0.0095647 | 0.010873 | 0.012187 | 0.013508 | 0.014836 | 0.016177 | 0.017531 | 0.018897 | 0.020279 | 0.021678 | 0.023094 | 0.024525 | 0.025977 | 0.027445
WY | Residential | Manufactured Home - Low Income | New | Miscellaneous | Well Pump | 0 | 0.00023788 | 0.00049508 | 0.00075602 | 0.0010158 | 0.0012759 | 0.0015374 | 0.0018002 | 0.0020639 | 0.0023278 | 0.0025888 | 0.0028468 | 0.0031023 | 0.003356 | 0.0036084 | 0.003859 | 0.0041084 | 0.0043572 | 0.0046052 | 0.0048518 | 0.0050982 | 0.0053435
WY | Residential | Manufactured Home - Low Income | New | Miscellaneous | Bathroom Exhaust Fan | 0 | 0.00012459 | 0.0002593 | 0.00039598 | 0.00053206 | 0.00066828 | 0.00080525 | 0.00094286 | 0.001081 | 0.0012192 | 0.0013559 | 0.0014911 | 0.0016249 | 0.0017578 | 0.0018899 | 0.0020212 | 0.0021518 | 0.0022822 | 0.002412 | 0.0025412 | 0.0026703 | 0.0027987
WY | Residential | Manufactured Home - Low Income | New | Miscellaneous | Miscellaneous | 0 | 0.0054812 | 0.011356 | 0.017264 | 0.023092 | 0.028874 | 0.034635 | 0.040371 | 0.046077 | 0.051736 | 0.057278 | 0.062703 | 0.068024 | 0.073255 | 0.07841 | 0.083477 | 0.088473 | 0.093409 | 0.09828 | 0.10308 | 0.10783 | 0.11251
WY | Residential | Manufactured Home - Low Income | New | Generation | Solar PV | 0 | -0.00011524 | -0.00026302 | -0.00044625 | -0.00066453 | -0.00093584 | -0.001262 | -0.0016753 | -0.0021666 | -0.0027566 | -0.0035105 | -0.0043579 | -0.0052803 | -0.0062559 | -0.007316 | -0.0084577 | -0.0096828 | -0.010993 | -0.012387 | -0.013865 | -0.01543 | -0.017081
WY | Residential | Single Family - Reg. Income | Existing | Cooling | Central AC | 11.0791 | 11.0691 | 11.051 | 10.9813 | 10.9503 | 11.0103 | 11.0693 | 11.1286 | 11.1895 | 11.253 | 11.3203 | 11.3923 | 11.4699 | 11.5542 | 11.6459 | 11.7193 | 11.8002 | 11.8886 | 11.9841 | 12.087 | 12.1969 | 12.3134
WY | Residential | Single Family - Reg. Income | Existing | Cooling | Room AC | 0.96013 | 0.95353 | 0.94605 | 0.93831 | 0.93089 | 0.93266 | 0.93556 | 0.93999 | 0.94581 | 0.95288 | 0.96108 | 0.9703 | 0.98044 | 0.99143 | 1.0032 | 1.0134 | 1.0242 | 1.0356 | 1.0475 | 1.0599 | 1.0728 | 1.0861
WY | Residential | Single Family - Reg. Income | Existing | Cooling | Air-Source Heat Pump | 0.34618 | 0.34828 | 0.35012 | 0.35193 | 0.35373 | 0.35877 | 0.36384 | 0.36898 | 0.37417 | 0.37944 | 0.3848 | 0.39025 | 0.39579 | 0.40145 | 0.40723 | 0.4122 | 0.41732 | 0.42256 | 0.42793 | 0.43342 | 0.43903 | 0.44475
WY | Residential | Single Family - Reg. Income | Existing | Cooling | Geothermal Heat Pump | 0.23349 | 0.23277 | 0.23191 | 0.23097 | 0.22998 | 0.23106 | 0.23216 | 0.2333 | 0.23451 | 0.23582 | 0.23725 | 0.23885 | 0.24062 | 0.2426 | 0.24481 | 0.24671 | 0.24888 | 0.2512 | 0.25365 | 0.25622 | 0.25892 | 0.26173
WY | Residential | Single Family - Reg. Income | Existing | Cooling | Evaporative Cooler | 3.5147 | 3.4952 | 3.475 | 3.4543 | 3.4335 | 3.4436 | 3.4535 | 3.4632 | 3.4731 | 3.4831 | 3.4935 | 3.5044 | 3.5159 | 3.5281 | 3.541 | 3.5466 | 3.5528 | 3.5596 | 3.5669 | 3.5748 | 3.5831 | 3.5918
WY | Residential | Single Family - Reg. Income | Existing | Cooling | Ductless Mini Split Heat Pump | 0.22545 | 0.22562 | 0.22578 | 0.22595 | 0.22611 | 0.22834 | 0.23056 | 0.23279 | 0.23502 | 0.23726 | 0.2395 | 0.24174 | 0.24398 | 0.24623 | 0.24848 | 0.25018 | 0.25187 | 0.25357 | 0.25527 | 0.25697 | 0.25868 | 0.26038
WY | Residential | Single Family - Reg. Income | Existing | Space Heating | Electric Room Heat | 45.3572 | 45.2071 | 45.0482 | 45.1043 | 44.7143 | 44.3625 | 44.0131 | 43.8826 | 43.3287 | 42.9972 | 42.6748 | 42.5706 | 42.0625 | 41.7749 | 41.4989 | 41.4228 | 40.9526 | 40.6934 | 40.4425 | 40.397 | 39.9629 | 39.7329
WY | Residential | Single Family - Reg. Income | Existing | Space Heating | Electric Furnace | 23.8106 | 23.7319 | 23.6484 | 23.6779 | 23.4732 | 23.2885 | 23.105 | 23.0365 | 22.7457 | 22.5717 | 22.4025 | 22.3478 | 22.0811 | 21.9301 | 21.7852 | 21.7452 | 21.4984 | 21.3623 | 21.2306 | 21.2067 | 20.9788 | 20.8581
WY | Residential | Single Family - Reg. Income | Existing | Space Heating | Air-Source Heat Pump | 5.9331 | 5.941 | 5.9458 | 5.9798 | 5.955 | 5.9351 | 5.9149 | 5.9234 | 5.8737 | 5.8526 | 5.8312 | 5.838 | 5.7874 | 5.765 | 5.7422 | 5.7456 | 5.6932 | 5.669 | 5.645 | 5.6488 | 5.5974 | 5.5738
WY | Residential | Single Family - Reg. Income | Existing | Space Heating | Geothermal Heat Pump | 1.5442 | 1.5328 | 1.5206 | 1.5153 | 1.4948 | 1.4756 | 1.4565 | 1.4448 | 1.4195 | 1.4018 | 1.3848 | 1.3754 | 1.3535 | 1.3393 | 1.3261 | 1.3201 | 1.3024 | 1.2918 | 1.2817 | 1.2784 | 1.263 | 1.2542
WY | Residential | Single Family - Reg. Income | Existing | Space Heating | Ductless Mini Split Heat Pump | 3.9909 | 3.9938 | 3.9968 | 4.0194 | 4.0026 | 3.9892 | 3.9758 | 3.9818 | 3.9489 | 3.9354 | 3.9219 | 3.9275 | 3.8947 | 3.8812 | 3.8676 | 3.8716 | 3.8379 | 3.823 | 3.8081 | 3.8118 | 3.7782 | 3.7633
WY | Residential | Single Family - Reg. Income | Existing | Water Heating | Water Heater (<= 55 Gal) | 19.0596 | 18.9559 | 18.8527 | 18.75 | 18.648 | 18.5465 | 18.4455 | 18.3451 | 18.2452 | 18.1459 | 18.0471 | 17.9489 | 17.8512 | 17.754 | 17.6574 | 17.5612 | 17.4657 | 17.3706 | 17.276 | 17.182 | 17.0884 | 16.9954
WY | Residential | Single Family - Reg. Income | Existing | Water Heating | Water Heater (> 55 Gal) | 1.2356 | 1.1917 | 1.1434 | 1.0927 | 1.041 | 0.98974 | 0.94 | 0.89271 | 0.84865 | 0.80845 | 0.77265 | 0.74167 | 0.71482 | 0.69147 | 0.67112 | 0.65333 | 0.63772 | 0.62398 | 0.61182 | 0.60103 | 0.59139 | 0.58274
WY | Residential | Single Family - Reg. Income | Existing | Interior Lighting | General Service Lighting | 31.8636 | 31.3613 | 30.6424 | 29.0248 | 26.8778 | 24.4225 | 21.923 | 19.7373 | 17.9497 | 16.5445 | 15.3536 | 14.3583 | 13.5054 | 12.784 | 12.14 | 11.5785 | 11.0876 | 10.6574 | 10.2871 | 9.9302 | 9.6097 | 9.3036
WY | Residential | Single Family - Reg. Income | Existing | Interior Lighting | Linear Lighting | 5.2578 | 5.2494 | 5.241 | 5.2326 | 5.2222 | 5.2117 | 5.201 | 5.1902 | 5.1794 | 5.1669 | 5.1543 | 5.1417 | 5.129 | 5.1163 | 5.1023 | 5.0884 | 5.0744 | 5.0604 | 5.0465 | 5.0325 | 5.0193 | 5.0066
WY | Residential | Single Family - Reg. Income | Existing | Interior Lighting | Exempted Lighting | 0.21093 | 0.21059 | 0.21026 | 0.20806 | 0.20337 | 0.19647 | 0.1865 | 0.17478 | 0.16126 | 0.14729 | 0.13471 | 0.12403 | 0.11615 | 0.11065 | 0.10712 | 0.10657 | 0.10716 | 0.10806 | 0.10895 | 0.10949 | 0.10964 | 0.10865
WY | Residential | Single Family - Reg. Income | Existing | Exterior Lighting | General Service Lighting | 8.7474 | 8.5855 | 8.3147 | 7.6129 | 6.7254 | 5.9971 | 5.3492 | 4.8382 | 4.4723 | 4.1413 | 3.8597 | 3.635 | 3.4365 | 3.2652 | 3.1026 | 2.9592 | 2.8326 | 2.7211 | 2.6244 | 2.5251 | 2.4339 | 2.337
WY | Residential | Single Family - Reg. Income | Existing | Appliances | Clothes Washer | 3.383 | 3.3676 | 3.3523 | 3.337 | 3.3218 | 3.3066 | 3.2916 | 3.2766 | 3.2616 | 3.2468 | 3.232 | 3.2172 | 3.2026 | 3.188 | 3.1734 | 3.159 | 3.1446 | 3.1302 | 3.1159 | 3.1017 | 3.0876 | 3.0735
WY | Residential | Single Family - Reg. Income | Existing | Appliances | Clothes Dryer | 22.2209 | 22.1201 | 22.0217 | 21.9248 | 21.8288 | 21.7331 | 21.6371 | 21.5405 | 21.443 | 21.3442 | 21.2439 | 21.1424 | 21.0399 | 20.9368 | 20.8331 | 20.7291 | 20.6248 | 20.5204 | 20.416 | 20.3117 | 20.2075 | 20.1035
WY | Residential | Single Family - Reg. Income | Existing | Appliances | Dishwasher | 2.1746 | 2.16 | 2.1455 | 2.1311 | 2.1168 | 2.1026 | 2.0885 | 2.0745 | 2.0605 | 2.0467 | 2.033 | 2.0193 | 2.0058 | 1.9923 | 1.979 | 1.9657 | 1.9525 | 1.9394 | 1.9264 | 1.9134 | 1.9006 | 1.8878
WY | Residential | Single Family - Reg. Income | Existing | Appliances | Refrigerator | 17.4088 | 17.292 | 17.1703 | 17.0458 | 16.9201 | 16.795 | 16.6718 | 16.5518 | 16.4363 | 16.3263 | 16.2228 | 16.1266 | 16.0371 | 15.9537 | 15.8757 | 15.8027 | 15.7343 | 15.67 | 15.6094 | 15.5522 | 15.4981 | 15.4468
WY | Residential | Single Family - Reg. Income | Existing | Appliances | Freezer | 14.4351 | 14.2348 | 14.0374 | 13.8427 | 13.6507 | 13.4614 | 13.2747 | 13.0906 | 12.9091 | 12.73 | 12.5535 | 12.3794 | 12.2077 | 12.0384 | 11.8714 | 11.7068 | 11.5444 | 11.3843 | 11.2264 | 11.0707 | 10.9172 | 10.7658
WY | Residential | Single Family - Reg. Income | Existing | Appliances | Second Refrigerator | 14.713 | 14.2353 | 13.7494 | 13.2623 | 12.78 | 12.3077 | 11.8499 | 11.4106 | 10.9929 | 10.5998 | 10.2335 | 9.8959 | 9.5843 | 9.2961 | 9.0289 | 8.7809 | 8.55 | 8.3347 | 8.1335 | 7.945 | 7.768 | 7.6015
WY | Residential | Single Family - Reg. Income | Existing | Appliances | Stove/Oven | 3.1746 | 3.1676 | 3.1601 | 3.1524 | 3.1444 | 3.1365 | 3.1285 | 3.1206 | 3.1129 | 3.1053 | 3.0979 | 3.0908 | 3.0839 | 3.0773 | 3.071 | 3.065 | 3.0592 | 3.0536 | 3.0481 | 3.0428 | 3.0376 | 3.0324
WY | Residential | Single Family - Reg. Income | Existing | Appliances | Microwave | 3.9182 | 3.912 | 3.9057 | 3.8995 | 3.8932 | 3.887 | 3.8808 | 3.8746 | 3.8684 | 3.8622 | 3.856 | 3.8498 | 3.8437 | 3.8375 | 3.8314 | 3.8252 | 3.8191 | 3.813 | 3.8069 | 3.8008 | 3.7947 | 3.7887
WY | Residential | Single Family - Reg. Income | Existing | Appliances | Dehumidifier | 0.88577 | 0.8753 | 0.86341 | 0.85073 | 0.83775 | 0.82492 | 0.81256 | 0.80098 | 0.79042 | 0.78107 | 0.77309 | 0.76625 | 0.76037 | 0.75528 | 0.75085 | 0.74696 | 0.74353 | 0.74049 | 0.73776 | 0.73529 | 0.73305 | 0.73098
WY | Residential | Single Family - Reg. Income | Existing | Appliances | Air Purifier | 1.3312 | 1.3291 | 1.327 | 1.3248 | 1.3227 | 1.3206 | 1.3185 | 1.3164 | 1.3143 | 1.3122 | 1.3101 | 1.308 | 1.3059 | 1.3038 | 1.3017 | 1.2996 | 1.2975 | 1.2955 | 1.2934 | 1.2913 | 1.2893 | 1.2872
WY | Residential | Single Family - Reg. Income | Existing | Electronics | Personal Computers | 2.7689 | 2.6625 | 2.5398 | 2.4135 | 2.2935 | 2.1878 | 2.1029 | 2.0345 | 1.9793 | 1.9346 | 1.8984 | 1.8689 | 1.8447 | 1.8249 | 1.8085 | 1.7948 | 1.7833 | 1.7736 | 1.7653 | 1.7581 | 1.7517 | 1.7461
WY | Residential | Single Family - Reg. Income | Existing | Electronics | Monitor | 2.6293 | 2.5269 | 2.4052 | 2.279 | 2.1599 | 2.0574 | 1.9791 | 1.9201 | 1.8766 | 1.8455 | 1.8245 | 1.8115 | 1.805 | 1.8037 | 1.8066 | 1.813 | 1.8221 | 1.8335 | 1.8468 | 1.8616 | 1.8777 | 1.8948
WY | Residential | Single Family - Reg. Income | Existing | Electronics | Laptops | 2.626 | 2.5755 | 2.5252 | 2.4901 | 2.4672 | 2.4542 | 2.449 | 2.4502 | 2.4566 | 2.4672 | 2.4812 | 2.498 | 2.517 | 2.538 | 2.5606 | 2.5845 | 2.6095 | 2.6355 | 2.6623 | 2.6899 | 2.7181 | 2.747
WY | Residential | Single Family - Reg. Income | Existing | Electronics | TVs | 6.6531 | 8.8279 | 10.9302 | 12.7934 | 14.284 | 15.4766 | 16.4308 | 17.1942 | 17.8051 | 18.2938 | 18.6849 | 18.9979 | 19.2484 | 19.4489 | 19.6094 | 19.7378 | 19.8407 | 19.9231 | 19.9891 | 20.042 | 20.0845 | 20.1185
WY | Residential | Single Family - Reg. Income | Existing | Electronics | Printer/Fax/Copier | 0.88836 | 0.87671 | 0.86252 | 0.84851 | 0.83684 | 0.82925 | 0.82494 | 0.82326 | 0.82373 | 0.82592 | 0.82951 | 0.83424 | 0.83991 | 0.84635 | 0.85342 | 0.86102 | 0.86906 | 0.87748 | 0.88623 | 0.89526 | 0.90453 | 0.91403
WY | Residential | Single Family - Reg. Income | Existing | Electronics | Set-top Boxes/DVRs | 1.491 | 1.4771 | 1.461 | 1.4443 | 1.4284 | 1.4145 | 1.4033 | 1.3944 | 1.3873 | 1.3816 | 1.377 | 1.3734 | 1.3705 | 1.3682 | 1.3663 | 1.3649 | 1.3637 | 1.3628 | 1.362 | 1.3614 | 1.361 | 1.3606
WY | Residential | Single Family - Reg. Income | Existing | Electronics | Devices and Gadgets | 16.0789 | 16.2561 | 16.4352 | 16.6164 | 16.7995 | 16.9846 | 17.1718 | 17.3611 | 17.5524 | 17.7458 | 17.9414 | 18.1391 | 18.3391 | 18.5412 | 18.7455 | 18.9521 | 19.161 | 19.3721 | 19.5856 | 19.8015 | 20.0197 | 20.2403
WY | Residential | Single Family - Reg. Income | Existing | Miscellaneous | Electric Vehicle Chargers | 1.1921 | 1.5047 | 1.8429 | 2.2244 | 2.6643 | 3.1942 | 3.8374 | 4.359 | 4.8295 | 5.3097 | 5.8024 | 6.3062 | 6.8192 | 7.3386 | 7.8605 | 8.3857 | 8.9157 | 9.4499 | 9.9836 | 10.521 | 11.054 | 11.5793
WY | Residential | Single Family - Reg. Income | Existing | Miscellaneous | Pool Pump | 0.30256 | 0.25115 | 0.21048 | 0.17838 | 0.15325 | 0.13386 | 0.11932 | 0.10839 | 0.10018 | 0.094007 | 0.089351 | 0.085835 | 0.083171 | 0.081146 | 0.0796 | 0.078412 | 0.077492 | 0.076774 | 0.076205 | 0.07575 | 0.075379 | 0.075072
WY | Residential | Single Family - Reg. Income | Existing | Miscellaneous | Pool Heater | 0 | 0 | 0 | 0 | 0 | 0 | 0 | 0 | 0 | 0 | 0 | 0 | 0 | 0 | 0 | 0 | 0 | 0 | 0 | 0 | 0 | 0
WY | Residential | Single Family - Reg. Income | Existing | Miscellaneous | Hot Tub/Spa | 6.0352 | 6.2652 | 6.545 | 6.6556 | 6.7487 | 6.8138 | 6.8425 | 6.8283 | 6.766 | 6.6515 | 6.5331 | 6.4041 | 6.2991 | 6.2134 | 6.1431 | 6.0525 | 5.9685 | 5.9418 | 5.9186 | 5.8982 | 5.88 | 5.8636
WY | Residential | Single Family - Reg. Income | Existing | Miscellaneous | Furnace Fan | 7.0473 | 7.0637 | 7.0772 | 7.0887 | 7.0991 | 7.1091 | 7.1192 | 7.1302 | 7.1423 | 7.1562 | 7.1722 | 7.1907 | 7.212 | 7.2363 | 7.2639 | 7.2951 | 7.3295 | 7.3668 | 7.4067 | 7.449 | 7.4935 | 7.54
WY | Residential | Single Family - Reg. Income | Existing | Miscellaneous | Well Pump | 1.2441 | 1.2421 | 1.2401 | 1.2381 | 1.2361 | 1.2342 | 1.2322 | 1.2302 | 1.2283 | 1.2263 | 1.2243 | 1.2224 | 1.2204 | 1.2185 | 1.2165 | 1.2146 | 1.2126 | 1.2107 | 1.2087 | 1.2068 | 1.2049 | 1.203
WY | Residential | Single Family - Reg. Income | Existing | Miscellaneous | Bathroom Exhaust Fan | 0.518 | 0.51717 | 0.51635 | 0.51552 | 0.5147 | 0.51387 | 0.51305 | 0.51223 | 0.51141 | 0.51059 | 0.50977 | 0.50896 | 0.50814 | 0.50733 | 0.50652 | 0.50571 | 0.5049 | 0.50409 | 0.50328 | 0.50248 | 0.50168 | 0.50087
WY | Residential | Single Family - Reg. Income | Existing | Miscellaneous | Miscellaneous | 39.4595 | 39.2191 | 38.9802 | 38.7427 | 38.5067 | 38.2721 | 38.0389 | 37.8072 | 37.5768 | 37.3479 | 37.1204 | 36.8942 | 36.6695 | 36.4461 | 36.224 | 36.0033 | 35.784 | 35.566 | 35.3493 | 35.134 | 34.9199 | 34.7072
WY | Residential | Single Family - Reg. Income | Existing | Generation | Solar PV | -1.642 | -2.3925 | -2.6195 | -2.9057 | -3.2152 | -3.5991 | -4.0215 | -4.5521 | -5.1266 | -5.7737 | -6.601 | -7.4398 | -8.2588 | -9.0306 | -9.8066 | -10.584 | -11.363 | -12.1445 | -12.927 | -13.7119 | -14.4993 | -15.2893
WY | Residential | Single Family - Reg. Income | New | Cooling | Central AC | 0 | 0.05595 | 0.11973 | 0.17604 | 0.24212 | 0.31111 | 0.38322 | 0.45845 | 0.53682 | 0.61817 | 0.70139 | 0.78649 | 0.87366 | 0.96318 | 1.0552 | 1.147 | 1.2408 | 1.337 | 1.4356 | 1.5366 | 1.6406 | 1.7472
WY | Residential | Single Family - Reg. Income | New | Cooling | Room AC | 0 | 0.0048561 | 0.010367 | 0.016105 | 0.021934 | 0.02815 | 0.034647 | 0.041425 | 0.048486 | 0.055815 | 0.063312 | 0.07098 | 0.078833 | 0.086898 | 0.095193 | 0.10347 | 0.11196 | 0.12069 | 0.12963 | 0.13879 | 0.14821 | 0.15787
WY | Residential | Single Family - Reg. Income | New | Cooling | Air-Source Heat Pump | 0 | 0.002077 | 0.0043565 | 0.00673 | 0.0091412 | 0.011713 | 0.014401 | 0.017205 | 0.020127 | 0.023159 | 0.026261 | 0.029433 | 0.032682 | 0.036019 | 0.03945 | 0.042869 | 0.046375 | 0.049978 | 0.053674 | 0.057459 | 0.061352 | 0.06534
WY | Residential | Single Family - Reg. Income | New | Cooling | Geothermal Heat Pump | 0 | 0.001172 | 0.0025025 | 0.0038883 | 0.0052962 | 0.0067984 | 0.0083684 | 0.010006 | 0.011713 | 0.013484 | 0.015296 | 0.017149 | 0.019047 | 0.020996 | 0.023 | 0.025001 | 0.027053 | 0.029161 | 0.031324 | 0.033538 | 0.035815 | 0.038148
WY | Residential | Single Family - Reg. Income | New | Cooling | Evaporative Cooler | 0 | 0.019391 | 0.040988 | 0.063046 | 0.085018 | 0.10803 | 0.13165 | 0.15586 | 0.18062 | 0.20587 | 0.23123 | 0.25667 | 0.28226 | 0.30806 | 0.33414 | 0.35962 | 0.38528 | 0.4112 | 0.43733 | 0.46361 | 0.49019 | 0.51696
WY | Residential | Single Family - Reg. Income | New | Cooling | Ductless Mini Split Heat Pump | 0 | 0.0013714 | 0.0029056 | 0.0044797 | 0.0060551 | 0.0077123 | 0.0094205 | 0.011178 | 0.012985 | 0.014835 | 0.016701 | 0.018582 | 0.020482 | 0.022406 | 0.02436 | 0.026279 | 0.02822 | 0.030189 | 0.032182 | 0.034196 | 0.036242 | 0.03831
WY | Residential | Single Family - Reg. Income | New | Space Heating | Electric Room Heat | 0 | 0.25082 | 0.53142 | 0.82336 | 1.1074 | 1.3921 | 1.6784 | 1.9755 | 2.2542 | 2.5423 | 2.8256 | 3.1191 | 3.378 | 3.649 | 3.9174 | 4.2018 | 4.4428 | 4.7026 | 4.9603 | 5.2409 | 5.4691 | 5.7206
WY | Residential | Single Family - Reg. Income | New | Space Heating | Electric Furnace | 0 | 0.13167 | 0.27897 | 0.43223 | 0.58136 | 0.73081 | 0.88108 | 1.0371 | 1.1833 | 1.3346 | 1.4833 | 1.6374 | 1.7733 | 1.9156 | 2.0565 | 2.2058 | 2.3323 | 2.4687 | 2.6039 | 2.7513 | 2.8711 | 3.0031
WY | Residential | Single Family - Reg. Income | New | Space Heating | Air-Source Heat Pump | 0 | 0.037348 | 0.077723 | 0.11974 | 0.16061 | 0.20156 | 0.24275 | 0.2855 | 0.32559 | 0.36704 | 0.40779 | 0.45003 | 0.48728 | 0.52626 | 0.56487 | 0.60568 | 0.64026 | 0.67754 | 0.71454 | 0.75484 | 0.78761 | 0.82373
WY | Residential | Single Family - Reg. Income | New | Space Heating | Geothermal Heat Pump | 0 | 0.0079618 | 0.016871 | 0.026142 | 0.035165 | 0.04421 | 0.053305 | 0.062746 | 0.0716 | 0.080755 | 0.089754 | 0.099081 | 0.10731 | 0.11592 | 0.12444 | 0.13348 | 0.14114 | 0.14939 | 0.15758 | 0.1665 | 0.17375 | 0.18174
WY | Residential | Single Family - Reg. Income | New | Space Heating | Ductless Mini Split Heat Pump | 0 | 0.023865 | 0.050563 | 0.07834 | 0.10537 | 0.13246 | 0.15969 | 0.18797 | 0.21448 | 0.24189 | 0.26884 | 0.29678 | 0.32141 | 0.34719 | 0.37273 | 0.39979 | 0.42272 | 0.44744 | 0.47196 | 0.49866 | 0.52038 | 0.5443
WY | Residential | Single Family - Reg. Income | New | Water Heating | Water Heater (<= 55 Gal) | 0 | 0.12129 | 0.25538 | 0.39131 | 0.52565 | 0.65939 | 0.79332 | 0.92728 | 1.0611 | 1.1943 | 1.3247 | 1.4523 | 1.5774 | 1.7006 | 1.8221 | 1.9417 | 2.0599 | 2.1769 | 2.2926 | 2.4068 | 2.5201 | 2.6321
WY | Residential | Single Family - Reg. Income | New | Water Heating | Water Heater (> 55 Gal) | 0 | 0.0039264 | 0.0082675 | 0.012668 | 0.017017 | 0.021346 | 0.025682 | 0.030019 | 0.034351 | 0.038663 | 0.042884 | 0.047014 | 0.051065 | 0.055053 | 0.058987 | 0.062859 | 0.066684 | 0.070472 | 0.074219 | 0.077915 | 0.081584 | 0.085208
WY | Residential | Single Family - Reg. Income | New | Interior Lighting | General Service Lighting | 0 | 0.18946 | 0.38577 | 0.49471 | 0.5575 | 0.60129 | 0.65804 | 0.70642 | 0.76972 | 0.84803 | 0.92404 | 0.99988 | 1.0733 | 1.1463 | 1.2113 | 1.2748 | 1.3373 | 1.3989 | 1.4609 | 1.5173 | 1.5739 | 1.6287
WY | Residential | Single Family - Reg. Income | New | Interior Lighting | Linear Lighting | 0 | 0.041984 | 0.088744 | 0.1365 | 0.18355 | 0.23075 | 0.27837 | 0.32637 | 0.37469 | 0.42281 | 0.47031 | 0.51718 | 0.56353 | 0.60954 | 0.65507 | 0.70026 | 0.74527 | 0.7902 | 0.83501 | 0.87958 | 0.924 | 0.96806
WY | Residential | Single Family - Reg. Income | New | Interior Lighting | Exempted Lighting | 0 | 0.0016843 | 0.0035602 | 0.005218 | 0.0066246 | 0.0078617 | 0.0088458 | 0.0097824 | 0.010641 | 0.011419 | 0.012237 | 0.013077 | 0.013946 | 0.014835 | 0.015701 | 0.016735 | 0.017749 | 0.018713 | 0.019642 | 0.020529 | 0.021395 | 0.022247
WY | Residential | Single Family - Reg. Income | New | Exterior Lighting | General Service Lighting | 0 | 0.055653 | 0.10986 | 0.1304 | 0.13955 | 0.1523 | 0.16309 | 0.17925 | 0.20247 | 0.22193 | 0.24097 | 0.26107 | 0.28014 | 0.2989 | 0.31442 | 0.32948 | 0.34421 | 0.35871 | 0.3733 | 0.38642 | 0.39948 | 0.41144
WY | Residential | Single Family - Reg. Income | New | Appliances | Clothes Washer | 0 | 0.021547 | 0.045411 | 0.069642 | 0.093635 | 0.11756 | 0.14157 | 0.16562 | 0.18969 | 0.21369 | 0.23723 | 0.26031 | 0.28299 | 0.30536 | 0.32748 | 0.34928 | 0.37087 | 0.39228 | 0.41351 | 0.43448 | 0.45535 | 0.476
WY | Residential | Single Family - Reg. Income | New | Appliances | Clothes Dryer | 0 | 0.14298 | 0.30113 | 0.4615 | 0.62006 | 0.77798 | 0.93618 | 1.0945 | 1.2527 | 1.4102 | 1.5645 | 1.7155 | 1.8637 | 2.0096 | 2.1537 | 2.2955 | 2.4356 | 2.5745 | 2.7119 | 2.8475 | 2.9822 | 3.1153
WY | Residential | Single Family - Reg. Income | New | Appliances | Dishwasher | 0 | 0.01382 | 0.029064 | 0.044476 | 0.059669 | 0.074755 | 0.089824 | 0.10486 | 0.11984 | 0.13471 | 0.14922 | 0.16339 | 0.17724 | 0.19084 | 0.20422 | 0.21734 | 0.23027 | 0.24305 | 0.25564 | 0.26803 | 0.28029 | 0.29237
WY | Residential | Single Family - Reg. Income | New | Appliances | Refrigerator | 0 | 0.10026 | 0.21195 | 0.32602 | 0.43965 | 0.55366 | 0.6687 | 0.78464 | 0.90135 | 1.0184 | 1.134 | 1.248 | 1.3608 | 1.4727 | 1.5841 | 1.6946 | 1.8047 | 1.9146 | 2.0242 | 2.1332 | 2.2424 | 2.351
WY | Residential | Single Family - Reg. Income | New | Appliances | Freezer | 0 | 0.09108 | 0.19016 | 0.2889 | 0.3848 | 0.47861 | 0.57094 | 0.6617 | 0.75078 | 0.83786 | 0.92146 | 1.0017 | 1.0787 | 1.1531 | 1.2251 | 1.2944 | 1.3616 | 1.4267 | 1.4898 | 1.5508 | 1.61 | 1.6673
WY | Residential | Single Family - Reg. Income | New | Appliances | Second Refrigerator | 0 | 0.055923 | 0.11699 | 0.17808 | 0.23765 | 0.29616 | 0.35397 | 0.41101 | 0.46723 | 0.52242 | 0.57564 | 0.62692 | 0.67646 | 0.72448 | 0.77115 | 0.81636 | 0.86033 | 0.90322 | 0.94498 | 0.9855 | 1.0251 | 1.0636
WY | Residential | Single Family - Reg. Income | New | Appliances | Stove/Oven | 0 | 0.020026 | 0.042331 | 0.065112 | 0.087804 | 0.11057 | 0.13354 | 0.15669 | 0.18 | 0.20338 | 0.22645 | 0.24922 | 0.27175 | 0.2941 | 0.31633 | 0.3384 | 0.36038 | 0.38232 | 0.4042 | 0.42597 | 0.44776 | 0.46945
WY | Residential | Single Family - Reg. Income | New | Appliances | Microwave | 0 | 0.02503 | 0.052908 | 0.081381 | 0.10974 | 0.1382 | 0.16691 | 0.19585 | 0.22497 | 0.25419 | 0.28304 | 0.3115 | 0.33964 | 0.36758 | 0.39537 | 0.42295 | 0.45042 | 0.47785 | 0.5052 | 0.53241 | 0.55964 | 0.58675
WY | Residential | Single Family - Reg. Income | New | Appliances | Dehumidifier | 0 | 0.0047999 | 0.010146 | 0.015606 | 0.021045 | 0.026501 | 0.032007 | 0.037556 | 0.043142 | 0.048746 | 0.054276 | 0.059734 | 0.065132 | 0.070489 | 0.075819 | 0.081108 | 0.086376 | 0.091635 | 0.09688 | 0.1021 | 0.10732 | 0.11252
WY | Residential | Single Family - Reg. Income | New | Appliances | Air Purifier | 0 | 0.008504 | 0.017975 | 0.027649 | 0.037285 | 0.046952 | 0.056707 | 0.066539 | 0.076435 | 0.086363 | 0.096161 | 0.10583 | 0.11539 | 0.12489 | 0.13433 | 0.1437 | 0.15303 | 0.16235 | 0.17164 | 0.18089 | 0.19014 | 0.19935
WY | Residential | Single Family - Reg. Income | New | Electronics | Personal Computers | 0 | 0.011462 | 0.024228 | 0.037267 | 0.050255 | 0.063285 | 0.076433 | 0.089684 | 0.10302 | 0.1164 | 0.12961 | 0.14264 | 0.15553 | 0.16833 | 0.18106 | 0.19369 | 0.20626 | 0.21882 | 0.23135 | 0.24381 | 0.25628 | 0.26869
WY | Residential | Single Family - Reg. Income | New | Electronics | Monitor | 0 | 0.0096678 | 0.020694 | 0.032233 | 0.044016 | 0.056129 | 0.068647 | 0.081567 | 0.094883 | 0.10856 | 0.12241 | 0.13642 | 0.15063 | 0.16508 | 0.1798 | 0.19478 | 0.21005 | 0.22566 | 0.24159 | 0.25782 | 0.27443 | 0.29136
WY | Residential | Single Family - Reg. Income | New | Electronics | Laptops | 0 | 0.014094 | 0.030168 | 0.046991 | 0.064168 | 0.081827 | 0.10008 | 0.11891 | 0.13832 | 0.15827 | 0.17845 | 0.19888 | 0.21959 | 0.24066 | 0.26212 | 0.28395 | 0.30622 | 0.32897 | 0.3522 | 0.37585 | 0.40007 | 0.42476
WY | Residential | Single Family - Reg. Income | New | Electronics | TVs | 0 | 0.12952 | 0.27423 | 0.42249 | 0.57066 | 0.71978 | 0.87074 | 1.0234 | 1.1775 | 1.3326 | 1.4862 | 1.6383 | 1.7892 | 1.9396 | 2.0896 | 2.239 | 2.3883 | 2.5379 | 2.6875 | 2.8368 | 2.9867 | 3.1366
WY | Residential | Single Family - Reg. Income | New | Electronics | Printer/Fax/Copier | 0 | 0.0046878 | 0.010034 | 0.015629 | 0.021343 | 0.027216 | 0.033286 | 0.039551 | 0.046008 | 0.052641 | 0.059354 | 0.066148 | 0.073037 | 0.080044 | 0.087184 | 0.094445 | 0.10185 | 0.10942 | 0.11714 | 0.12501 | 0.13307 | 0.14128
WY | Residential | Single Family - Reg. Income | New | Electronics | Set-top Boxes/DVRs | 0 | 0.0086915 | 0.018402 | 0.028351 | 0.038294 | 0.0483 | 0.05843 | 0.068672 | 0.079014 | 0.089422 | 0.09973 | 0.10994 | 0.12007 | 0.13015 | 0.14022 | 0.15025 | 0.16027 | 0.1703 | 0.18034 | 0.19036 | 0.20042 | 0.21048
WY | Residential | Single Family - Reg. Income | New | Electronics | Devices and Gadgets | 0 | 0.10401 | 0.22264 | 0.34678 | 0.47355 | 0.60386 | 0.73854 | 0.87754 | 1.0208 | 1.168 | 1.3169 | 1.4677 | 1.6205 | 1.776 | 1.9344 | 2.0955 | 2.2598 | 2.4277 | 2.5991 | 2.7737 | 2.9524 | 3.1346
WY | Residential | Single Family - Reg. Income | New | Miscellaneous | Electric Vehicle Chargers | 0 | 0.0096275 | 0.024965 | 0.046423 | 0.075102 | 0.11356 | 0.16504 | 0.22033 | 0.28088 | 0.34947 | 0.4259 | 0.51025 | 0.60257 | 0.70294 | 0.81115 | 0.92721 | 1.0515 | 1.1843 | 1.3249 | 1.4737 | 1.6302 | 1.7933
WY | Residential | Single Family - Reg. Income | New | Miscellaneous | Pool Pump | 0 | 0.00049226 | 0.0010405 | 0.0016005 | 0.0021583 | 0.0027179 | 0.0032825 | 0.0038516 | 0.0044245 | 0.0049992 | 0.0055664 | 0.0061261 | 0.0066797 | 0.0072291 | 0.0077757 | 0.0083181 | 0.0088584 | 0.0093978 | 0.0099356 | 0.010471 | 0.011006 | 0.01154
WY | Residential | Single Family - Reg. Income | New | Miscellaneous | Pool Heater | 0 | 0 | 0 | 0 | 0 | 0 | 0 | 0 | 0 | 0 | 0 | 0 | 0 | 0 | 0 | 0 | 0 | 0 | 0 | 0 | 0 | 0
WY | Residential | Single Family - Reg. Income | New | Miscellaneous | Hot Tub/Spa | 0 | 0.058844 | 0.12438 | 0.16824 | 0.21192 | 0.25575 | 0.29998 | 0.34455 | 0.38942 | 0.43442 | 0.47479 | 0.51086 | 0.548 | 0.58606 | 0.62489 | 0.65888 | 0.69378 | 0.73603 | 0.77816 | 0.82006 | 0.862 | 0.90377
WY | Residential | Single Family - Reg. Income | New | Miscellaneous | Furnace Fan | 0 | 0.040674 | 0.086792 | 0.13477 | 0.18347 | 0.23323 | 0.28437 | 0.33684 | 0.39063 | 0.44557 | 0.50085 | 0.55646 | 0.61253 | 0.66924 | 0.7267 | 0.78482 | 0.84377 | 0.90369 | 0.96454 | 1.0262 | 1.089 | 1.1527
WY | Residential | Single Family - Reg. Income | New | Miscellaneous | Well Pump | 0 | 0.0079474 | 0.016799 | 0.02584 | 0.034845 | 0.043879 | 0.052996 | 0.062184 | 0.071433 | 0.08071 | 0.089868 | 0.098904 | 0.10784 | 0.11671 | 0.12554 | 0.13429 | 0.14302 | 0.15172 | 0.16041 | 0.16905 | 0.17769 | 0.1863
WY | Residential | Single Family - Reg. Income | New | Miscellaneous | Bathroom Exhaust Fan | 0 | 0.003309 | 0.0069946 | 0.010759 | 0.014508 | 0.01827 | 0.022066 | 0.025891 | 0.029742 | 0.033605 | 0.037418 | 0.041181 | 0.044902 | 0.048595 | 0.05227 | 0.055916 | 0.059547 | 0.063173 | 0.066789 | 0.070386 | 0.073986 | 0.077571
WY | Residential | Single Family - Reg. Income | New | Miscellaneous | Miscellaneous | 0 | 0.25094 | 0.52804 | 0.80855 | 1.0854 | 1.3607 | 1.636 | 1.911 | 2.1854 | 2.4581 | 2.7247 | 2.9852 | 3.2403 | 3.491 | 3.7381 | 3.9809 | 4.2203 | 4.4572 | 4.6911 | 4.9215 | 5.1499 | 5.3751
WY | Residential | Single Family - Reg. Income | New | Generation | Solar PV | 0 | -0.015308 | -0.035485 | -0.060642 | -0.09063 | -0.12796 | -0.17296 | -0.23009 | -0.29815 | -0.38001 | -0.48452 | -0.60197 | -0.72979 | -0.865 | -1.012 | -1.1703 | -1.3401 | -1.522 | -1.7155 | -1.9207 | -2.1383 | -2.3679
WY | Residential | Multi-Family - Reg. Income | Existing | Cooling | Central AC | 0.60817 | 0.60651 | 0.60438 | 0.59948 | 0.59663 | 0.5987 | 0.60068 | 0.60264 | 0.60464 | 0.60674 | 0.609 | 0.61146 | 0.61419 | 0.61723 | 0.62063 | 0.62301 | 0.62578 | 0.62891 | 0.63239 | 0.63623 | 0.64042 | 0.64492
WY | Residential | Multi-Family - Reg. Income | Existing | Cooling | Room AC | 0.24605 | 0.24387 | 0.24147 | 0.23898 | 0.23658 | 0.23649 | 0.23668 | 0.23724 | 0.23814 | 0.23934 | 0.24081 | 0.24253 | 0.24446 | 0.24659 | 0.2489 | 0.2508 | 0.25285 | 0.25504 | 0.25733 | 0.25974 | 0.26225 | 0.26484
WY | Residential | Multi-Family - Reg. Income | Existing | Cooling | Air-Source Heat Pump | 0.026283 | 0.026385 | 0.026466 | 0.026544 | 0.02662 | 0.026938 | 0.027258 | 0.027579 | 0.027903 | 0.02823 | 0.028561 | 0.028897 | 0.029238 | 0.029585 | 0.029938 | 0.03023 | 0.030531 | 0.030839 | 0.031155 | 0.031478 | 0.031808 | 0.032145
WY | Residential | Multi-Family - Reg. Income | Existing | Cooling | Geothermal Heat Pump | 0 | 0 | 0 | 0 | 0 | 0 | 0 | 0 | 0 | 0 | 0 | 0 | 0 | 0 | 0 | 0 | 0 | 0 | 0 | 0 | 0 | 0
WY | Residential | Multi-Family - Reg. Income | Existing | Cooling | Evaporative Cooler | 0.088844 | 0.088137 | 0.087416 | 0.086688 | 0.085958 | 0.086004 | 0.086043 | 0.086079 | 0.086117 | 0.086158 | 0.086208 | 0.086269 | 0.086343 | 0.086435 | 0.086543 | 0.08647 | 0.086413 | 0.08637 | 0.08634 | 0.086322 | 0.086314 | 0.086316
WY | Residential | Multi-Family - Reg. Income | Existing | Cooling | Ductless Mini Split Heat Pump | 0.021143 | 0.021108 | 0.021073 | 0.021037 | 0.021002 | 0.021158 | 0.021313 | 0.021467 | 0.021621 | 0.021774 | 0.021927 | 0.022079 | 0.02223 | 0.022381 | 0.022531 | 0.02263 | 0.022729 | 0.022827 | 0.022925 | 0.023022 | 0.023119 | 0.023216
WY | Residential | Multi-Family - Reg. Income | Existing | Space Heating | Electric Room Heat | 3.7779 | 3.7566 | 3.7346 | 3.7305 | 3.6895 | 3.6518 | 3.6144 | 3.5952 | 3.5413 | 3.5058 | 3.4712 | 3.4545 | 3.405 | 3.3736 | 3.3433 | 3.3291 | 3.2834 | 3.2548 | 3.2269 | 3.2155 | 3.1732 | 3.1474
WY | Residential | Multi-Family - Reg. Income | Existing | Space Heating | Electric Furnace | 1.3605 | 1.3528 | 1.3449 | 1.3434 | 1.3287 | 1.3151 | 1.3017 | 1.2947 | 1.2753 | 1.2625 | 1.2501 | 1.244 | 1.2262 | 1.2149 | 1.204 | 1.1989 | 1.1824 | 1.1721 | 1.1621 | 1.158 | 1.1428 | 1.1335
WY | Residential | Multi-Family - Reg. Income | Existing | Space Heating | Air-Source Heat Pump | 0.13981 | 0.13967 | 0.13946 | 0.13993 | 0.13902 | 0.13823 | 0.13744 | 0.13731 | 0.13584 | 0.13503 | 0.13422 | 0.13406 | 0.13258 | 0.13175 | 0.13091 | 0.13067 | 0.12917 | 0.12831 | 0.12746 | 0.12724 | 0.12577 | 0.12494
WY | Residential | Multi-Family - Reg. Income | Existing | Space Heating | Geothermal Heat Pump | 0 | 0 | 0 | 0 | 0 | 0 | 0 | 0 | 0 | 0 | 0 | 0 | 0 | 0 | 0 | 0 | 0 | 0 | 0 | 0 | 0 | 0
WY | Residential | Multi-Family - Reg. Income | Existing | Space Heating | Ductless Mini Split Heat Pump | 0.11616 | 0.11597 | 0.11578 | 0.11615 | 0.11539 | 0.11473 | 0.11406 | 0.11396 | 0.11275 | 0.11209 | 0.11144 | 0.11133 | 0.11014 | 0.10949 | 0.10884 | 0.10869 | 0.10749 | 0.10682 | 0.10614 | 0.10599 | 0.1048 | 0.10414
WY | Residential | Multi-Family - Reg. Income | Existing | Water Heating | Water Heater (<= 55 Gal) | 4.6767 | 4.64 | 4.6037 | 4.5676 | 4.5318 | 4.4963 | 4.4611 | 4.4261 | 4.3915 | 4.3571 | 4.3229 | 4.2891 | 4.2555 | 4.2221 | 4.189 | 4.1562 | 4.1237 | 4.0914 | 4.0593 | 4.0275 | 3.9959 | 3.9646
WY | Residential | Multi-Family - Reg. Income | Existing | Water Heating | Water Heater (> 55 Gal) | 0 | 0 | 0 | 0 | 0 | 0 | 0 | 0 | 0 | 0 | 0 | 0 | 0 | 0 | 0 | 0 | 0 | 0 | 0 | 0 | 0 | 0
WY | Residential | Multi-Family - Reg. Income | Existing | Interior Lighting | General Service Lighting | 2.8802 | 2.8284 | 2.7573 | 2.6057 | 2.4074 | 2.1825 | 1.9547 | 1.7559 | 1.5933 | 1.4653 | 1.3567 | 1.2659 | 1.1881 | 1.122 | 1.0631 | 1.0116 | 0.96646 | 0.92681 | 0.89253 | 0.85955 | 0.82985 | 0.80153
WY | Residential | Multi-Family - Reg. Income | Existing | Interior Lighting | Linear Lighting | 0.65629 | 0.65366 | 0.65105 | 0.64844 | 0.64576 | 0.64308 | 0.64041 | 0.63774 | 0.63508 | 0.63236 | 0.62964 | 0.62694 | 0.62424 | 0.62155 | 0.61881 | 0.61609 | 0.61338 | 0.61068 | 0.60799 | 0.60531 | 0.60267 | 0.60006
WY | Residential | Multi-Family - Reg. Income | Existing | Interior Lighting | Exempted Lighting | 0.018593 | 0.018519 | 0.018445 | 0.018227 | 0.01782 | 0.01724 | 0.016409 | 0.015425 | 0.014278 | 0.013073 | 0.011958 | 0.010978 | 0.010218 | 0.0096545 | 0.0092687 | 0.0091487 | 0.0091447 | 0.009196 | 0.0092667 | 0.0093245 | 0.0093577 | 0.0092971
WY | Residential | Multi-Family - Reg. Income | Existing | Exterior Lighting | General Service Lighting | 0.35001 | 0.34339 | 0.33248 | 0.30411 | 0.26839 | 0.23911 | 0.21306 | 0.19255 | 0.17788 | 0.16459 | 0.15327 | 0.14421 | 0.1362 | 0.12926 | 0.12266 | 0.11682 | 0.11166 | 0.10709 | 0.1031 | 0.099024 | 0.095266 | 0.091291
WY | Residential | Multi-Family - Reg. Income | Existing | Appliances | Clothes Washer | 0.29978 | 0.29769 | 0.29562 | 0.29357 | 0.29153 | 0.2895 | 0.28749 | 0.28549 | 0.28351 | 0.28153 | 0.27958 | 0.27763 | 0.2757 | 0.27379 | 0.27188 | 0.26999 | 0.26812 | 0.26625 | 0.2644 | 0.26256 | 0.26074 | 0.25893
WY | Residential | Multi-Family - Reg. Income | Existing | Appliances | Clothes Dryer | 2.085 | 2.0705 | 2.0564 | 2.0424 | 2.0286 | 2.0148 | 2.0011 | 1.9874 | 1.9736 | 1.9598 | 1.9459 | 1.932 | 1.918 | 1.904 | 1.89 | 1.876 | 1.8621 | 1.8482 | 1.8344 | 1.8207 | 1.807 | 1.7933
WY | Residential | Multi-Family - Reg. Income | Existing | Appliances | Dishwasher | 0.16805 | 0.16652 | 0.165 | 0.1635 | 0.16201 | 0.16054 | 0.15908 | 0.15763 | 0.1562 | 0.15478 | 0.15337 | 0.15197 | 0.15059 | 0.14922 | 0.14786 | 0.14652 | 0.14518 | 0.14386 | 0.14255 | 0.14126 | 0.13997 | 0.1387
WY | Residential | Multi-Family - Reg. Income | Existing | Appliances | Refrigerator | 2.1669 | 2.1472 | 2.127 | 2.1064 | 2.0859 | 2.0655 | 2.0454 | 2.0258 | 2.0068 | 1.9886 | 1.9713 | 1.9549 | 1.9393 | 1.9246 | 1.9106 | 1.8972 | 1.8845 | 1.8723 | 1.8606 | 1.8493 | 1.8384 | 1.8279
WY | Residential | Multi-Family - Reg. Income | Existing | Appliances | Freezer | 1.0351 | 1.0183 | 1.0018 | 0.98553 | 0.96953 | 0.95378 | 0.93829 | 0.92306 | 0.90807 | 0.89332 | 0.87882 | 0.86455 | 0.85051 | 0.83669 | 0.82311 | 0.80974 | 0.79659 | 0.78366 | 0.77093 | 0.75841 | 0.7461 | 0.73398
WY | Residential | Multi-Family - Reg. Income | Existing | Appliances | Second Refrigerator | 0.94366 | 0.91083 | 0.87763 | 0.8445 | 0.81183 | 0.77995 | 0.74914 | 0.71963 | 0.69162 | 0.66528 | 0.64075 | 0.61812 | 0.59722 | 0.57787 | 0.55991 | 0.54322 | 0.52767 | 0.51314 | 0.49955 | 0.4868 | 0.47481 | 0.46352
WY | Residential | Multi-Family - Reg. Income | Existing | Appliances | Stove/Oven | 0.53005 | 0.52761 | 0.52511 | 0.52256 | 0.51999 | 0.51743 | 0.51487 | 0.51234 | 0.50984 | 0.50738 | 0.50496 | 0.50259 | 0.50026 | 0.49799 | 0.49577 | 0.49361 | 0.49149 | 0.48941 | 0.48737 | 0.48534 | 0.48334 | 0.48136
WY | Residential | Multi-Family - Reg. Income | Existing | Appliances | Microwave | 0.52376 | 0.52166 | 0.51958 | 0.5175 | 0.51543 | 0.51337 | 0.51131 | 0.50927 | 0.50723 | 0.5052 | 0.50318 | 0.50117 | 0.49916 | 0.49717 | 0.49518 | 0.4932 | 0.49123 | 0.48926 | 0.4873 | 0.48535 | 0.48341 | 0.48148
WY | Residential | Multi-Family - Reg. Income | Existing | Appliances | Dehumidifier | 0.07301 | 0.071973 | 0.070825 | 0.069616 | 0.06839 | 0.06718 | 0.066015 | 0.064918 | 0.063908 | 0.063 | 0.062206 | 0.061508 | 0.060889 | 0.060336 | 0.059838 | 0.059385 | 0.05897 | 0.058588 | 0.058231 | 0.057897 | 0.057582 | 0.057282
WY | Residential | Multi-Family - Reg. Income | Existing | Appliances | Air Purifier | 0.10717 | 0.10674 | 0.10631 | 0.10589 | 0.10546 | 0.10504 | 0.10462 | 0.1042 | 0.10378 | 0.10337 | 0.10296 | 0.10254 | 0.10213 | 0.10173 | 0.10132 | 0.10091 | 0.10051 | 0.10011 | 0.099707 | 0.099309 | 0.098911 | 0.098516
WY | Residential | Multi-Family - Reg. Income | Existing | Electronics | Personal Computers | 0.2042 | 0.19588 | 0.18641 | 0.17671 | 0.16752 | 0.15942 | 0.15286 | 0.14753 | 0.14318 | 0.13962 | 0.13667 | 0.13422 | 0.13217 | 0.13044 | 0.12895 | 0.12767 | 0.12655 | 0.12556 | 0.12467 | 0.12386 | 0.12312 | 0.12243
WY | Residential | Multi-Family - Reg. Income | Existing | Electronics | Monitor | 0.32303 | 0.30912 | 0.29282 | 0.27594 | 0.25993 | 0.24593 | 0.23487 | 0.22617 | 0.21936 | 0.21406 | 0.20996 | 0.20682 | 0.20447 | 0.20273 | 0.20148 | 0.20064 | 0.20011 | 0.19984 | 0.19977 | 0.19987 | 0.2001 | 0.20044
WY | Residential | Multi-Family - Reg. Income | Existing | Electronics | Laptops | 0.26726 | 0.26052 | 0.25377 | 0.24855 | 0.24455 | 0.24151 | 0.23926 | 0.23763 | 0.23651 | 0.23578 | 0.23538 | 0.23523 | 0.23529 | 0.23552 | 0.23588 | 0.23635 | 0.2369 | 0.23753 | 0.23821 | 0.23894 | 0.23971 | 0.2405
WY | Residential | Multi-Family - Reg. Income | Existing | Electronics | TVs | 0.62734 | 0.83039 | 1.0257 | 1.1976 | 1.3339 | 1.4418 | 1.5271 | 1.5942 | 1.6468 | 1.688 | 1.7199 | 1.7446 | 1.7633 | 1.7774 | 1.7878 | 1.7951 | 1.8002 | 1.8033 | 1.8049 | 1.8054 | 1.8048 | 1.8035
WY | Residential | Multi-Family - Reg. Income | Existing | Electronics | Printer/Fax/Copier | 0.0849 | 0.083285 | 0.081421 | 0.079566 | 0.077927 | 0.076671 | 0.075719 | 0.075013 | 0.074502 | 0.074149 | 0.073921 | 0.073794 | 0.073748 | 0.073767 | 0.073838 | 0.073951 | 0.074098 | 0.074272 | 0.074468 | 0.074681 | 0.07491 | 0.07515
WY | Residential | Multi-Family - Reg. Income | Existing | Electronics | Set-top Boxes/DVRs | 0.081172 | 0.080224 | 0.079157 | 0.078065 | 0.077022 | 0.076086 | 0.075305 | 0.074646 | 0.074086 | 0.073605 | 0.073186 | 0.072817 | 0.072489 | 0.072192 | 0.071922 | 0.071672 | 0.071438 | 0.071218 | 0.071008 | 0.070807 | 0.070613 | 0.070425
WY | Residential | Multi-Family - Reg. Income | Existing | Electronics | Devices and Gadgets | 1.9618 | 1.9692 | 1.9766 | 1.9841 | 1.9916 | 1.9992 | 2.0068 | 2.0144 | 2.022 | 2.0296 | 2.0373 | 2.045 | 2.0528 | 2.0606 | 2.0684 | 2.0762 | 2.0841 | 2.0919 | 2.0999 | 2.1078 | 2.1158 | 2.1238
WY | Residential | Multi-Family - Reg. Income | Existing | Miscellaneous | Electric Vehicle Chargers | 0.3735 | 0.47032 | 0.57466 | 0.69194 | 0.82679 | 0.98884 | 1.1851 | 1.3429 | 1.4843 | 1.628 | 1.7748 | 1.9242 | 2.0758 | 2.2285 | 2.3813 | 2.5343 | 2.688 | 2.8422 | 2.9955 | 3.1491 | 3.3007 | 3.4492
WY | Residential | Multi-Family - Reg. Income | Existing | Miscellaneous | Pool Pump | 0 | 0 | 0 | 0 | 0 | 0 | 0 | 0 | 0 | 0 | 0 | 0 | 0 | 0 | 0 | 0 | 0 | 0 | 0 | 0 | 0 | 0
WY | Residential | Multi-Family - Reg. Income | Existing | Miscellaneous | Pool Heater | 0.22163 | 0.22075 | 0.21986 | 0.21898 | 0.21811 | 0.21723 | 0.21637 | 0.2155 | 0.21464 | 0.21378 | 0.21292 | 0.21207 | 0.21122 | 0.21038 | 0.20954 | 0.2087 | 0.20787 | 0.20703 | 0.20621 | 0.20538 | 0.20456 | 0.20374
WY | Residential | Multi-Family - Reg. Income | Existing | Miscellaneous | Hot Tub/Spa | 0.13317 | 0.13791 | 0.14372 | 0.1458 | 0.14748 | 0.14855 | 0.14882 | 0.14815 | 0.14644 | 0.14362 | 0.14072 | 0.13761 | 0.13503 | 0.13288 | 0.13106 | 0.12881 | 0.12672 | 0.12585 | 0.12506 | 0.12433 | 0.12364 | 0.123
WY | Residential | Multi-Family - Reg. Income | Existing | Miscellaneous | Furnace Fan | 0.1182 | 0.11813 | 0.11801 | 0.11785 | 0.11767 | 0.11748 | 0.11729 | 0.1171 | 0.11693 | 0.11679 | 0.11668 | 0.11661 | 0.11657 | 0.11659 | 0.11666 | 0.11678 | 0.11695 | 0.11716 | 0.11742 | 0.11771 | 0.11803 | 0.11838
WY | Residential | Multi-Family - Reg. Income | Existing | Miscellaneous | Well Pump | 0.10273 | 0.10232 | 0.10191 | 0.1015 | 0.1011 | 0.10069 | 0.10029 | 0.099889 | 0.09949 | 0.099092 | 0.098695 | 0.0983 | 0.097907 | 0.097516 | 0.097126 | 0.096737 | 0.09635 | 0.095965 | 0.095581 | 0.095199 | 0.094818 | 0.094438
WY | Residential | Multi-Family - Reg. Income | Existing | Miscellaneous | Bathroom Exhaust Fan | 0.026843 | 0.026736 | 0.026629 | 0.026522 | 0.026416 | 0.02631 | 0.026205 | 0.0261 | 0.025996 | 0.025892 | 0.025788 | 0.025685 | 0.025582 | 0.02548 | 0.025378 | 0.025277 | 0.025176 | 0.025075 | 0.024975 | 0.024875 | 0.024775 | 0.024676
WY | Residential | Multi-Family - Reg. Income | Existing | Miscellaneous | Miscellaneous | 6.4319 | 6.3773 | 6.3232 | 6.2696 | 6.2164 | 6.1637 | 6.1114 | 6.0596 | 6.0082 | 5.9572 | 5.9067 | 5.8566 | 5.8069 | 5.7577 | 5.7088 | 5.6604 | 5.6124 | 5.5648 | 5.5176 | 5.4708 | 5.4244 | 5.3784
WY | Residential | Multi-Family - Reg. Income | Existing | Generation | Solar PV | -0.051155 | -0.074358 | -0.081219 | -0.089876 | -0.099209 | -0.11079 | -0.12349 | -0.13945 | -0.15667 | -0.17603 | -0.20076 | -0.22573 | -0.24998 | -0.27268 | -0.2954 | -0.31805 | -0.34064 | -0.36319 | -0.38567 | -0.4081 | -0.4305 | -0.45286
WY | Residential | Multi-Family - Reg. Income | New | Cooling | Central AC | 0 | 0.0042234 | 0.0088901 | 0.012999 | 0.017803 | 0.022813 | 0.028032 | 0.033461 | 0.039102 | 0.044946 | 0.050933 | 0.057066 | 0.063354 | 0.069813 | 0.076456 | 0.083073 | 0.08984 | 0.096774 | 0.10388 | 0.11116 | 0.11864 | 0.12631
WY | Residential | Multi-Family - Reg. Income | New | Cooling | Room AC | 0 | 0.001714 | 0.0036026 | 0.0055563 | 0.0075402 | 0.0096521 | 0.011852 | 0.014141 | 0.016519 | 0.018982 | 0.021506 | 0.024091 | 0.026741 | 0.029464 | 0.032264 | 0.03506 | 0.037926 | 0.040868 | 0.043884 | 0.046972 | 0.050144 | 0.053392
WY | Residential | Multi-Family - Reg. Income | New | Cooling | Air-Source Heat Pump | 0 | 0.00021509 | 0.00044459 | 0.000682 | 0.00092309 | 0.0011798 | 0.0014472 | 0.0017254 | 0.0020145 | 0.0023139 | 0.0026207 | 0.0029349 | 0.0032571 | 0.003588 | 0.0039284 | 0.0042676 | 0.0046153 | 0.0049722 | 0.0053383 | 0.0057131 | 0.0060982 | 0.0064925
WY | Residential | Multi-Family - Reg. Income | New | Cooling | Geothermal Heat Pump | 0 | 0 | 0 | 0 | 0 | 0 | 0 | 0 | 0 | 0 | 0 | 0 | 0 | 0 | 0 | 0 | 0 | 0 | 0 | 0 | 0 | 0
WY | Residential | Multi-Family - Reg. Income | New | Cooling | Evaporative Cooler | 0 | 0.0006743 | 0.0014033 | 0.002143 | 0.0028795 | 0.0036496 | 0.0044372 | 0.0052418 | 0.0060628 | 0.0068982 | 0.0077384 | 0.008583 | 0.0094332 | 0.010291 | 0.011158 | 0.012005 | 0.012858 | 0.013719 | 0.014586 | 0.015458 | 0.016339 | 0.017226
WY | Residential | Multi-Family - Reg. Income | New | Cooling | Ductless Mini Split Heat Pump | 0 | 0.00017693 | 0.00036909 | 0.00056494 | 0.00076086 | 0.00096661 | 0.001178 | 0.0013948 | 0.0016171 | 0.0018442 | 0.0020736 | 0.0023053 | 0.0025396 | 0.0027771 | 0.003018 | 0.0032548 | 0.0034943 | 0.0037368 | 0.0039823 | 0.0042303 | 0.0044819 | 0.0047361
WY | Residential | Multi-Family - Reg. Income | New | Space Heating | Electric Room Heat | 0 | 0.02874 | 0.059953 | 0.09222 | 0.12359 | 0.15496 | 0.1864 | 0.21893 | 0.24932 | 0.28069 | 0.31159 | 0.34369 | 0.37201 | 0.40167 | 0.43105 | 0.4622 | 0.48858 | 0.51698 | 0.54514 | 0.57582 | 0.6007 | 0.62811
WY | Residential | Multi-Family - Reg. Income | New | Space Heating | Electric Furnace | 0 | 0.01035 | 0.021591 | 0.033211 | 0.044509 | 0.055807 | 0.067126 | 0.078842 | 0.089786 | 0.10109 | 0.11221 | 0.12377 | 0.13397 | 0.14465 | 0.15523 | 0.16645 | 0.17595 | 0.18618 | 0.19632 | 0.20737 | 0.21633 | 0.2262
WY | Residential | Multi-Family - Reg. Income | New | Space Heating | Air-Source Heat Pump | 0 | 0.0012027 | 0.0024669 | 0.0037739 | 0.0050444 | 0.0063149 | 0.0075879 | 0.0089056 | 0.010136 | 0.011407 | 0.012658 | 0.013958 | 0.015105 | 0.016306 | 0.017496 | 0.018755 | 0.019819 | 0.020967 | 0.022105 | 0.023346 | 0.024351 | 0.025459
WY | Residential | Multi-Family - Reg. Income | New | Space Heating | Geothermal Heat Pump | 0 | 0 | 0 | 0 | 0 | 0 | 0 | 0 | 0 | 0 | 0 | 0 | 0 | 0 | 0 | 0 | 0 | 0 | 0 | 0 | 0 | 0
WY | Residential | Multi-Family - Reg. Income | New | Space Heating | Ductless Mini Split Heat Pump | 0 | 0.00094925 | 0.0019802 | 0.0030459 | 0.0040821 | 0.0051182 | 0.0061564 | 0.0072309 | 0.0082346 | 0.0092709 | 0.010291 | 0.011352 | 0.012287 | 0.013267 | 0.014237 | 0.015266 | 0.016137 | 0.017075 | 0.018005 | 0.019019 | 0.01984 | 0.020746
WY | Residential | Multi-Family - Reg. Income | New | Water Heating | Water Heater (<= 55 Gal) | 0 | 0.040941 | 0.084877 | 0.12911 | 0.17282 | 0.21623 | 0.25955 | 0.30273 | 0.34573 | 0.38845 | 0.43034 | 0.47141 | 0.51174 | 0.55146 | 0.59065 | 0.62923 | 0.66733 | 0.70501 | 0.74226 | 0.779 | 0.81542 | 0.85137
WY | Residential | Multi-Family - Reg. Income | New | Water Heating | Water Heater (> 55 Gal) | 0 | 0 | 0 | 0 | 0 | 0 | 0 | 0 | 0 | 0 | 0 | 0 | 0 | 0 | 0 | 0 | 0 | 0 | 0 | 0 | 0 | 0
WY | Residential | Multi-Family - Reg. Income | New | Interior Lighting | General Service Lighting | 0 | 0.018901 | 0.037912 | 0.048392 | 0.054318 | 0.058414 | 0.063748 | 0.068204 | 0.074162 | 0.081571 | 0.088776 | 0.095981 | 0.10296 | 0.10991 | 0.11609 | 0.12214 | 0.12808 | 0.13394 | 0.13982 | 0.14516 | 0.15051 | 0.1557
WY | Residential | Multi-Family - Reg. Income | New | Interior Lighting | Linear Lighting | 0 | 0.0057675 | 0.012003 | 0.01833 | 0.024604 | 0.030885 | 0.037201 | 0.043546 | 0.049914 | 0.056272 | 0.062559 | 0.068775 | 0.07493 | 0.081041 | 0.087109 | 0.093134 | 0.099132 | 0.10511 | 0.11108 | 0.11701 | 0.12292 | 0.1288
WY | Residential | Multi-Family - Reg. Income | New | Interior Lighting | Exempted Lighting | 0 | 0.0001634 | 0.00034007 | 0.00049702 | 0.00063345 | 0.00075475 | 0.00085199 | 0.00094331 | 0.001025 | 0.0010977 | 0.0011736 | 0.0012509 | 0.0013311 | 0.0014133 | 0.0014947 | 0.0015925 | 0.0016885 | 0.0017811 | 0.0018711 | 0.0019576 | 0.0020422 | 0.0021245
WY | Residential | Multi-Family - Reg. Income | New | Exterior Lighting | General Service Lighting | 0 | 0.0025237 | 0.00491 | 0.0057938 | 0.0061798 | 0.0067249 | 0.0071748 | 0.0078682 | 0.00887 | 0.0097048 | 0.010525 | 0.011393 | 0.012217 | 0.013029 | 0.013699 | 0.01435 | 0.014987 | 0.015612 | 0.016242 | 0.016805 | 0.017366 | 0.017879
WY | Residential | Multi-Family - Reg. Income | New | Appliances | Clothes Washer | 0 | 0.0026267 | 0.0054503 | 0.0082984 | 0.011117 | 0.013922 | 0.016726 | 0.019526 | 0.02232 | 0.0251 | 0.027832 | 0.030515 | 0.033155 | 0.03576 | 0.038335 | 0.040876 | 0.043389 | 0.04588 | 0.048347 | 0.050785 | 0.053207 | 0.055602
WY | Residential | Multi-Family - Reg. Income | New | Appliances | Clothes Dryer | 0 | 0.018457 | 0.038271 | 0.05823 | 0.077955 | 0.097557 | 0.11712 | 0.13664 | 0.15608 | 0.1754 | 0.19435 | 0.21294 | 0.23121 | 0.2492 | 0.26696 | 0.28446 | 0.30174 | 0.31884 | 0.33575 | 0.35244 | 0.36899 | 0.38534
WY | Residential | Multi-Family - Reg. Income | New | Appliances | Dishwasher | 0 | 0.0014693 | 0.0030421 | 0.0046218 | 0.0061783 | 0.0077204 | 0.0092552 | 0.010781 | 0.012297 | 0.013799 | 0.015268 | 0.016703 | 0.018109 | 0.01949 | 0.020848 | 0.022182 | 0.023495 | 0.02479 | 0.026067 | 0.027322 | 0.028563 | 0.029784
WY | Residential | Multi-Family - Reg. Income | New | Appliances | Refrigerator | 0 | 0.017168 | 0.035733 | 0.054568 | 0.073324 | 0.092101 | 0.11098 | 0.12994 | 0.14898 | 0.16804 | 0.18688 | 0.2055 | 0.22395 | 0.24226 | 0.26048 | 0.27857 | 0.29658 | 0.31455 | 0.33245 | 0.35026 | 0.36805 | 0.38576
WY | Residential | Multi-Family - Reg. Income | New | Appliances | Freezer | 0 | 0.0089852 | 0.01847 | 0.027859 | 0.036973 | 0.045869 | 0.054591 | 0.063134 | 0.071492 | 0.079645 | 0.087486 | 0.095023 | 0.10228 | 0.10928 | 0.11606 | 0.12259 | 0.12891 | 0.13504 | 0.14097 | 0.14669 | 0.15225 | 0.15761
WY | Residential | Multi-Family - Reg. Income | New | Appliances | Second Refrigerator | 0 | 0.0049344 | 0.010163 | 0.015359 | 0.020423 | 0.025386 | 0.030271 | 0.035074 | 0.039794 | 0.044416 | 0.048881 | 0.053194 | 0.057364 | 0.06141 | 0.06534 | 0.06915 | 0.072854 | 0.076462 | 0.079972 | 0.083378 | 0.086702 | 0.089928
WY | Residential | Multi-Family - Reg. Income | New | Appliances | Stove/Oven | 0 | 0.0046 | 0.0095734 | 0.014619 | 0.019643 | 0.024673 | 0.02973 | 0.03481 | 0.039909 | 0.045013 | 0.05006 | 0.055049 | 0.05999 | 0.064896 | 0.069776 | 0.074621 | 0.079445 | 0.084256 | 0.089051 | 0.093819 | 0.098585 | 0.10333
WY | Residential | Multi-Family - Reg. Income | New | Appliances | Microwave | 0 | 0.0046028 | 0.0095793 | 0.014628 | 0.019656 | 0.024688 | 0.029748 | 0.034832 | 0.039934 | 0.045041 | 0.050091 | 0.055084 | 0.060028 | 0.064937 | 0.06982 | 0.074668 | 0.079494 | 0.084309 | 0.089106 | 0.093878 | 0.098646 | 0.10339
WY | Residential | Multi-Family - Reg. Income | New | Appliances | Dehumidifier | 0 | 0.00054427 | 0.0011327 | 0.0017297 | 0.0023242 | 0.0029193 | 0.0035176 | 0.0041187 | 0.004722 | 0.0053259 | 0.0059231 | 0.0065134 | 0.007098 | 0.0076785 | 0.0082559 | 0.0088291 | 0.0093999 | 0.0099691 | 0.010536 | 0.011101 | 0.011664 | 0.012226
WY | Residential | Multi-Family - Reg. Income | New | Appliances | Air Purifier | 0 | 0.00094179 | 0.00196 | 0.0029931 | 0.0040217 | 0.0050514 | 0.0060868 | 0.0071269 | 0.0081709 | 0.0092159 | 0.010249 | 0.011271 | 0.012282 | 0.013287 | 0.014286 | 0.015278 | 0.016265 | 0.01725 | 0.018232 | 0.019208 | 0.020184 | 0.021155
WY | Residential | Multi-Family - Reg. Income | New | Electronics | Personal Computers | 0 | 0.0011629 | 0.0024202 | 0.0036958 | 0.0049659 | 0.0062374 | 0.0075158 | 0.0088001 | 0.010089 | 0.01138 | 0.012655 | 0.013917 | 0.015166 | 0.016406 | 0.01764 | 0.018865 | 0.020084 | 0.0213 | 0.022512 | 0.023718 | 0.024923 | 0.026122
WY | Residential | Multi-Family - Reg. Income | New | Electronics | Monitor | 0 | 0.0016262 | 0.0034109 | 0.0052494 | 0.0071086 | 0.0089984 | 0.010928 | 0.012895 | 0.014899 | 0.016936 | 0.018982 | 0.021038 | 0.023105 | 0.02519 | 0.027296 | 0.029419 | 0.031566 | 0.033739 | 0.035938 | 0.038159 | 0.04041 | 0.042686
WY | Residential | Multi-Family - Reg. Income | New | Electronics | Laptops | 0 | 0.001964 | 0.0041193 | 0.0063397 | 0.008585 | 0.010867 | 0.013197 | 0.015573 | 0.017994 | 0.020454 | 0.022925 | 0.025407 | 0.027904 | 0.030422 | 0.032965 | 0.035529 | 0.038122 | 0.040747 | 0.043402 | 0.046084 | 0.048803 | 0.051551
WY | Residential | Multi-Family - Reg. Income | New | Electronics | TVs | 0 | 0.016802 | 0.035024 | 0.053571 | 0.072099 | 0.090706 | 0.10947 | 0.12839 | 0.14744 | 0.16656 | 0.18554 | 0.20436 | 0.22307 | 0.2417 | 0.2603 | 0.27883 | 0.29733 | 0.31585 | 0.33437 | 0.35285 | 0.37137 | 0.38988
WY | Residential | Multi-Family - Reg. Income | New | Electronics | Printer/Fax/Copier | 0 | 0.00061339 | 0.0012866 | 0.00198 | 0.0026813 | 0.0033941 | 0.0041218 | 0.0048638 | 0.0056199 | 0.0063882 | 0.00716 | 0.0079352 | 0.008715 | 0.0095014 | 0.010296 | 0.011097 | 0.011906 | 0.012726 | 0.013556 | 0.014393 | 0.015242 | 0.016101
WY | Residential | Multi-Family - Reg. Income | New | Electronics | Set-top Boxes/DVRs | 0 | 0.00065096 | 0.001357 | 0.0020756 | 0.0027934 | 0.0035143 | 0.0042415 | 0.0049744 | 0.0057123 | 0.0064534 | 0.0071886 | 0.0079179 | 0.0086426 | 0.0093646 | 0.010085 | 0.010803 | 0.01152 | 0.012237 | 0.012955 | 0.013671 | 0.014389 | 0.015105
WY | Residential | Multi-Family - Reg. Income | New | Electronics | Devices and Gadgets | 0 | 0.017375 | 0.036443 | 0.056086 | 0.07595 | 0.096141 | 0.11675 | 0.13777 | 0.15919 | 0.18095 | 0.20281 | 0.22477 | 0.24686 | 0.26914 | 0.29164 | 0.31432 | 0.33726 | 0.36048 | 0.38397 | 0.4077 | 0.43175 | 0.45607
WY | Residential | Multi-Family - Reg. Income | New | Miscellaneous | Electric Vehicle Chargers | 0 | 0.0041498 | 0.010595 | 0.019559 | 0.031529 | 0.047554 | 0.068949 | 0.091851 | 0.11686 | 0.14514 | 0.17668 | 0.21149 | 0.24962 | 0.29107 | 0.33575 | 0.38368 | 0.43499 | 0.48976 | 0.54773 | 0.6091 | 0.67354 | 0.74069
WY | Residential | Multi-Family - Reg. Income | New | Miscellaneous | Pool Pump | 0 | 0 | 0 | 0 | 0 | 0 | 0 | 0 | 0 | 0 | 0 | 0 | 0 | 0 | 0 | 0 | 0 | 0 | 0 | 0 | 0 | 0
WY | Residential | Multi-Family - Reg. Income | New | Miscellaneous | Pool Heater | 0 | 0.0019477 | 0.0040536 | 0.0061901 | 0.0083174 | 0.010447 | 0.012588 | 0.014739 | 0.016898 | 0.019059 | 0.021196 | 0.023309 | 0.025401 | 0.027478 | 0.029545 | 0.031596 | 0.033639 | 0.035676 | 0.037706 | 0.039725 | 0.041743 | 0.043751
WY | Residential | Multi-Family - Reg. Income | New | Miscellaneous | Hot Tub/Spa | 0 | 0.0017862 | 0.0037174 | 0.0050011 | 0.0062793 | 0.0075588 | 0.0088453 | 0.010138 | 0.011435 | 0.012734 | 0.013894 | 0.014932 | 0.016004 | 0.017103 | 0.018226 | 0.019203 | 0.020212 | 0.021436 | 0.022655 | 0.023869 | 0.025081 | 0.026288
WY | Residential | Multi-Family - Reg. Income | New | Miscellaneous | Furnace Fan | 0 | 0.00093775 | 0.0019686 | 0.0030322 | 0.0041097 | 0.0052067 | 0.0063285 | 0.0074745 | 0.0086441 | 0.0098347 | 0.011033 | 0.012239 | 0.013454 | 0.014681 | 0.015924 | 0.017179 | 0.01845 | 0.019739 | 0.021046 | 0.022368 | 0.023711 | 0.025072
WY | Residential | Multi-Family - Reg. Income | New | Miscellaneous | Well Pump | 0 | 0.00090281 | 0.0018789 | 0.0028692 | 0.0038553 | 0.0048424 | 0.0058349 | 0.0068319 | 0.0078327 | 0.0088345 | 0.009825 | 0.010804 | 0.011774 | 0.012737 | 0.013695 | 0.014645 | 0.015592 | 0.016536 | 0.017477 | 0.018413 | 0.019349 | 0.02028
WY | Residential | Multi-Family - Reg. Income | New | Miscellaneous | Bathroom Exhaust Fan | 0 | 0.0002359 | 0.00049094 | 0.00074971 | 0.0010074 | 0.0012653 | 0.0015246 | 0.0017851 | 0.0020466 | 0.0023084 | 0.0025672 | 0.0028231 | 0.0030764 | 0.003328 | 0.0035783 | 0.0038267 | 0.0040741 | 0.0043208 | 0.0045667 | 0.0048113 | 0.0050556 | 0.0052989
WY | Residential | Multi-Family - Reg. Income | New | Miscellaneous | Miscellaneous | 0 | 0.056269 | 0.11658 | 0.17723 | 0.23706 | 0.29641 | 0.35556 | 0.41445 | 0.47302 | 0.53112 | 0.58801 | 0.6437 | 0.69832 | 0.75203 | 0.80494 | 0.85696 | 0.90825 | 0.95892 | 1.0089 | 1.0582 | 1.1069 | 1.155
WY | Residential | Multi-Family - Reg. Income | New | Generation | Solar PV | 0 | -0.00065609 | -0.0014974 | -0.0025406 | -0.0037833 | -0.0053279 | -0.0071849 | -0.0095378 | -0.012335 | -0.015694 | -0.019986 | -0.02481 | -0.030061 | -0.035616 | -0.041651 | -0.048151 | -0.055126 | -0.062585 | -0.070521 | -0.078935 | -0.087848 | -0.097248
WY | Residential | Manufactured Home - Reg. Income | Existing | Cooling | Central AC | 2.2736 | 2.2672 | 2.2592 | 2.2409 | 2.2301 | 2.2378 | 2.2451 | 2.2523 | 2.2597 | 2.2675 | 2.2759 | 2.285 | 2.2952 | 2.3065 | 2.3192 | 2.328 | 2.3384 | 2.35 | 2.363 | 2.3774 | 2.393 | 2.4098
WY | Residential | Manufactured Home - Reg. Income | Existing | Cooling | Room AC | 0.11106 | 0.11008 | 0.109 | 0.10789 | 0.10681 | 0.10678 | 0.10687 | 0.10713 | 0.10755 | 0.1081 | 0.10877 | 0.10955 | 0.11042 | 0.11139 | 0.11244 | 0.1133 | 0.11423 | 0.11522 | 0.11626 | 0.11735 | 0.11848 | 0.11965
WY | Residential | Manufactured Home - Reg. Income | Existing | Cooling | Air-Source Heat Pump | 0.12194 | 0.12239 | 0.12276 | 0.12311 | 0.12346 | 0.12492 | 0.1264 | 0.12788 | 0.12937 | 0.13088 | 0.13241 | 0.13397 | 0.13554 | 0.13715 | 0.13879 | 0.14014 | 0.14154 | 0.14297 | 0.14443 | 0.14593 | 0.14746 | 0.14902
WY | Residential | Manufactured Home - Reg. Income | Existing | Cooling | Geothermal Heat Pump | 0 | 0 | 0 | 0 | 0 | 0 | 0 | 0 | 0 | 0 | 0 | 0 | 0 | 0 | 0 | 0 | 0 | 0 | 0 | 0 | 0 | 0
WY | Residential | Manufactured Home - Reg. Income | Existing | Cooling | Evaporative Cooler | 1.346 | 1.3353 | 1.3244 | 1.3133 | 1.3023 | 1.303 | 1.3036 | 1.3041 | 1.3047 | 1.3053 | 1.3061 | 1.307 | 1.3081 | 1.3095 | 1.3111 | 1.31 | 1.3092 | 1.3085 | 1.3081 | 1.3078 | 1.3077 | 1.3077
WY | Residential | Manufactured Home - Reg. Income | Existing | Cooling | Ductless Mini Split Heat Pump | 0 | 0 | 0 | 0 | 0 | 0 | 0 | 0 | 0 | 0 | 0 | 0 | 0 | 0 | 0 | 0 | 0 | 0 | 0 | 0 | 0 | 0
WY | Residential | Manufactured Home - Reg. Income | Existing | Space Heating | Electric Room Heat | 1.3425 | 1.3349 | 1.3271 | 1.3256 | 1.311 | 1.2977 | 1.2844 | 1.2775 | 1.2584 | 1.2458 | 1.2335 | 1.2275 | 1.21 | 1.1988 | 1.188 | 1.183 | 1.1667 | 1.1566 | 1.1467 | 1.1426 | 1.1276 | 1.1184
WY | Residential | Manufactured Home - Reg. Income | Existing | Space Heating | Electric Furnace | 5.0526 | 5.0241 | 4.9947 | 4.9892 | 4.9344 | 4.884 | 4.834 | 4.8082 | 4.7362 | 4.6888 | 4.6425 | 4.6201 | 4.554 | 4.5119 | 4.4714 | 4.4524 | 4.3913 | 4.353 | 4.3157 | 4.3004 | 4.244 | 4.2093
WY | Residential | Manufactured Home - Reg. Income | Existing | Space Heating | Air-Source Heat Pump | 1.0625 | 1.0613 | 1.0596 | 1.0631 | 1.0562 | 1.0501 | 1.0441 | 1.0431 | 1.0318 | 1.0256 | 1.0194 | 1.0182 | 1.0069 | 1.0006 | 0.99427 | 0.99246 | 0.98104 | 0.97453 | 0.96806 | 0.96638 | 0.95529 | 0.94897
WY | Residential | Manufactured Home - Reg. Income | Existing | Space Heating | Geothermal Heat Pump | 0 | 0 | 0 | 0 | 0 | 0 | 0 | 0 | 0 | 0 | 0 | 0 | 0 | 0 | 0 | 0 | 0 | 0 | 0 | 0 | 0 | 0
WY | Residential | Manufactured Home - Reg. Income | Existing | Space Heating | Ductless Mini Split Heat Pump | 0 | 0 | 0 | 0 | 0 | 0 | 0 | 0 | 0 | 0 | 0 | 0 | 0 | 0 | 0 | 0 | 0 | 0 | 0 | 0 | 0 | 0
WY | Residential | Manufactured Home - Reg. Income | Existing | Water Heating | Water Heater (<= 55 Gal) | 3.8348 | 3.8048 | 3.7749 | 3.7454 | 3.716 | 3.6869 | 3.658 | 3.6294 | 3.6009 | 3.5727 | 3.5447 | 3.517 | 3.4894 | 3.4621 | 3.435 | 3.408 | 3.3813 | 3.3549 | 3.3286 | 3.3025 | 3.2766 | 3.2509
WY | Residential | Manufactured Home - Reg. Income | Existing | Water Heating | Water Heater (> 55 Gal) | 0 | 0 | 0 | 0 | 0 | 0 | 0 | 0 | 0 | 0 | 0 | 0 | 0 | 0 | 0 | 0 | 0 | 0 | 0 | 0 | 0 | 0
WY | Residential | Manufactured Home - Reg. Income | Existing | Interior Lighting | General Service Lighting | 2.2664 | 2.2281 | 2.1751 | 2.0576 | 1.9029 | 1.727 | 1.5492 | 1.3937 | 1.2666 | 1.1668 | 1.082 | 1.0111 | 0.95022 | 0.89856 | 0.85233 | 0.81188 | 0.77639 | 0.74515 | 0.71811 | 0.69201 | 0.66847 | 0.64596
WY | Residential | Manufactured Home - Reg. Income | Existing | Interior Lighting | Linear Lighting | 0.32326 | 0.32197 | 0.32068 | 0.3194 | 0.31806 | 0.31672 | 0.31539 | 0.31405 | 0.31272 | 0.31135 | 0.30997 | 0.30861 | 0.30724 | 0.30588 | 0.30449 | 0.3031 | 0.30172 | 0.30034 | 0.29897 | 0.29761 | 0.29627 | 0.29495
WY | Residential | Manufactured Home - Reg. Income | Existing | Interior Lighting | Exempted Lighting | 0.011618 | 0.011571 | 0.011525 | 0.011391 | 0.011144 | 0.01079 | 0.010286 | 0.0096899 | 0.0089959 | 0.0082686 | 0.0075942 | 0.0069993 | 0.0065351 | 0.0061852 | 0.0059403 | 0.0058525 | 0.0058345 | 0.0058524 | 0.0058857 | 0.005915 | 0.0059344 | 0.0059011
WY | Residential | Manufactured Home - Reg. Income | Existing | Exterior Lighting | General Service Lighting | 0.60378 | 0.59003 | 0.56886 | 0.51889 | 0.45668 | 0.40564 | 0.36045 | 0.32473 | 0.29892 | 0.27569 | 0.25593 | 0.24009 | 0.22612 | 0.21407 | 0.2027 | 0.19267 | 0.18383 | 0.17603 | 0.16925 | 0.16236 | 0.15604 | 0.14939
WY | Residential | Manufactured Home - Reg. Income | Existing | Appliances | Clothes Washer | 0.25389 | 0.25212 | 0.25037 | 0.24863 | 0.2469 | 0.24518 | 0.24348 | 0.24179 | 0.24011 | 0.23844 | 0.23678 | 0.23513 | 0.2335 | 0.23188 | 0.23026 | 0.22866 | 0.22707 | 0.2255 | 0.22393 | 0.22237 | 0.22083 | 0.21929
WY | Residential | Manufactured Home - Reg. Income | Existing | Appliances | Clothes Dryer | 1.4828 | 1.4726 | 1.4625 | 1.4526 | 1.4427 | 1.4329 | 1.4232 | 1.4134 | 1.4037 | 1.3938 | 1.3839 | 1.374 | 1.3641 | 1.3541 | 1.3442 | 1.3342 | 1.3243 | 1.3145 | 1.3046 | 1.2949 | 1.2851 | 1.2754
WY | Residential | Manufactured Home - Reg. Income | Existing | Appliances | Dishwasher | 0.099998 | 0.099088 | 0.098186 | 0.097293 | 0.096407 | 0.09553 | 0.094661 | 0.0938 | 0.092946 | 0.092101 | 0.091263 | 0.090432 | 0.089609 | 0.088794 | 0.087986 | 0.087185 | 0.086392 | 0.085606 | 0.084827 | 0.084055 | 0.08329 | 0.082533
WY | Residential | Manufactured Home - Reg. Income | Existing | Appliances | Refrigerator | 1.3951 | 1.3824 | 1.3694 | 1.3562 | 1.343 | 1.3298 | 1.3169 | 1.3043 | 1.2921 | 1.2803 | 1.2692 | 1.2586 | 1.2486 | 1.2391 | 1.2301 | 1.2215 | 1.2133 | 1.2054 | 1.1979 | 1.1906 | 1.1836 | 1.1769
WY | Residential | Manufactured Home - Reg. Income | Existing | Appliances | Freezer | 2.2223 | 2.1862 | 2.1507 | 2.1158 | 2.0814 | 2.0476 | 2.0144 | 1.9817 | 1.9495 | 1.9178 | 1.8867 | 1.8561 | 1.8259 | 1.7963 | 1.7671 | 1.7384 | 1.7102 | 1.6824 | 1.6551 | 1.6282 | 1.6018 | 1.5757
WY | Residential | Manufactured Home - Reg. Income | Existing | Appliances | Second Refrigerator | 1.0808 | 1.0432 | 1.0052 | 0.96721 | 0.9298 | 0.89328 | 0.85799 | 0.8242 | 0.79212 | 0.76195 | 0.73385 | 0.70794 | 0.684 | 0.66184 | 0.64127 | 0.62215 | 0.60434 | 0.58771 | 0.57214 | 0.55754 | 0.54381 | 0.53087
WY | Residential | Manufactured Home - Reg. Income | Existing | Appliances | Stove/Oven | 0.21542 | 0.21443 | 0.21341 | 0.21238 | 0.21133 | 0.21029 | 0.20925 | 0.20822 | 0.20721 | 0.20621 | 0.20522 | 0.20426 | 0.20331 | 0.20239 | 0.20149 | 0.20061 | 0.19975 | 0.19891 | 0.19807 | 0.19725 | 0.19644 | 0.19563
WY | Residential | Manufactured Home - Reg. Income | Existing | Appliances | Microwave | 0.25732 | 0.25629 | 0.25527 | 0.25424 | 0.25323 | 0.25221 | 0.25121 | 0.2502 | 0.2492 | 0.2482 | 0.24721 | 0.24622 | 0.24524 | 0.24426 | 0.24328 | 0.24231 | 0.24134 | 0.24037 | 0.23941 | 0.23845 | 0.2375 | 0.23655
WY | Residential | Manufactured Home - Reg. Income | Existing | Appliances | Dehumidifier | 0.020091 | 0.019806 | 0.01949 | 0.019157 | 0.01882 | 0.018487 | 0.018166 | 0.017864 | 0.017586 | 0.017336 | 0.017118 | 0.016926 | 0.016756 | 0.016603 | 0.016466 | 0.016342 | 0.016228 | 0.016122 | 0.016024 | 0.015932 | 0.015845 | 0.015763
WY | Residential | Manufactured Home - Reg. Income | Existing | Appliances | Air Purifier | 0.057525 | 0.057295 | 0.057066 | 0.056838 | 0.05661 | 0.056384 | 0.056158 | 0.055934 | 0.05571 | 0.055487 | 0.055265 | 0.055044 | 0.054824 | 0.054605 | 0.054386 | 0.054169 | 0.053952 | 0.053736 | 0.053521 | 0.053307 | 0.053094 | 0.052881
WY | Residential | Manufactured Home - Reg. Income | Existing | Electronics | Personal Computers | 0.27363 | 0.26248 | 0.24979 | 0.23679 | 0.22448 | 0.21362 | 0.20483 | 0.19769 | 0.19187 | 0.18709 | 0.18314 | 0.17986 | 0.17711 | 0.17479 | 0.1728 | 0.17108 | 0.16958 | 0.16825 | 0.16705 | 0.16597 | 0.16498 | 0.16405
WY | Residential | Manufactured Home - Reg. Income | Existing | Electronics | Monitor | 0.25984 | 0.2479 | 0.23406 | 0.21977 | 0.20619 | 0.19425 | 0.18469 | 0.17702 | 0.17086 | 0.16592 | 0.16195 | 0.15875 | 0.15617 | 0.15409 | 0.1524 | 0.15103 | 0.14991 | 0.14899 | 0.14823 | 0.14761 | 0.14708 | 0.14664
WY | Residential | Manufactured Home - Reg. Income | Existing | Electronics | Laptops | 0.23159 | 0.22484 | 0.21811 | 0.21269 | 0.20833 | 0.20482 | 0.20199 | 0.19969 | 0.19782 | 0.1963 | 0.19506 | 0.19403 | 0.19318 | 0.19248 | 0.19188 | 0.19138 | 0.19095 | 0.19057 | 0.19024 | 0.18995 | 0.18969 | 0.18945
WY | Residential | Manufactured Home - Reg. Income | Existing | Electronics | TVs | 0.67963 | 0.8996 | 1.1111 | 1.2974 | 1.4451 | 1.562 | 1.6543 | 1.727 | 1.7841 | 1.8287 | 1.8633 | 1.89 | 1.9103 | 1.9255 | 1.9368 | 1.9448 | 1.9502 | 1.9536 | 1.9554 | 1.9558 | 1.9553 | 1.9539
WY | Residential | Manufactured Home - Reg. Income | Existing | Electronics | Printer/Fax/Copier | 0.085567 | 0.083611 | 0.081406 | 0.079213 | 0.077239 | 0.075651 | 0.07437 | 0.073336 | 0.072499 | 0.071819 | 0.071264 | 0.070811 | 0.070438 | 0.070129 | 0.069871 | 0.069655 | 0.069471 | 0.069314 | 0.069177 | 0.069058 | 0.068952 | 0.068856
WY | Residential | Manufactured Home - Reg. Income | Existing | Electronics | Set-top Boxes/DVRs | 0.14054 | 0.1389 | 0.13705 | 0.13516 | 0.13335 | 0.13173 | 0.13038 | 0.12924 | 0.12827 | 0.12744 | 0.12671 | 0.12607 | 0.1255 | 0.12499 | 0.12452 | 0.12409 | 0.12368 | 0.1233 | 0.12294 | 0.12259 | 0.12226 | 0.12193
WY | Residential | Manufactured Home - Reg. Income | Existing | Electronics | Devices and Gadgets | 1.6002 | 1.599 | 1.5978 | 1.5966 | 1.5953 | 1.5941 | 1.5929 | 1.5917 | 1.5905 | 1.5892 | 1.588 | 1.5868 | 1.5856 | 1.5844 | 1.5832 | 1.5819 | 1.5807 | 1.5795 | 1.5783 | 1.5771 | 1.5759 | 1.5747
WY | Residential | Manufactured Home - Reg. Income | Existing | Miscellaneous | Electric Vehicle Chargers | 0 | 0 | 0 | 0 | 0 | 0 | 0 | 0 | 0 | 0 | 0 | 0 | 0 | 0 | 0 | 0 | 0 | 0 | 0 | 0 | 0 | 0
WY | Residential | Manufactured Home - Reg. Income | Existing | Miscellaneous | Pool Pump | 0 | 0 | 0 | 0 | 0 | 0 | 0 | 0 | 0 | 0 | 0 | 0 | 0 | 0 | 0 | 0 | 0 | 0 | 0 | 0 | 0 | 0
WY | Residential | Manufactured Home - Reg. Income | Existing | Miscellaneous | Pool Heater | 0 | 0 | 0 | 0 | 0 | 0 | 0 | 0 | 0 | 0 | 0 | 0 | 0 | 0 | 0 | 0 | 0 | 0 | 0 | 0 | 0 | 0
WY | Residential | Manufactured Home - Reg. Income | Existing | Miscellaneous | Hot Tub/Spa | 0.94334 | 0.97693 | 1.0181 | 1.0328 | 1.0448 | 1.0523 | 1.0542 | 1.0495 | 1.0374 | 1.0174 | 0.99688 | 0.97484 | 0.95656 | 0.94128 | 0.92839 | 0.91249 | 0.89768 | 0.89151 | 0.88589 | 0.88071 | 0.87589 | 0.87135
WY | Residential | Manufactured Home - Reg. Income | Existing | Miscellaneous | Furnace Fan | 0.21137 | 0.21126 | 0.21106 | 0.21079 | 0.21048 | 0.21015 | 0.20981 | 0.2095 | 0.20921 | 0.20897 | 0.20879 | 0.20867 | 0.20863 | 0.20867 | 0.2088 | 0.20904 | 0.20936 | 0.20976 | 0.21023 | 0.21076 | 0.21136 | 0.212
WY | Residential | Manufactured Home - Reg. Income | Existing | Miscellaneous | Well Pump | 0.04495 | 0.04477 | 0.044591 | 0.044413 | 0.044235 | 0.044058 | 0.043882 | 0.043707 | 0.043532 | 0.043358 | 0.043184 | 0.043012 | 0.042839 | 0.042668 | 0.042497 | 0.042327 | 0.042158 | 0.041989 | 0.041822 | 0.041654 | 0.041488 | 0.041322
WY | Residential | Manufactured Home - Reg. Income | Existing | Miscellaneous | Bathroom Exhaust Fan | 0.020653 | 0.020571 | 0.020488 | 0.020406 | 0.020325 | 0.020243 | 0.020163 | 0.020082 | 0.020002 | 0.019922 | 0.019842 | 0.019762 | 0.019683 | 0.019605 | 0.019526 | 0.019448 | 0.01937 | 0.019293 | 0.019216 | 0.019139 | 0.019062 | 0.018986
WY | Residential | Manufactured Home - Reg. Income | Existing | Miscellaneous | Miscellaneous | 3.2543 | 3.2267 | 3.1994 | 3.1722 | 3.1453 | 3.1186 | 3.0922 | 3.066 | 3.04 | 3.0142 | 2.9886 | 2.9633 | 2.9381 | 2.9132 | 2.8885 | 2.864 | 2.8397 | 2.8156 | 2.7917 | 2.7681 | 2.7446 | 2.7213
WY | Residential | Manufactured Home - Reg. Income | Existing | Generation | Solar PV | -0.11782 | -0.17126 | -0.18706 | -0.207 | -0.22849 | -0.25516 | -0.28442 | -0.32118 | -0.36084 | -0.40541 | -0.46238 | -0.51989 | -0.57573 | -0.62802 | -0.68035 | -0.73251 | -0.78454 | -0.83648 | -0.88824 | -0.9399 | -0.99149 | -1.043
WY | Residential | Manufactured Home - Reg. Income | New | Cooling | Central AC | 0 | 0.016432 | 0.034136 | 0.049329 | 0.067503 | 0.086401 | 0.10609 | 0.12657 | 0.14784 | 0.16989 | 0.19247 | 0.2156 | 0.23932 | 0.26369 | 0.28874 | 0.31365 | 0.33912 | 0.36521 | 0.39195 | 0.41934 | 0.44751 | 0.47637
WY | Residential | Manufactured Home - Reg. Income | New | Cooling | Room AC | 0 | 0.00077363 | 0.0016261 | 0.0025079 | 0.0034034 | 0.0043567 | 0.0053497 | 0.0063827 | 0.007456 | 0.0085679 | 0.0097071 | 0.010874 | 0.01207 | 0.013299 | 0.014563 | 0.015825 | 0.017119 | 0.018446 | 0.019808 | 0.021202 | 0.022633 | 0.024099
WY | Residential | Manufactured Home - Reg. Income | New | Cooling | Air-Source Heat Pump | 0 | 0.0010064 | 0.0020789 | 0.0031884 | 0.004315 | 0.0055146 | 0.0067642 | 0.0080642 | 0.0094148 | 0.010814 | 0.012248 | 0.013716 | 0.015221 | 0.016768 | 0.018358 | 0.019943 | 0.021568 | 0.023236 | 0.024946 | 0.026698 | 0.028497 | 0.03034
WY | Residential | Manufactured Home - Reg. Income | New | Cooling | Geothermal Heat Pump | 0 | 0 | 0 | 0 | 0 | 0 | 0 | 0 | 0 | 0 | 0 | 0 | 0 | 0 | 0 | 0 | 0 | 0 | 0 | 0 | 0 | 0
WY | Residential | Manufactured Home - Reg. Income | New | Cooling | Evaporative Cooler | 0 | 0.010216 | 0.021261 | 0.032467 | 0.043624 | 0.055291 | 0.067224 | 0.079414 | 0.091852 | 0.10451 | 0.11724 | 0.13003 | 0.14291 | 0.15591 | 0.16904 | 0.18188 | 0.19481 | 0.20784 | 0.22098 | 0.23419 | 0.24754 | 0.26097
WY | Residential | Manufactured Home - Reg. Income | New | Cooling | Ductless Mini Split Heat Pump | 0 | 0 | 0 | 0 | 0 | 0 | 0 | 0 | 0 | 0 | 0 | 0 | 0 | 0 | 0 | 0 | 0 | 0 | 0 | 0 | 0 | 0
WY | Residential | Manufactured Home - Reg. Income | New | Space Heating | Electric Room Heat | 0 | 0.010213 | 0.021304 | 0.03277 | 0.043918 | 0.055066 | 0.066235 | 0.077795 | 0.088594 | 0.099744 | 0.11072 | 0.12213 | 0.13219 | 0.14273 | 0.15317 | 0.16424 | 0.17361 | 0.18371 | 0.19372 | 0.20462 | 0.21346 | 0.2232
WY | Residential | Manufactured Home - Reg. Income | New | Space Heating | Electric Furnace | 0 | 0.038438 | 0.080182 | 0.12334 | 0.16529 | 0.20725 | 0.24929 | 0.2928 | 0.33344 | 0.3754 | 0.41673 | 0.45965 | 0.49753 | 0.5372 | 0.57649 | 0.61816 | 0.65343 | 0.69142 | 0.72908 | 0.77011 | 0.80338 | 0.84005
WY | Residential | Manufactured Home - Reg. Income | New | Space Heating | Air-Source Heat Pump | 0 | 0.0092009 | 0.018857 | 0.02884 | 0.038544 | 0.048248 | 0.05797 | 0.068035 | 0.077434 | 0.087139 | 0.096696 | 0.10663 | 0.11538 | 0.12456 | 0.13365 | 0.14326 | 0.15139 | 0.16015 | 0.16884 | 0.17832 | 0.18599 | 0.19446
WY | Residential | Manufactured Home - Reg. Income | New | Space Heating | Geothermal Heat Pump | 0 | 0 | 0 | 0 | 0 | 0 | 0 | 0 | 0 | 0 | 0 | 0 | 0 | 0 | 0 | 0 | 0 | 0 | 0 | 0 | 0 | 0
WY | Residential | Manufactured Home - Reg. Income | New | Space Heating | Ductless Mini Split Heat Pump | 0 | 0 | 0 | 0 | 0 | 0 | 0 | 0 | 0 | 0 | 0 | 0 | 0 | 0 | 0 | 0 | 0 | 0 | 0 | 0 | 0 | 0
WY | Residential | Manufactured Home - Reg. Income | New | Water Heating | Water Heater (<= 55 Gal) | 0 | 0.033571 | 0.069598 | 0.10587 | 0.14171 | 0.17731 | 0.21282 | 0.24823 | 0.2835 | 0.31853 | 0.35287 | 0.38655 | 0.41962 | 0.45219 | 0.48432 | 0.51596 | 0.5472 | 0.5781 | 0.60865 | 0.63877 | 0.66863 | 0.69811
WY | Residential | Manufactured Home - Reg. Income | New | Water Heating | Water Heater (> 55 Gal) | 0 | 0 | 0 | 0 | 0 | 0 | 0 | 0 | 0 | 0 | 0 | 0 | 0 | 0 | 0 | 0 | 0 | 0 | 0 | 0 | 0 | 0
WY | Residential | Manufactured Home - Reg. Income | New | Interior Lighting | General Service Lighting | 0 | 0.01986 | 0.039835 | 0.050847 | 0.057073 | 0.061377 | 0.066982 | 0.071664 | 0.077925 | 0.085709 | 0.093279 | 0.10085 | 0.10819 | 0.11549 | 0.12198 | 0.12834 | 0.13458 | 0.14073 | 0.14691 | 0.15252 | 0.15815 | 0.1636
WY | Residential | Manufactured Home - Reg. Income | New | Interior Lighting | Linear Lighting | 0 | 0.0036931 | 0.007686 | 0.011737 | 0.015749 | 0.019765 | 0.023803 | 0.027859 | 0.031931 | 0.035992 | 0.040008 | 0.043978 | 0.047909 | 0.051813 | 0.055686 | 0.059531 | 0.06336 | 0.067179 | 0.070984 | 0.074769 | 0.078543 | 0.082292
WY | Residential | Manufactured Home - Reg. Income | New | Interior Lighting | Exempted Lighting | 0 | 0.00013273 | 0.00027623 | 0.00040419 | 0.00051603 | 0.00061583 | 0.00069703 | 0.0007738 | 0.000843 | 0.00090539 | 0.00096977 | 0.0010347 | 0.0011016 | 0.0011698 | 0.0012371 | 0.0013171 | 0.0013956 | 0.0014718 | 0.0015462 | 0.0016181 | 0.0016888 | 0.0017578
WY | Residential | Manufactured Home - Reg. Income | New | Exterior Lighting | General Service Lighting | 0 | 0.0053388 | 0.010387 | 0.012256 | 0.013073 | 0.014226 | 0.015178 | 0.016645 | 0.018764 | 0.02053 | 0.022264 | 0.024101 | 0.025845 | 0.027561 | 0.02898 | 0.030357 | 0.031703 | 0.033027 | 0.034358 | 0.035549 | 0.036737 | 0.037822
WY | Residential | Manufactured Home - Reg. Income | New | Appliances | Clothes Washer | 0 | 0.0022246 | 0.004616 | 0.0070281 | 0.0094154 | 0.011791 | 0.014166 | 0.016537 | 0.018903 | 0.021258 | 0.023571 | 0.025844 | 0.02808 | 0.030286 | 0.032467 | 0.034618 | 0.036747 | 0.038857 | 0.040946 | 0.043011 | 0.045062 | 0.04709
WY | Residential | Manufactured Home - Reg. Income | New | Appliances | Clothes Dryer | 0 | 0.013126 | 0.027219 | 0.041413 | 0.055442 | 0.069383 | 0.083298 | 0.097176 | 0.111 | 0.12474 | 0.13822 | 0.15144 | 0.16443 | 0.17723 | 0.18986 | 0.20231 | 0.2146 | 0.22676 | 0.23879 | 0.25066 | 0.26243 | 0.27405
WY | Residential | Manufactured Home - Reg. Income | New | Appliances | Dishwasher | 0 | 0.00087429 | 0.0018102 | 0.0027502 | 0.0036764 | 0.0045941 | 0.0055074 | 0.0064155 | 0.0073175 | 0.0082112 | 0.0090851 | 0.0099394 | 0.010776 | 0.011598 | 0.012406 | 0.013199 | 0.013981 | 0.014751 | 0.015511 | 0.016258 | 0.016996 | 0.017723
WY | Residential | Manufactured Home - Reg. Income | New | Appliances | Refrigerator | 0 | 0.011053 | 0.023006 | 0.035133 | 0.047209 | 0.059298 | 0.071453 | 0.083663 | 0.095919 | 0.10819 | 0.12032 | 0.13231 | 0.14419 | 0.15598 | 0.16771 | 0.17936 | 0.19095 | 0.20252 | 0.21404 | 0.22551 | 0.23696 | 0.24837
WY | Residential | Manufactured Home - Reg. Income | New | Appliances | Freezer | 0 | 0.01929 | 0.039653 | 0.05981 | 0.079376 | 0.098474 | 0.1172 | 0.13554 | 0.15348 | 0.17099 | 0.18782 | 0.204 | 0.21958 | 0.23462 | 0.24916 | 0.26319 | 0.27676 | 0.28991 | 0.30264 | 0.31493 | 0.32686 | 0.33838
WY | Residential | Manufactured Home - Reg. Income | New | Appliances | Second Refrigerator | 0 | 0.0056514 | 0.01164 | 0.017591 | 0.023391 | 0.029074 | 0.034669 | 0.040171 | 0.045576 | 0.05087 | 0.055984 | 0.060923 | 0.0657 | 0.070333 | 0.074835 | 0.079198 | 0.083441 | 0.087573 | 0.091593 | 0.095494 | 0.0993 | 0.103
WY | Residential | Manufactured Home - Reg. Income | New | Appliances | Stove/Oven | 0 | 0.0018695 | 0.0038908 | 0.0059415 | 0.0079834 | 0.010027 | 0.012083 | 0.014147 | 0.01622 | 0.018294 | 0.020345 | 0.022373 | 0.024381 | 0.026375 | 0.028358 | 0.030327 | 0.032288 | 0.034243 | 0.036192 | 0.03813 | 0.040066 | 0.041994
WY | Residential | Manufactured Home - Reg. Income | New | Appliances | Microwave | 0 | 0.0022614 | 0.0047063 | 0.0071868 | 0.0096567 | 0.012129 | 0.014615 | 0.017113 | 0.019619 | 0.022129 | 0.02461 | 0.027062 | 0.029491 | 0.031903 | 0.034302 | 0.036684 | 0.039055 | 0.04142 | 0.043777 | 0.046122 | 0.048464 | 0.050796
WY | Residential | Manufactured Home - Reg. Income | New | Appliances | Dehumidifier | 0 | 0.00014977 | 0.0003117 | 0.000476 | 0.00063958 | 0.00080333 | 0.00096798 | 0.0011334 | 0.0012994 | 0.0014656 | 0.0016299 | 0.0017924 | 0.0019533 | 0.002113 | 0.0022719 | 0.0024296 | 0.0025867 | 0.0027433 | 0.0028994 | 0.0030547 | 0.0032099 | 0.0033643
WY | Residential | Manufactured Home - Reg. Income | New | Appliances | Air Purifier | 0 | 0.00050554 | 0.0010521 | 0.0016066 | 0.0021588 | 0.0027115 | 0.0032673 | 0.0038256 | 0.004386 | 0.0049469 | 0.0055016 | 0.0060499 | 0.0065929 | 0.0071321 | 0.0076684 | 0.0082008 | 0.0087309 | 0.0092597 | 0.0097866 | 0.010311 | 0.010834 | 0.011356
WY | Residential | Manufactured Home - Reg. Income | New | Electronics | Personal Computers | 0 | 0.0015583 | 0.0032431 | 0.0049524 | 0.0066543 | 0.0083581 | 0.010071 | 0.011792 | 0.013519 | 0.015249 | 0.016958 | 0.018648 | 0.020322 | 0.021984 | 0.023637 | 0.025279 | 0.026913 | 0.028542 | 0.030167 | 0.031782 | 0.033396 | 0.035003
WY | Residential | Manufactured Home - Reg. Income | New | Electronics | Monitor | 0 | 0.0013022 | 0.0027188 | 0.0041653 | 0.0056149 | 0.0070754 | 0.0085533 | 0.010047 | 0.011557 | 0.013077 | 0.01459 | 0.016097 | 0.017598 | 0.019099 | 0.020602 | 0.022104 | 0.02361 | 0.025121 | 0.026636 | 0.028154 | 0.02968 | 0.031209
WY | Residential | Manufactured Home - Reg. Income | New | Electronics | Laptops | 0 | 0.0016941 | 0.0035371 | 0.005419 | 0.0073049 | 0.009205 | 0.011128 | 0.013072 | 0.015035 | 0.017013 | 0.018982 | 0.020941 | 0.022895 | 0.024848 | 0.026803 | 0.028757 | 0.030716 | 0.032682 | 0.034653 | 0.036628 | 0.038613 | 0.040603
WY | Residential | Manufactured Home - Reg. Income | New | Electronics | TVs | 0 | 0.018202 | 0.037943 | 0.058036 | 0.078108 | 0.098266 | 0.1186 | 0.13909 | 0.15972 | 0.18045 | 0.201 | 0.2214 | 0.24166 | 0.26185 | 0.282 | 0.30207 | 0.32212 | 0.34218 | 0.36224 | 0.38226 | 0.40233 | 0.42237
WY | Residential | Manufactured Home - Reg. Income | New | Electronics | Printer/Fax/Copier | 0 | 0.00061541 | 0.0012849 | 0.0019686 | 0.0026537 | 0.0033439 | 0.0040424 | 0.0047485 | 0.0054617 | 0.0061803 | 0.0068955 | 0.0076074 | 0.0083171 | 0.0090265 | 0.0097368 | 0.010447 | 0.011158 | 0.011872 | 0.012589 | 0.013306 | 0.014027 | 0.01475
WY | Residential | Manufactured Home - Reg. Income | New | Electronics | Set-top Boxes/DVRs | 0 | 0.001127 | 0.0023494 | 0.0035935 | 0.0048363 | 0.0060845 | 0.0073435 | 0.0086123 | 0.0098899 | 0.011173 | 0.012446 | 0.013709 | 0.014963 | 0.016213 | 0.017461 | 0.018704 | 0.019945 | 0.021187 | 0.022429 | 0.023669 | 0.024912 | 0.026153
WY | Residential | Manufactured Home - Reg. Income | New | Electronics | Devices and Gadgets | 0 | 0.014109 | 0.029458 | 0.045131 | 0.060837 | 0.076661 | 0.092674 | 0.10886 | 0.12521 | 0.14169 | 0.15809 | 0.17441 | 0.19068 | 0.20694 | 0.22322 | 0.2395 | 0.25581 | 0.27218 | 0.2886 | 0.30504 | 0.32158 | 0.33815
WY | Residential | Manufactured Home - Reg. Income | New | Miscellaneous | Electric Vehicle Chargers | 0 | 0 | 0 | 0 | 0 | 0 | 0 | 0 | 0 | 0 | 0 | 0 | 0 | 0 | 0 | 0 | 0 | 0 | 0 | 0 | 0 | 0
WY | Residential | Manufactured Home - Reg. Income | New | Miscellaneous | Pool Pump | 0 | 0 | 0 | 0 | 0 | 0 | 0 | 0 | 0 | 0 | 0 | 0 | 0 | 0 | 0 | 0 | 0 | 0 | 0 | 0 | 0 | 0
WY | Residential | Manufactured Home - Reg. Income | New | Miscellaneous | Pool Heater | 0 | 0 | 0 | 0 | 0 | 0 | 0 | 0 | 0 | 0 | 0 | 0 | 0 | 0 | 0 | 0 | 0 | 0 | 0 | 0 | 0 | 0
WY | Residential | Manufactured Home - Reg. Income | New | Miscellaneous | Hot Tub/Spa | 0 | 0.012653 | 0.026333 | 0.035427 | 0.044482 | 0.053546 | 0.06266 | 0.071815 | 0.081005 | 0.090204 | 0.098427 | 0.10578 | 0.11337 | 0.12116 | 0.12911 | 0.13603 | 0.14318 | 0.15185 | 0.16049 | 0.16908 | 0.17767 | 0.18622
WY | Residential | Manufactured Home - Reg. Income | New | Miscellaneous | Furnace Fan | 0 | 0.001677 | 0.0035206 | 0.0054233 | 0.0073509 | 0.009314 | 0.011321 | 0.013373 | 0.015466 | 0.017598 | 0.019743 | 0.021902 | 0.024078 | 0.026277 | 0.028503 | 0.030752 | 0.033029 | 0.03534 | 0.037682 | 0.040052 | 0.04246 | 0.044899
WY | Residential | Manufactured Home - Reg. Income | New | Miscellaneous | Well Pump | 0 | 0.00039503 | 0.00082212 | 0.0012554 | 0.0016869 | 0.0021188 | 0.0025531 | 0.0029893 | 0.0034272 | 0.0038655 | 0.0042989 | 0.0047274 | 0.0051517 | 0.005573 | 0.0059921 | 0.0064081 | 0.0068224 | 0.0072356 | 0.0076473 | 0.0080568 | 0.008466 | 0.0088734
WY | Residential | Manufactured Home - Reg. Income | New | Miscellaneous | Bathroom Exhaust Fan | 0 | 0.0001815 | 0.00037774 | 0.00057684 | 0.00077507 | 0.00097352 | 0.0011731 | 0.0013735 | 0.0015747 | 0.0017761 | 0.0019752 | 0.0021721 | 0.0023671 | 0.0025606 | 0.0027532 | 0.0029443 | 0.0031347 | 0.0033245 | 0.0035137 | 0.0037018 | 0.0038899 | 0.0040771
WY | Residential | Manufactured Home - Reg. Income | New | Miscellaneous | Miscellaneous | 0 | 0.028471 | 0.058986 | 0.08967 | 0.11994 | 0.14998 | 0.1799 | 0.2097 | 0.23933 | 0.26873 | 0.29751 | 0.32569 | 0.35333 | 0.3805 | 0.40727 | 0.43359 | 0.45955 | 0.48518 | 0.51048 | 0.5354 | 0.56006 | 0.58437
WY | Residential | Manufactured Home - Reg. Income | New | Generation | Solar PV | 0 | -0.0015111 | -0.0034488 | -0.0058513 | -0.0087133 | -0.012271 | -0.016548 | -0.021967 | -0.028408 | -0.036144 | -0.04603 | -0.057141 | -0.069235 | -0.082027 | -0.095928 | -0.1109 | -0.12696 | -0.14414 | -0.16242 | -0.1818 | -0.20232 | -0.22397
CA | Commercial | Large Office | Existing | Cooling | Air-Cooled Chiller | 0 | 0 | 0 | 0 | 0 | 0 | 0 | 0 | 0 | 0 | 0 | 0 | 0 | 0 | 0 | 0 | 0 | 0 | 0 | 0 | 0 | 0
CA | Commercial | Large Office | Existing | Cooling | Water-Cooled Chiller | 0 | 0 | 0 | 0 | 0 | 0 | 0 | 0 | 0 | 0 | 0 | 0 | 0 | 0 | 0 | 0 | 0 | 0 | 0 | 0 | 0 | 0
CA | Commercial | Large Office | Existing | Cooling | RTU | 0 | 0 | 0 | 0 | 0 | 0 | 0 | 0 | 0 | 0 | 0 | 0 | 0 | 0 | 0 | 0 | 0 | 0 | 0 | 0 | 0 | 0
CA | Commercial | Large Office | Existing | Cooling | Packaged Terminal AC | 0 | 0 | 0 | 0 | 0 | 0 | 0 | 0 | 0 | 0 | 0 | 0 | 0 | 0 | 0 | 0 | 0 | 0 | 0 | 0 | 0 | 0
CA | Commercial | Large Office | Existing | Cooling | Packaged Terminal HP | 0 | 0 | 0 | 0 | 0 | 0 | 0 | 0 | 0 | 0 | 0 | 0 | 0 | 0 | 0 | 0 | 0 | 0 | 0 | 0 | 0 | 0
CA | Commercial | Large Office | Existing | Cooling | Air-Source Heat Pump | 0 | 0 | 0 | 0 | 0 | 0 | 0 | 0 | 0 | 0 | 0 | 0 | 0 | 0 | 0 | 0 | 0 | 0 | 0 | 0 | 0 | 0
CA | Commercial | Large Office | Existing | Cooling | Geothermal Heat Pump | 0 | 0 | 0 | 0 | 0 | 0 | 0 | 0 | 0 | 0 | 0 | 0 | 0 | 0 | 0 | 0 | 0 | 0 | 0 | 0 | 0 | 0
CA | Commercial | Large Office | Existing | Space Heating | Electric Furnace | 0 | 0 | 0 | 0 | 0 | 0 | 0 | 0 | 0 | 0 | 0 | 0 | 0 | 0 | 0 | 0 | 0 | 0 | 0 | 0 | 0 | 0
CA | Commercial | Large Office | Existing | Space Heating | Electric Room Heat | 0 | 0 | 0 | 0 | 0 | 0 | 0 | 0 | 0 | 0 | 0 | 0 | 0 | 0 | 0 | 0 | 0 | 0 | 0 | 0 | 0 | 0
CA | Commercial | Large Office | Existing | Space Heating | Packaged Terminal HP | 0 | 0 | 0 | 0 | 0 | 0 | 0 | 0 | 0 | 0 | 0 | 0 | 0 | 0 | 0 | 0 | 0 | 0 | 0 | 0 | 0 | 0
CA | Commercial | Large Office | Existing | Space Heating | Air-Source Heat Pump | 0 | 0 | 0 | 0 | 0 | 0 | 0 | 0 | 0 | 0 | 0 | 0 | 0 | 0 | 0 | 0 | 0 | 0 | 0 | 0 | 0 | 0
CA | Commercial | Large Office | Existing | Space Heating | Geothermal Heat Pump | 0 | 0 | 0 | 0 | 0 | 0 | 0 | 0 | 0 | 0 | 0 | 0 | 0 | 0 | 0 | 0 | 0 | 0 | 0 | 0 | 0 | 0
CA | Commercial | Large Office | Existing | Ventilation | Ventilation | 0 | 0 | 0 | 0 | 0 | 0 | 0 | 0 | 0 | 0 | 0 | 0 | 0 | 0 | 0 | 0 | 0 | 0 | 0 | 0 | 0 | 0
CA | Commercial | Large Office | Existing | Water Heating | Water Heater | 0 | 0 | 0 | 0 | 0 | 0 | 0 | 0 | 0 | 0 | 0 | 0 | 0 | 0 | 0 | 0 | 0 | 0 | 0 | 0 | 0 | 0
CA | Commercial | Large Office | Existing | Interior Lighting | General Service Lighting | 0 | 0 | 0 | 0 | 0 | 0 | 0 | 0 | 0 | 0 | 0 | 0 | 0 | 0 | 0 | 0 | 0 | 0 | 0 | 0 | 0 | 0
CA | Commercial | Large Office | Existing | Interior Lighting | Exempted Lighting | 0 | 0 | 0 | 0 | 0 | 0 | 0 | 0 | 0 | 0 | 0 | 0 | 0 | 0 | 0 | 0 | 0 | 0 | 0 | 0 | 0 | 0
CA | Commercial | Large Office | Existing | Interior Lighting | High-Bay Lighting | 0 | 0 | 0 | 0 | 0 | 0 | 0 | 0 | 0 | 0 | 0 | 0 | 0 | 0 | 0 | 0 | 0 | 0 | 0 | 0 | 0 | 0
CA | Commercial | Large Office | Existing | Interior Lighting | Linear Lighting | 0 | 0 | 0 | 0 | 0 | 0 | 0 | 0 | 0 | 0 | 0 | 0 | 0 | 0 | 0 | 0 | 0 | 0 | 0 | 0 | 0 | 0
CA | Commercial | Large Office | Existing | Exterior Lighting | General Service Lighting | 0 | 0 | 0 | 0 | 0 | 0 | 0 | 0 | 0 | 0 | 0 | 0 | 0 | 0 | 0 | 0 | 0 | 0 | 0 | 0 | 0 | 0
CA | Commercial | Large Office | Existing | Exterior Lighting | Area Lighting | 0 | 0 | 0 | 0 | 0 | 0 | 0 | 0 | 0 | 0 | 0 | 0 | 0 | 0 | 0 | 0 | 0 | 0 | 0 | 0 | 0 | 0
CA | Commercial | Large Office | Existing | Exterior Lighting | Linear Lighting | 0 | 0 | 0 | 0 | 0 | 0 | 0 | 0 | 0 | 0 | 0 | 0 | 0 | 0 | 0 | 0 | 0 | 0 | 0 | 0 | 0 | 0
CA | Commercial | Large Office | Existing | Refrigeration | Walk-in Refrigerator/Freezer | 0 | 0 | 0 | 0 | 0 | 0 | 0 | 0 | 0 | 0 | 0 | 0 | 0 | 0 | 0 | 0 | 0 | 0 | 0 | 0 | 0 | 0
CA | Commercial | Large Office | Existing | Refrigeration | Reach-in Refrigerator/Freezer | 0 | 0 | 0 | 0 | 0 | 0 | 0 | 0 | 0 | 0 | 0 | 0 | 0 | 0 | 0 | 0 | 0 | 0 | 0 | 0 | 0 | 0
CA | Commercial | Large Office | Existing | Refrigeration | Glass Door Display | 0 | 0 | 0 | 0 | 0 | 0 | 0 | 0 | 0 | 0 | 0 | 0 | 0 | 0 | 0 | 0 | 0 | 0 | 0 | 0 | 0 | 0
CA | Commercial | Large Office | Existing | Refrigeration | Open Display Case | 0 | 0 | 0 | 0 | 0 | 0 | 0 | 0 | 0 | 0 | 0 | 0 | 0 | 0 | 0 | 0 | 0 | 0 | 0 | 0 | 0 | 0
CA | Commercial | Large Office | Existing | Refrigeration | Icemaker | 0 | 0 | 0 | 0 | 0 | 0 | 0 | 0 | 0 | 0 | 0 | 0 | 0 | 0 | 0 | 0 | 0 | 0 | 0 | 0 | 0 | 0
CA | Commercial | Large Office | Existing | Refrigeration | Vending Machine | 0 | 0 | 0 | 0 | 0 | 0 | 0 | 0 | 0 | 0 | 0 | 0 | 0 | 0 | 0 | 0 | 0 | 0 | 0 | 0 | 0 | 0
CA | Commercial | Large Office | Existing | Food Preparation | Oven | 0 | 0 | 0 | 0 | 0 | 0 | 0 | 0 | 0 | 0 | 0 | 0 | 0 | 0 | 0 | 0 | 0 | 0 | 0 | 0 | 0 | 0
CA | Commercial | Large Office | Existing | Food Preparation | Fryer | 0 | 0 | 0 | 0 | 0 | 0 | 0 | 0 | 0 | 0 | 0 | 0 | 0 | 0 | 0 | 0 | 0 | 0 | 0 | 0 | 0 | 0
CA | Commercial | Large Office | Existing | Food Preparation | Dishwasher | 0 | 0 | 0 | 0 | 0 | 0 | 0 | 0 | 0 | 0 | 0 | 0 | 0 | 0 | 0 | 0 | 0 | 0 | 0 | 0 | 0 | 0
CA | Commercial | Large Office | Existing | Food Preparation | Hot Food Container | 0 | 0 | 0 | 0 | 0 | 0 | 0 | 0 | 0 | 0 | 0 | 0 | 0 | 0 | 0 | 0 | 0 | 0 | 0 | 0 | 0 | 0
CA | Commercial | Large Office | Existing | Food Preparation | Steamer | 0 | 0 | 0 | 0 | 0 | 0 | 0 | 0 | 0 | 0 | 0 | 0 | 0 | 0 | 0 | 0 | 0 | 0 | 0 | 0 | 0 | 0
CA | Commercial | Large Office | Existing | Food Preparation | Griddle | 0 | 0 | 0 | 0 | 0 | 0 | 0 | 0 | 0 | 0 | 0 | 0 | 0 | 0 | 0 | 0 | 0 | 0 | 0 | 0 | 0 | 0
CA | Commercial | Large Office | Existing | Office Equipment | Desktop Computer | 0 | 0 | 0 | 0 | 0 | 0 | 0 | 0 | 0 | 0 | 0 | 0 | 0 | 0 | 0 | 0 | 0 | 0 | 0 | 0 | 0 | 0
CA | Commercial | Large Office | Existing | Office Equipment | Laptop | 0 | 0 | 0 | 0 | 0 | 0 | 0 | 0 | 0 | 0 | 0 | 0 | 0 | 0 | 0 | 0 | 0 | 0 | 0 | 0 | 0 | 0
CA | Commercial | Large Office | Existing | Office Equipment | Server | 0 | 0 | 0 | 0 | 0 | 0 | 0 | 0 | 0 | 0 | 0 | 0 | 0 | 0 | 0 | 0 | 0 | 0 | 0 | 0 | 0 | 0
CA | Commercial | Large Office | Existing | Office Equipment | Monitor | 0 | 0 | 0 | 0 | 0 | 0 | 0 | 0 | 0 | 0 | 0 | 0 | 0 | 0 | 0 | 0 | 0 | 0 | 0 | 0 | 0 | 0
CA | Commercial | Large Office | Existing | Office Equipment | Printer/Copier/Fax | 0 | 0 | 0 | 0 | 0 | 0 | 0 | 0 | 0 | 0 | 0 | 0 | 0 | 0 | 0 | 0 | 0 | 0 | 0 | 0 | 0 | 0
CA | Commercial | Large Office | Existing | Office Equipment | POS Terminal | 0 | 0 | 0 | 0 | 0 | 0 | 0 | 0 | 0 | 0 | 0 | 0 | 0 | 0 | 0 | 0 | 0 | 0 | 0 | 0 | 0 | 0
CA | Commercial | Large Office | Existing | Miscellaneous | Non-HVAC Motors | 0 | 0 | 0 | 0 | 0 | 0 | 0 | 0 | 0 | 0 | 0 | 0 | 0 | 0 | 0 | 0 | 0 | 0 | 0 | 0 | 0 | 0
CA | Commercial | Large Office | Existing | Miscellaneous | Pool Pump | 0 | 0 | 0 | 0 | 0 | 0 | 0 | 0 | 0 | 0 | 0 | 0 | 0 | 0 | 0 | 0 | 0 | 0 | 0 | 0 | 0 | 0
CA | Commercial | Large Office | Existing | Miscellaneous | Pool Heater | 0 | 0 | 0 | 0 | 0 | 0 | 0 | 0 | 0 | 0 | 0 | 0 | 0 | 0 | 0 | 0 | 0 | 0 | 0 | 0 | 0 | 0
CA | Commercial | Large Office | Existing | Miscellaneous | Clothes Washer | 0 | 0 | 0 | 0 | 0 | 0 | 0 | 0 | 0 | 0 | 0 | 0 | 0 | 0 | 0 | 0 | 0 | 0 | 0 | 0 | 0 | 0
CA | Commercial | Large Office | Existing | Miscellaneous | Clothes Dryer | 0 | 0 | 0 | 0 | 0 | 0 | 0 | 0 | 0 | 0 | 0 | 0 | 0 | 0 | 0 | 0 | 0 | 0 | 0 | 0 | 0 | 0
CA | Commercial | Large Office | Existing | Miscellaneous | Electric Vehicle Chargers | 0 | 0 | 0 | 0 | 0 | 0 | 0 | 0 | 0 | 0 | 0 | 0 | 0 | 0 | 0 | 0 | 0 | 0 | 0 | 0 | 0 | 0
CA | Commercial | Large Office | Existing | Miscellaneous | Other Miscellaneous | 0 | 0 | 0 | 0 | 0 | 0 | 0 | 0 | 0 | 0 | 0 | 0 | 0 | 0 | 0 | 0 | 0 | 0 | 0 | 0 | 0 | 0
CA | Commercial | Large Office | Existing | Generation | Solar PV | 0 | 0 | 0 | 0 | 0 | 0 | 0 | 0 | 0 | 0 | 0 | 0 | 0 | 0 | 0 | 0 | 0 | 0 | 0 | 0 | 0 | 0
CA | Commercial | Large Office | New | Cooling | Air-Cooled Chiller | 0 | 0 | 0 | 0 | 0 | 0 | 0 | 0 | 0 | 0 | 0 | 0 | 0 | 0 | 0 | 0 | 0 | 0 | 0 | 0 | 0 | 0
CA | Commercial | Large Office | New | Cooling | Water-Cooled Chiller | 0 | 0 | 0 | 0 | 0 | 0 | 0 | 0 | 0 | 0 | 0 | 0 | 0 | 0 | 0 | 0 | 0 | 0 | 0 | 0 | 0 | 0
CA | Commercial | Large Office | New | Cooling | RTU | 0 | 0 | 0 | 0 | 0 | 0 | 0 | 0 | 0 | 0 | 0 | 0 | 0 | 0 | 0 | 0 | 0 | 0 | 0 | 0 | 0 | 0
CA | Commercial | Large Office | New | Cooling | Packaged Terminal AC | 0 | 0 | 0 | 0 | 0 | 0 | 0 | 0 | 0 | 0 | 0 | 0 | 0 | 0 | 0 | 0 | 0 | 0 | 0 | 0 | 0 | 0
CA | Commercial | Large Office | New | Cooling | Packaged Terminal HP | 0 | 0 | 0 | 0 | 0 | 0 | 0 | 0 | 0 | 0 | 0 | 0 | 0 | 0 | 0 | 0 | 0 | 0 | 0 | 0 | 0 | 0
CA | Commercial | Large Office | New | Cooling | Air-Source Heat Pump | 0 | 0 | 0 | 0 | 0 | 0 | 0 | 0 | 0 | 0 | 0 | 0 | 0 | 0 | 0 | 0 | 0 | 0 | 0 | 0 | 0 | 0
CA | Commercial | Large Office | New | Cooling | Geothermal Heat Pump | 0 | 0 | 0 | 0 | 0 | 0 | 0 | 0 | 0 | 0 | 0 | 0 | 0 | 0 | 0 | 0 | 0 | 0 | 0 | 0 | 0 | 0
CA | Commercial | Large Office | New | Space Heating | Electric Furnace | 0 | 0 | 0 | 0 | 0 | 0 | 0 | 0 | 0 | 0 | 0 | 0 | 0 | 0 | 0 | 0 | 0 | 0 | 0 | 0 | 0 | 0
CA | Commercial | Large Office | New | Space Heating | Electric Room Heat | 0 | 0 | 0 | 0 | 0 | 0 | 0 | 0 | 0 | 0 | 0 | 0 | 0 | 0 | 0 | 0 | 0 | 0 | 0 | 0 | 0 | 0
CA | Commercial | Large Office | New | Space Heating | Packaged Terminal HP | 0 | 0 | 0 | 0 | 0 | 0 | 0 | 0 | 0 | 0 | 0 | 0 | 0 | 0 | 0 | 0 | 0 | 0 | 0 | 0 | 0 | 0
CA | Commercial | Large Office | New | Space Heating | Air-Source Heat Pump | 0 | 0 | 0 | 0 | 0 | 0 | 0 | 0 | 0 | 0 | 0 | 0 | 0 | 0 | 0 | 0 | 0 | 0 | 0 | 0 | 0 | 0
CA | Commercial | Large Office | New | Space Heating | Geothermal Heat Pump | 0 | 0 | 0 | 0 | 0 | 0 | 0 | 0 | 0 | 0 | 0 | 0 | 0 | 0 | 0 | 0 | 0 | 0 | 0 | 0 | 0 | 0
CA | Commercial | Large Office | New | Ventilation | Ventilation | 0 | 0 | 0 | 0 | 0 | 0 | 0 | 0 | 0 | 0 | 0 | 0 | 0 | 0 | 0 | 0 | 0 | 0 | 0 | 0 | 0 | 0
CA | Commercial | Large Office | New | Water Heating | Water Heater | 0 | 0 | 0 | 0 | 0 | 0 | 0 | 0 | 0 | 0 | 0 | 0 | 0 | 0 | 0 | 0 | 0 | 0 | 0 | 0 | 0 | 0
CA | Commercial | Large Office | New | Interior Lighting | General Service Lighting | 0 | 0 | 0 | 0 | 0 | 0 | 0 | 0 | 0 | 0 | 0 | 0 | 0 | 0 | 0 | 0 | 0 | 0 | 0 | 0 | 0 | 0
CA | Commercial | Large Office | New | Interior Lighting | Exempted Lighting | 0 | 0 | 0 | 0 | 0 | 0 | 0 | 0 | 0 | 0 | 0 | 0 | 0 | 0 | 0 | 0 | 0 | 0 | 0 | 0 | 0 | 0
CA | Commercial | Large Office | New | Interior Lighting | High-Bay Lighting | 0 | 0 | 0 | 0 | 0 | 0 | 0 | 0 | 0 | 0 | 0 | 0 | 0 | 0 | 0 | 0 | 0 | 0 | 0 | 0 | 0 | 0
CA | Commercial | Large Office | New | Interior Lighting | Linear Lighting | 0 | 0 | 0 | 0 | 0 | 0 | 0 | 0 | 0 | 0 | 0 | 0 | 0 | 0 | 0 | 0 | 0 | 0 | 0 | 0 | 0 | 0
CA | Commercial | Large Office | New | Exterior Lighting | General Service Lighting | 0 | 0 | 0 | 0 | 0 | 0 | 0 | 0 | 0 | 0 | 0 | 0 | 0 | 0 | 0 | 0 | 0 | 0 | 0 | 0 | 0 | 0
CA | Commercial | Large Office | New | Exterior Lighting | Area Lighting | 0 | 0 | 0 | 0 | 0 | 0 | 0 | 0 | 0 | 0 | 0 | 0 | 0 | 0 | 0 | 0 | 0 | 0 | 0 | 0 | 0 | 0
CA | Commercial | Large Office | New | Exterior Lighting | Linear Lighting | 0 | 0 | 0 | 0 | 0 | 0 | 0 | 0 | 0 | 0 | 0 | 0 | 0 | 0 | 0 | 0 | 0 | 0 | 0 | 0 | 0 | 0
CA | Commercial | Large Office | New | Refrigeration | Walk-in Refrigerator/Freezer | 0 | 0 | 0 | 0 | 0 | 0 | 0 | 0 | 0 | 0 | 0 | 0 | 0 | 0 | 0 | 0 | 0 | 0 | 0 | 0 | 0 | 0
CA | Commercial | Large Office | New | Refrigeration | Reach-in Refrigerator/Freezer | 0 | 0 | 0 | 0 | 0 | 0 | 0 | 0 | 0 | 0 | 0 | 0 | 0 | 0 | 0 | 0 | 0 | 0 | 0 | 0 | 0 | 0
CA | Commercial | Large Office | New | Refrigeration | Glass Door Display | 0 | 0 | 0 | 0 | 0 | 0 | 0 | 0 | 0 | 0 | 0 | 0 | 0 | 0 | 0 | 0 | 0 | 0 | 0 | 0 | 0 | 0
CA | Commercial | Large Office | New | Refrigeration | Open Display Case | 0 | 0 | 0 | 0 | 0 | 0 | 0 | 0 | 0 | 0 | 0 | 0 | 0 | 0 | 0 | 0 | 0 | 0 | 0 | 0 | 0 | 0
CA | Commercial | Large Office | New | Refrigeration | Icemaker | 0 | 0 | 0 | 0 | 0 | 0 | 0 | 0 | 0 | 0 | 0 | 0 | 0 | 0 | 0 | 0 | 0 | 0 | 0 | 0 | 0 | 0
CA | Commercial | Large Office | New | Refrigeration | Vending Machine | 0 | 0 | 0 | 0 | 0 | 0 | 0 | 0 | 0 | 0 | 0 | 0 | 0 | 0 | 0 | 0 | 0 | 0 | 0 | 0 | 0 | 0
CA | Commercial | Large Office | New | Food Preparation | Oven | 0 | 0 | 0 | 0 | 0 | 0 | 0 | 0 | 0 | 0 | 0 | 0 | 0 | 0 | 0 | 0 | 0 | 0 | 0 | 0 | 0 | 0
CA | Commercial | Large Office | New | Food Preparation | Fryer | 0 | 0 | 0 | 0 | 0 | 0 | 0 | 0 | 0 | 0 | 0 | 0 | 0 | 0 | 0 | 0 | 0 | 0 | 0 | 0 | 0 | 0
CA | Commercial | Large Office | New | Food Preparation | Dishwasher | 0 | 0 | 0 | 0 | 0 | 0 | 0 | 0 | 0 | 0 | 0 | 0 | 0 | 0 | 0 | 0 | 0 | 0 | 0 | 0 | 0 | 0
CA | Commercial | Large Office | New | Food Preparation | Hot Food Container | 0 | 0 | 0 | 0 | 0 | 0 | 0 | 0 | 0 | 0 | 0 | 0 | 0 | 0 | 0 | 0 | 0 | 0 | 0 | 0 | 0 | 0
CA | Commercial | Large Office | New | Food Preparation | Steamer | 0 | 0 | 0 | 0 | 0 | 0 | 0 | 0 | 0 | 0 | 0 | 0 | 0 | 0 | 0 | 0 | 0 | 0 | 0 | 0 | 0 | 0
CA | Commercial | Large Office | New | Food Preparation | Griddle | 0 | 0 | 0 | 0 | 0 | 0 | 0 | 0 | 0 | 0 | 0 | 0 | 0 | 0 | 0 | 0 | 0 | 0 | 0 | 0 | 0 | 0
CA | Commercial | Large Office | New | Office Equipment | Desktop Computer | 0 | 0 | 0 | 0 | 0 | 0 | 0 | 0 | 0 | 0 | 0 | 0 | 0 | 0 | 0 | 0 | 0 | 0 | 0 | 0 | 0 | 0
CA | Commercial | Large Office | New | Office Equipment | Laptop | 0 | 0 | 0 | 0 | 0 | 0 | 0 | 0 | 0 | 0 | 0 | 0 | 0 | 0 | 0 | 0 | 0 | 0 | 0 | 0 | 0 | 0
CA | Commercial | Large Office | New | Office Equipment | Server | 0 | 0 | 0 | 0 | 0 | 0 | 0 | 0 | 0 | 0 | 0 | 0 | 0 | 0 | 0 | 0 | 0 | 0 | 0 | 0 | 0 | 0
CA | Commercial | Large Office | New | Office Equipment | Monitor | 0 | 0 | 0 | 0 | 0 | 0 | 0 | 0 | 0 | 0 | 0 | 0 | 0 | 0 | 0 | 0 | 0 | 0 | 0 | 0 | 0 | 0
CA | Commercial | Large Office | New | Office Equipment | Printer/Copier/Fax | 0 | 0 | 0 | 0 | 0 | 0 | 0 | 0 | 0 | 0 | 0 | 0 | 0 | 0 | 0 | 0 | 0 | 0 | 0 | 0 | 0 | 0
CA | Commercial | Large Office | New | Office Equipment | POS Terminal | 0 | 0 | 0 | 0 | 0 | 0 | 0 | 0 | 0 | 0 | 0 | 0 | 0 | 0 | 0 | 0 | 0 | 0 | 0 | 0 | 0 | 0
CA | Commercial | Large Office | New | Miscellaneous | Non-HVAC Motors | 0 | 0 | 0 | 0 | 0 | 0 | 0 | 0 | 0 | 0 | 0 | 0 | 0 | 0 | 0 | 0 | 0 | 0 | 0 | 0 | 0 | 0
CA | Commercial | Large Office | New | Miscellaneous | Pool Pump | 0 | 0 | 0 | 0 | 0 | 0 | 0 | 0 | 0 | 0 | 0 | 0 | 0 | 0 | 0 | 0 | 0 | 0 | 0 | 0 | 0 | 0
CA | Commercial | Large Office | New | Miscellaneous | Pool Heater | 0 | 0 | 0 | 0 | 0 | 0 | 0 | 0 | 0 | 0 | 0 | 0 | 0 | 0 | 0 | 0 | 0 | 0 | 0 | 0 | 0 | 0
CA | Commercial | Large Office | New | Miscellaneous | Clothes Washer | 0 | 0 | 0 | 0 | 0 | 0 | 0 | 0 | 0 | 0 | 0 | 0 | 0 | 0 | 0 | 0 | 0 | 0 | 0 | 0 | 0 | 0
CA | Commercial | Large Office | New | Miscellaneous | Clothes Dryer | 0 | 0 | 0 | 0 | 0 | 0 | 0 | 0 | 0 | 0 | 0 | 0 | 0 | 0 | 0 | 0 | 0 | 0 | 0 | 0 | 0 | 0
CA | Commercial | Large Office | New | Miscellaneous | Electric Vehicle Chargers | 0 | 0 | 0 | 0 | 0 | 0 | 0 | 0 | 0 | 0 | 0 | 0 | 0 | 0 | 0 | 0 | 0 | 0 | 0 | 0 | 0 | 0
CA | Commercial | Large Office | New | Miscellaneous | Other Miscellaneous | 0 | 0 | 0 | 0 | 0 | 0 | 0 | 0 | 0 | 0 | 0 | 0 | 0 | 0 | 0 | 0 | 0 | 0 | 0 | 0 | 0 | 0
CA | Commercial | Large Office | New | Generation | Solar PV | 0 | 0 | 0 | 0 | 0 | 0 | 0 | 0 | 0 | 0 | 0 | 0 | 0 | 0 | 0 | 0 | 0 | 0 | 0 | 0 | 0 | 0
CA | Commercial | Small Office | Existing | Cooling | Air-Cooled Chiller | 0 | 0 | 0 | 0 | 0 | 0 | 0 | 0 | 0 | 0 | 0 | 0 | 0 | 0 | 0 | 0 | 0 | 0 | 0 | 0 | 0 | 0
CA | Commercial | Small Office | Existing | Cooling | Water-Cooled Chiller | 0 | 0 | 0 | 0 | 0 | 0 | 0 | 0 | 0 | 0 | 0 | 0 | 0 | 0 | 0 | 0 | 0 | 0 | 0 | 0 | 0 | 0
CA | Commercial | Small Office | Existing | Cooling | RTU | 9.3773 | 9.2068 | 9.0002 | 8.794 | 8.5886 | 8.4398 | 8.2901 | 8.1398 | 7.9893 | 7.839 | 7.6891 | 7.5398 | 7.3913 | 7.248 | 7.1126 | 6.9876 | 6.8688 | 6.7554 | 6.647 | 6.5429 | 6.4427 | 6.3461
CA | Commercial | Small Office | Existing | Cooling | Packaged Terminal AC | 0.32139 | 0.31554 | 0.30981 | 0.30417 | 0.29864 | 0.29514 | 0.29167 | 0.28822 | 0.2848 | 0.2814 | 0.27803 | 0.27469 | 0.27137 | 0.26808 | 0.26482 | 0.26171 | 0.25863 | 0.25556 | 0.25252 | 0.24951 | 0.24651 | 0.24355
CA | Commercial | Small Office | Existing | Cooling | Packaged Terminal HP | 0.10492 | 0.10301 | 0.10114 | 0.099298 | 0.097492 | 0.09635 | 0.095215 | 0.094089 | 0.092972 | 0.091863 | 0.090763 | 0.089672 | 0.08859 | 0.087516 | 0.086451 | 0.085436 | 0.084429 | 0.083429 | 0.082437 | 0.081452 | 0.080475 | 0.079506
CA | Commercial | Small Office | Existing | Cooling | Air-Source Heat Pump | 2.0005 | 1.9578 | 1.9099 | 1.8625 | 1.8156 | 1.781 | 1.7467 | 1.7127 | 1.6792 | 1.6462 | 1.6138 | 1.5822 | 1.5517 | 1.5226 | 1.4949 | 1.4691 | 1.4443 | 1.4206 | 1.3977 | 1.3756 | 1.3543 | 1.3336
CA | Commercial | Small Office | Existing | Cooling | Geothermal Heat Pump | 0.94176 | 0.9169 | 0.89199 | 0.86729 | 0.843 | 0.82469 | 0.80681 | 0.78947 | 0.77279 | 0.75685 | 0.74174 | 0.72752 | 0.71407 | 0.70132 | 0.68919 | 0.67794 | 0.66718 | 0.65684 | 0.64688 | 0.63728 | 0.62798 | 0.61897
CA | Commercial | Small Office | Existing | Space Heating | Electric Furnace | 0.14204 | 0.13946 | 0.13692 | 0.13493 | 0.13199 | 0.12899 | 0.12606 | 0.12366 | 0.1204 | 0.11765 | 0.11497 | 0.11277 | 0.10978 | 0.10726 | 0.10481 | 0.10278 | 0.10003 | 0.097714 | 0.095452 | 0.093595 | 0.091076 | 0.088959
CA | Commercial | Small Office | Existing | Space Heating | Electric Room Heat | 2.6066 | 2.5592 | 2.5126 | 2.4761 | 2.4221 | 2.3672 | 2.3134 | 2.2694 | 2.2094 | 2.1591 | 2.1098 | 2.0695 | 2.0145 | 1.9684 | 1.9233 | 1.8862 | 1.8356 | 1.7932 | 1.7517 | 1.7176 | 1.6714 | 1.6325
CA | Commercial | Small Office | Existing | Space Heating | Packaged Terminal HP | 0.043001 | 0.042219 | 0.041451 | 0.040849 | 0.039957 | 0.039051 | 0.038165 | 0.037438 | 0.036449 | 0.035619 | 0.034806 | 0.034141 | 0.033234 | 0.032473 | 0.031729 | 0.031117 | 0.030282 | 0.029582 | 0.028897 | 0.028335 | 0.027572 | 0.026932
CA | Commercial | Small Office | Existing | Space Heating | Air-Source Heat Pump | 0.91102 | 0.89445 | 0.87732 | 0.86364 | 0.84382 | 0.82367 | 0.80392 | 0.78752 | 0.76564 | 0.74709 | 0.72894 | 0.71389 | 0.69387 | 0.67706 | 0.66071 | 0.64723 | 0.62921 | 0.61409 | 0.59936 | 0.58724 | 0.57103 | 0.5574
CA | Commercial | Small Office | Existing | Space Heating | Geothermal Heat Pump | 0.43116 | 0.42257 | 0.4141 | 0.40726 | 0.39756 | 0.38775 | 0.37817 | 0.37024 | 0.35979 | 0.35098 | 0.34244 | 0.33542 | 0.32609 | 0.31827 | 0.31067 | 0.30441 | 0.29601 | 0.28896 | 0.2821 | 0.27646 | 0.26888 | 0.26252
CA | Commercial | Small Office | Existing | Ventilation | Ventilation | 14.0546 | 13.6327 | 13.2098 | 12.7893 | 12.374 | 11.9551 | 11.546 | 11.1483 | 10.7636 | 10.3935 | 10.0385 | 9.6993 | 9.3764 | 9.0703 | 8.7812 | 8.5092 | 8.2543 | 8.0142 | 7.7876 | 7.5719 | 7.3672 | 7.1735
CA | Commercial | Small Office | Existing | Water Heating | Water Heater | 3.6163 | 3.4828 | 3.3498 | 3.2229 | 3.1021 | 2.9872 | 2.8669 | 2.7465 | 2.6324 | 2.5243 | 2.4269 | 2.3391 | 2.259 | 2.1784 | 2.1033 | 2.0173 | 1.9412 | 1.872 | 1.8085 | 1.7497 | 1.697 | 1.6404
CA | Commercial | Small Office | Existing | Interior Lighting | General Service Lighting | 2.0642 | 1.9849 | 1.8906 | 1.7865 | 1.6513 | 1.5115 | 1.4031 | 1.318 | 1.2502 | 1.1902 | 1.139 | 1.0934 | 1.0511 | 1.013 | 0.97378 | 0.93721 | 0.90315 | 0.87147 | 0.84247 | 0.80967 | 0.77717 | 0.74558
CA | Commercial | Small Office | Existing | Interior Lighting | Exempted Lighting | 0.016104 | 0.015223 | 0.013985 | 0.012536 | 0.010717 | 0.0094809 | 0.0086269 | 0.0080239 | 0.007586 | 0.0072393 | 0.0069413 | 0.0066537 | 0.0063572 | 0.0060865 | 0.0057941 | 0.0054854 | 0.0051863 | 0.0049094 | 0.004714 | 0.0045597 | 0.0044302 | 0.0043145
CA | Commercial | Small Office | Existing | Interior Lighting | High-Bay Lighting | 0.14662 | 0.14174 | 0.13678 | 0.13175 | 0.12633 | 0.1209 | 0.11549 | 0.11011 | 0.10479 | 0.099283 | 0.093867 | 0.08855 | 0.083682 | 0.079213 | 0.074925 | 0.070991 | 0.067375 | 0.064042 | 0.060965 | 0.058115 | 0.05549 | 0.053066
CA | Commercial | Small Office | Existing | Interior Lighting | Linear Lighting | 10.1236 | 9.894 | 9.6559 | 9.4127 | 9.133 | 8.8509 | 8.5686 | 8.2878 | 8.0098 | 7.7099 | 7.4148 | 7.1252 | 6.8417 | 6.5644 | 6.2757 | 5.9942 | 5.72 | 5.4531 | 5.1935 | 4.941 | 4.7209 | 4.525
CA | Commercial | Small Office | Existing | Exterior Lighting | General Service Lighting | 0.97556 | 0.93528 | 0.88692 | 0.83323 | 0.76295 | 0.6901 | 0.63413 | 0.59062 | 0.55633 | 0.52638 | 0.50113 | 0.47883 | 0.45829 | 0.43996 | 0.4209 | 0.40321 | 0.38684 | 0.3717 | 0.35795 | 0.34214 | 0.32645 | 0.31122
CA | Commercial | Small Office | Existing | Exterior Lighting | Area Lighting | 0.44036 | 0.42694 | 0.41328 | 0.39945 | 0.38431 | 0.36909 | 0.35386 | 0.33867 | 0.32357 | 0.30773 | 0.29205 | 0.27657 | 0.26234 | 0.24923 | 0.23652 | 0.22481 | 0.21402 | 0.20403 | 0.19476 | 0.18615 | 0.17819 | 0.17082
CA | Commercial | Small Office | Existing | Exterior Lighting | Linear Lighting | 1.0183 | 0.99524 | 0.9713 | 0.94683 | 0.9187 | 0.89032 | 0.86192 | 0.83368 | 0.80572 | 0.77554 | 0.74586 | 0.71673 | 0.68821 | 0.66032 | 0.63128 | 0.60296 | 0.57538 | 0.54853 | 0.52241 | 0.49702 | 0.47488 | 0.45517
CA | Commercial | Small Office | Existing | Refrigeration | Walk-in Refrigerator/Freezer | 0 | 0 | 0 | 0 | 0 | 0 | 0 | 0 | 0 | 0 | 0 | 0 | 0 | 0 | 0 | 0 | 0 | 0 | 0 | 0 | 0 | 0
CA | Commercial | Small Office | Existing | Refrigeration | Reach-in Refrigerator/Freezer | 0.5665 | 0.57564 | 0.58494 | 0.59438 | 0.60398 | 0.61373 | 0.62364 | 0.63371 | 0.64394 | 0.65434 | 0.6649 | 0.67564 | 0.68655 | 0.69764 | 0.7089 | 0.72035 | 0.73198 | 0.7438 | 0.75581 | 0.76801 | 0.78041 | 0.79301
CA | Commercial | Small Office | Existing | Refrigeration | Glass Door Display | 0 | 0 | 0 | 0 | 0 | 0 | 0 | 0 | 0 | 0 | 0 | 0 | 0 | 0 | 0 | 0 | 0 | 0 | 0 | 0 | 0 | 0
CA | Commercial | Small Office | Existing | Refrigeration | Open Display Case | 0 | 0 | 0 | 0 | 0 | 0 | 0 | 0 | 0 | 0 | 0 | 0 | 0 | 0 | 0 | 0 | 0 | 0 | 0 | 0 | 0 | 0
CA | Commercial | Small Office | Existing | Refrigeration | Icemaker | 1.7604 | 1.79 | 1.8202 | 1.8509 | 1.8821 | 1.9138 | 1.9461 | 1.9789 | 2.0123 | 2.0462 | 2.0807 | 2.1158 | 2.1515 | 2.1878 | 2.2246 | 2.2622 | 2.3003 | 2.3391 | 2.3785 | 2.4186 | 2.4594 | 2.5009
CA | Commercial | Small Office | Existing | Refrigeration | Vending Machine | 0.31812 | 0.32756 | 0.33727 | 0.34727 | 0.35757 | 0.36817 | 0.37908 | 0.39032 | 0.4019 | 0.41381 | 0.42608 | 0.43872 | 0.45173 | 0.46512 | 0.47891 | 0.49311 | 0.50773 | 0.52279 | 0.53829 | 0.55425 | 0.57068 | 0.5876
CA | Commercial | Small Office | Existing | Food Preparation | Oven | 0.37569 | 0.36886 | 0.36216 | 0.35557 | 0.34911 | 0.34276 | 0.33653 | 0.33041 | 0.3244 | 0.3185 | 0.31271 | 0.30703 | 0.30145 | 0.29596 | 0.29058 | 0.2853 | 0.28011 | 0.27502 | 0.27002 | 0.26511 | 0.26029 | 0.25556
CA | Commercial | Small Office | Existing | Food Preparation | Fryer | 0.0057548 | 0.0056502 | 0.0055475 | 0.0054466 | 0.0053476 | 0.0052503 | 0.0051549 | 0.0050612 | 0.0049691 | 0.0048788 | 0.0047901 | 0.004703 | 0.0046175 | 0.0045335 | 0.0044511 | 0.0043702 | 0.0042907 | 0.0042127 | 0.0041361 | 0.0040609 | 0.0039871 | 0.0039146
CA | Commercial | Small Office | Existing | Food Preparation | Dishwasher | 0.22436 | 0.22028 | 0.21628 | 0.21234 | 0.20848 | 0.20469 | 0.20097 | 0.19732 | 0.19373 | 0.19021 | 0.18675 | 0.18335 | 0.18002 | 0.17675 | 0.17353 | 0.17038 | 0.16728 | 0.16424 | 0.16125 | 0.15832 | 0.15544 | 0.15262
CA | Commercial | Small Office | Existing | Food Preparation | Hot Food Container | 0.0014907 | 0.0014636 | 0.001437 | 0.0014109 | 0.0013852 | 0.00136 | 0.0013353 | 0.001311 | 0.0012872 | 0.0012638 | 0.0012408 | 0.0012182 | 0.0011961 | 0.0011743 | 0.001153 | 0.001132 | 0.0011114 | 0.0010912 | 0.0010714 | 0.0010519 | 0.0010328 | 0.001014
CA | Commercial | Small Office | Existing | Food Preparation | Steamer | 0.003936 | 0.0038644 | 0.0037942 | 0.0037252 | 0.0036574 | 0.0035909 | 0.0035257 | 0.0034616 | 0.0033986 | 0.0033368 | 0.0032762 | 0.0032166 | 0.0031581 | 0.0031007 | 0.0030443 | 0.002989 | 0.0029346 | 0.0028813 | 0.0028289 | 0.0027774 | 0.0027269 | 0.0026774
CA | Commercial | Small Office | Existing | Food Preparation | Griddle | 0.0087022 | 0.008544 | 0.0083886 | 0.0082361 | 0.0080864 | 0.0079393 | 0.007795 | 0.0076533 | 0.0075141 | 0.0073775 | 0.0072434 | 0.0071117 | 0.0069824 | 0.0068554 | 0.0067308 | 0.0066084 | 0.0064882 | 0.0063703 | 0.0062544 | 0.0061407 | 0.0060291 | 0.0059195
CA | Commercial | Small Office | Existing | Office Equipment | Desktop Computer | 3.4179 | 3.2804 | 3.1485 | 3.0219 | 2.9004 | 2.7838 | 2.6718 | 2.5644 | 2.4613 | 2.3623 | 2.2673 | 2.1761 | 2.0886 | 2.0046 | 1.924 | 1.8467 | 1.7724 | 1.7011 | 1.6327 | 1.5671 | 1.504 | 1.4436
CA | Commercial | Small Office | Existing | Office Equipment | Laptop | 0.72682 | 0.72976 | 0.73272 | 0.73569 | 0.73867 | 0.74166 | 0.74466 | 0.74768 | 0.75071 | 0.75375 | 0.7568 | 0.75987 | 0.76295 | 0.76604 | 0.76914 | 0.77225 | 0.77538 | 0.77852 | 0.78168 | 0.78484 | 0.78802 | 0.79121
CA | Commercial | Small Office | Existing | Office Equipment | Server | 7.1445 | 7.1701 | 7.1959 | 7.2217 | 7.2477 | 7.2737 | 7.2998 | 7.3261 | 7.3524 | 7.3788 | 7.4053 | 7.4319 | 7.4586 | 7.4854 | 7.5123 | 7.5393 | 7.5664 | 7.5935 | 7.6208 | 7.6482 | 7.6757 | 7.7032
CA | Commercial | Small Office | Existing | Office Equipment | Monitor | 0.57711 | 0.56928 | 0.56156 | 0.55394 | 0.54643 | 0.53901 | 0.5317 | 0.52449 | 0.51737 | 0.51035 | 0.50343 | 0.4966 | 0.48986 | 0.48322 | 0.47666 | 0.47019 | 0.46382 | 0.45752 | 0.45132 | 0.44519 | 0.43915 | 0.4332
CA | Commercial | Small Office | Existing | Office Equipment | Printer/Copier/Fax | 0.60999 | 0.60855 | 0.6071 | 0.60566 | 0.60423 | 0.6028 | 0.60137 | 0.59994 | 0.59852 | 0.5971 | 0.59569 | 0.59427 | 0.59286 | 0.59146 | 0.59006 | 0.58866 | 0.58726 | 0.58587 | 0.58448 | 0.5831 | 0.58172 | 0.58034
CA | Commercial | Small Office | Existing | Office Equipment | POS Terminal | 0.075377 | 0.074354 | 0.073345 | 0.07235 | 0.071369 | 0.0704 | 0.069445 | 0.068503 | 0.067574 | 0.066657 | 0.065753 | 0.064861 | 0.063981 | 0.063113 | 0.062257 | 0.061412 | 0.060579 | 0.059757 | 0.058946 | 0.058147 | 0.057358 | 0.05658
CA | Commercial | Small Office | Existing | Miscellaneous | Non-HVAC Motors | 0.078208 | 0.076786 | 0.07539 | 0.074019 | 0.072673 | 0.071352 | 0.070054 | 0.068781 | 0.06753 | 0.066302 | 0.065097 | 0.063913 | 0.062751 | 0.06161 | 0.06049 | 0.05939 | 0.05831 | 0.05725 | 0.056209 | 0.055187 | 0.054184 | 0.053199
CA | Commercial | Small Office | Existing | Miscellaneous | Pool Pump | 0 | 0 | 0 | 0 | 0 | 0 | 0 | 0 | 0 | 0 | 0 | 0 | 0 | 0 | 0 | 0 | 0 | 0 | 0 | 0 | 0 | 0
CA | Commercial | Small Office | Existing | Miscellaneous | Pool Heater | 0 | 0 | 0 | 0 | 0 | 0 | 0 | 0 | 0 | 0 | 0 | 0 | 0 | 0 | 0 | 0 | 0 | 0 | 0 | 0 | 0 | 0
CA | Commercial | Small Office | Existing | Miscellaneous | Clothes Washer | 0 | 0 | 0 | 0 | 0 | 0 | 0 | 0 | 0 | 0 | 0 | 0 | 0 | 0 | 0 | 0 | 0 | 0 | 0 | 0 | 0 | 0
CA | Commercial | Small Office | Existing | Miscellaneous | Clothes Dryer | 0 | 0 | 0 | 0 | 0 | 0 | 0 | 0 | 0 | 0 | 0 | 0 | 0 | 0 | 0 | 0 | 0 | 0 | 0 | 0 | 0 | 0
CA | Commercial | Small Office | Existing | Miscellaneous | Electric Vehicle Chargers | 0.057728 | 0.14779 | 0.18721 | 0.23121 | 0.28824 | 0.36245 | 0.4632 | 0.59876 | 0.77688 | 1.004 | 1.2957 | 1.616 | 1.9643 | 2.3393 | 2.736 | 3.1451 | 3.5703 | 3.9999 | 4.4297 | 4.8644 | 5.3383 | 5.8551
CA | Commercial | Small Office | Existing | Miscellaneous | Other Miscellaneous | 5.1617 | 5.2699 | 5.3804 | 5.4932 | 5.6084 | 5.726 | 5.8461 | 5.9686 | 6.0938 | 6.2216 | 6.352 | 6.4852 | 6.6212 | 6.76 | 6.9018 | 7.0465 | 7.1942 | 7.3451 | 7.4991 | 7.6563 | 7.8168 | 7.9807
CA | Commercial | Small Office | Existing | Generation | Solar PV | -2.4232 | -2.6704 | -2.849 | -3.0287 | -3.2092 | -3.4013 | -3.5847 | -3.7686 | -3.9528 | -4.1303 | -4.2948 | -4.4533 | -4.6282 | -4.7893 | -4.9444 | -5.0866 | -5.2233 | -5.3546 | -5.4807 | -5.6017 | -5.724 | -5.8352
CA | Commercial | Small Office | New | Cooling | Air-Cooled Chiller | 0 | 0 | 0 | 0 | 0 | 0 | 0 | 0 | 0 | 0 | 0 | 0 | 0 | 0 | 0 | 0 | 0 | 0 | 0 | 0 | 0 | 0
CA | Commercial | Small Office | New | Cooling | Water-Cooled Chiller | 0 | 0 | 0 | 0 | 0 | 0 | 0 | 0 | 0 | 0 | 0 | 0 | 0 | 0 | 0 | 0 | 0 | 0 | 0 | 0 | 0 | 0
CA | Commercial | Small Office | New | Cooling | RTU | 0 | 0.14118 | 0.23922 | 0.33541 | 0.42901 | 0.52348 | 0.61658 | 0.70987 | 0.80178 | 0.89387 | 0.98456 | 1.0746 | 1.1649 | 1.2524 | 1.3395 | 1.4269 | 1.5139 | 1.6005 | 1.6867 | 1.7725 | 1.8569 | 1.9417
CA | Commercial | Small Office | New | Cooling | Packaged Terminal AC | 0 | 0.0069283 | 0.012448 | 0.017864 | 0.023134 | 0.028446 | 0.033682 | 0.038927 | 0.044095 | 0.049274 | 0.054373 | 0.059438 | 0.064513 | 0.069555 | 0.074561 | 0.079571 | 0.084551 | 0.089499 | 0.094416 | 0.099303 | 0.10411 | 0.10893
CA | Commercial | Small Office | New | Cooling | Packaged Terminal HP | 0 | 0.0022617 | 0.0040638 | 0.0058318 | 0.0075522 | 0.0092864 | 0.010995 | 0.012708 | 0.014395 | 0.016085 | 0.01775 | 0.019403 | 0.02106 | 0.022706 | 0.024341 | 0.025976 | 0.027602 | 0.029217 | 0.030822 | 0.032417 | 0.033987 | 0.035561
CA | Commercial | Small Office | New | Cooling | Air-Source Heat Pump | 0 | 0.028194 | 0.048587 | 0.068595 | 0.088064 | 0.10771 | 0.12706 | 0.14646 | 0.16557 | 0.18471 | 0.20357 | 0.2223 | 0.24082 | 0.25923 | 0.27753 | 0.29586 | 0.31409 | 0.33223 | 0.35026 | 0.36818 | 0.38583 | 0.40354
CA | Commercial | Small Office | New | Cooling | Geothermal Heat Pump | 0 | 0.014005 | 0.025164 | 0.036112 | 0.046766 | 0.057504 | 0.068087 | 0.078691 | 0.089137 | 0.099605 | 0.10991 | 0.12015 | 0.13041 | 0.1406 | 0.15072 | 0.16085 | 0.17092 | 0.18092 | 0.19086 | 0.20074 | 0.21045 | 0.2202
CA | Commercial | Small Office | New | Space Heating | Electric Furnace | 0 | 0.003062 | 0.0055016 | 0.0079245 | 0.010224 | 0.012433 | 0.014558 | 0.016702 | 0.018641 | 0.020601 | 0.022484 | 0.024402 | 0.026097 | 0.02783 | 0.029508 | 0.03125 | 0.032701 | 0.03422 | 0.035689 | 0.03725 | 0.038464 | 0.039789
CA | Commercial | Small Office | New | Space Heating | Electric Room Heat | 0 | 0.056191 | 0.10096 | 0.14542 | 0.18763 | 0.22815 | 0.26715 | 0.3065 | 0.34208 | 0.37806 | 0.41261 | 0.44781 | 0.47891 | 0.51071 | 0.54151 | 0.57348 | 0.60009 | 0.62797 | 0.65493 | 0.68359 | 0.70585 | 0.73018
CA | Commercial | Small Office | New | Space Heating | Packaged Terminal HP | 0 | 0.00092698 | 0.0016656 | 0.0023991 | 0.0030953 | 0.0037639 | 0.0044073 | 0.0050564 | 0.0056434 | 0.0062369 | 0.0068069 | 0.0073875 | 0.0079007 | 0.0084252 | 0.0089333 | 0.0094607 | 0.0098998 | 0.01036 | 0.010804 | 0.011277 | 0.011645 | 0.012046
CA | Commercial | Small Office | New | Space Heating | Air-Source Heat Pump | 0 | 0.019639 | 0.034827 | 0.049912 | 0.064227 | 0.077972 | 0.091199 | 0.10455 | 0.11661 | 0.12881 | 0.14053 | 0.15247 | 0.16297 | 0.17371 | 0.18411 | 0.19492 | 0.20391 | 0.21333 | 0.22245 | 0.23215 | 0.23967 | 0.2479
CA | Commercial | Small Office | New | Space Heating | Geothermal Heat Pump | 0 | 0.0090042 | 0.016178 | 0.023303 | 0.030066 | 0.03656 | 0.04281 | 0.049115 | 0.054817 | 0.060581 | 0.066118 | 0.071758 | 0.076743 | 0.081837 | 0.086773 | 0.091896 | 0.096161 | 0.10063 | 0.10495 | 0.10954 | 0.11311 | 0.11701
CA | Commercial | Small Office | New | Ventilation | Ventilation | 0 | 0.2171 | 0.39008 | 0.55975 | 0.72492 | 0.87916 | 1.0291 | 1.1775 | 1.3218 | 1.4647 | 1.6036 | 1.7397 | 1.8746 | 2.0068 | 2.1364 | 2.2635 | 2.3881 | 2.5096 | 2.6281 | 2.7431 | 2.854 | 2.9642
CA | Commercial | Small Office | New | Water Heating | Water Heater | 0 | 0.059367 | 0.099261 | 0.1384 | 0.17649 | 0.21354 | 0.24956 | 0.28519 | 0.31982 | 0.35409 | 0.38552 | 0.41668 | 0.4478 | 0.47854 | 0.50885 | 0.53628 | 0.56615 | 0.59544 | 0.62416 | 0.65232 | 0.67961 | 0.70667
CA | Commercial | Small Office | New | Interior Lighting | General Service Lighting | 0 | 0.031029 | 0.055752 | 0.080008 | 0.10032 | 0.12008 | 0.13929 | 0.1583 | 0.17677 | 0.19316 | 0.20831 | 0.2226 | 0.23627 | 0.24961 | 0.26087 | 0.27178 | 0.28236 | 0.29262 | 0.30279 | 0.31011 | 0.31801 | 0.32613
CA | Commercial | Small Office | New | Interior Lighting | Exempted Lighting | 0 | 0.00019239 | 0.00034567 | 0.00049606 | 0.00062019 | 0.00074093 | 0.00085832 | 0.00097445 | 0.0010873 | 0.0011874 | 0.0012754 | 0.0013559 | 0.0014313 | 0.001506 | 0.0015653 | 0.0016078 | 0.0016554 | 0.001704 | 0.0017613 | 0.001819 | 0.0018754 | 0.0019319
CA | Commercial | Small Office | New | Interior Lighting | High-Bay Lighting | 0 | 0.0013631 | 0.0024491 | 0.0035147 | 0.0044151 | 0.0052909 | 0.0061425 | 0.0069848 | 0.0078036 | 0.008541 | 0.0092574 | 0.0099597 | 0.010629 | 0.011267 | 0.011805 | 0.012326 | 0.01283 | 0.013318 | 0.01379 | 0.014249 | 0.014694 | 0.015139
CA | Commercial | Small Office | New | Interior Lighting | Linear Lighting | 0 | 0.16822 | 0.30226 | 0.43376 | 0.54445 | 0.65212 | 0.75681 | 0.86037 | 0.96103 | 1.0507 | 1.1378 | 1.2231 | 1.3077 | 1.3906 | 1.4654 | 1.5388 | 1.6108 | 1.6814 | 1.7506 | 1.8184 | 1.8746 | 1.9246
CA | Commercial | Small Office | New | Exterior Lighting | General Service Lighting | 0 | 0.013772 | 0.024746 | 0.035511 | 0.044241 | 0.052733 | 0.060989 | 0.069157 | 0.077095 | 0.084007 | 0.090314 | 0.096211 | 0.1018 | 0.10725 | 0.11156 | 0.11571 | 0.11972 | 0.1236 | 0.12745 | 0.12981 | 0.13252 | 0.13536
CA | Commercial | Small Office | New | Exterior Lighting | Area Lighting | 0 | 0.0055693 | 0.010007 | 0.01436 | 0.018044 | 0.021627 | 0.025111 | 0.028557 | 0.031907 | 0.034916 | 0.03784 | 0.040706 | 0.043437 | 0.046038 | 0.048229 | 0.050346 | 0.052394 | 0.054376 | 0.056295 | 0.058156 | 0.059963 | 0.061768
CA | Commercial | Small Office | New | Exterior Lighting | Linear Lighting | 0 | 0.016922 | 0.030404 | 0.043632 | 0.054767 | 0.065598 | 0.076128 | 0.086546 | 0.09667 | 0.10569 | 0.11445 | 0.12304 | 0.13154 | 0.13988 | 0.14741 | 0.15479 | 0.16203 | 0.16913 | 0.17609 | 0.18291 | 0.18857 | 0.1936
CA | Commercial | Small Office | New | Refrigeration | Walk-in Refrigerator/Freezer | 0 | 0 | 0 | 0 | 0 | 0 | 0 | 0 | 0 | 0 | 0 | 0 | 0 | 0 | 0 | 0 | 0 | 0 | 0 | 0 | 0 | 0
CA | Commercial | Small Office | New | Refrigeration | Reach-in Refrigerator/Freezer | 0 | 0.012639 | 0.023504 | 0.034908 | 0.046787 | 0.059153 | 0.072018 | 0.08559 | 0.099702 | 0.11458 | 0.13003 | 0.1462 | 0.16321 | 0.181 | 0.19959 | 0.21901 | 0.2393 | 0.26048 | 0.28259 | 0.30566 | 0.32959 | 0.35469
CA | Commercial | Small Office | New | Refrigeration | Glass Door Display | 0 | 0 | 0 | 0 | 0 | 0 | 0 | 0 | 0 | 0 | 0 | 0 | 0 | 0 | 0 | 0 | 0 | 0 | 0 | 0 | 0 | 0
CA | Commercial | Small Office | New | Refrigeration | Open Display Case | 0 | 0 | 0 | 0 | 0 | 0 | 0 | 0 | 0 | 0 | 0 | 0 | 0 | 0 | 0 | 0 | 0 | 0 | 0 | 0 | 0 | 0
CA | Commercial | Small Office | New | Refrigeration | Icemaker | 0 | 0.038975 | 0.071921 | 0.106 | 0.14098 | 0.17688 | 0.2137 | 0.25203 | 0.29133 | 0.33223 | 0.37416 | 0.41745 | 0.46246 | 0.50894 | 0.55691 | 0.60642 | 0.65751 | 0.71022 | 0.7646 | 0.8207 | 0.87815 | 0.93781
CA | Commercial | Small Office | New | Refrigeration | Vending Machine | 0 | 0.0070434 | 0.012997 | 0.019156 | 0.025478 | 0.031965 | 0.038619 | 0.045545 | 0.052648 | 0.060039 | 0.067616 | 0.075439 | 0.083575 | 0.091974 | 0.10064 | 0.10959 | 0.11882 | 0.12835 | 0.13818 | 0.14831 | 0.1587 | 0.16948
CA | Commercial | Small Office | New | Food Preparation | Oven | 0 | 0.008572 | 0.016301 | 0.02476 | 0.033937 | 0.043877 | 0.05463 | 0.066396 | 0.079094 | 0.092952 | 0.10788 | 0.12404 | 0.14161 | 0.1606 | 0.18111 | 0.20323 | 0.22708 | 0.25278 | 0.28045 | 0.31022 | 0.34207 | 0.37647
CA | Commercial | Small Office | New | Food Preparation | Fryer | 0 | 0.00012406 | 0.0002229 | 0.00031988 | 0.00041425 | 0.00050604 | 0.00059528 | 0.00068357 | 0.00076937 | 0.00085428 | 0.00093677 | 0.0010176 | 0.0010977 | 0.0011762 | 0.0012532 | 0.0013287 | 0.0014027 | 0.0014753 | 0.0015465 | 0.0016162 | 0.0016838 | 0.0017509
CA | Commercial | Small Office | New | Food Preparation | Dishwasher | 0 | 0.0051191 | 0.009735 | 0.014786 | 0.020267 | 0.026203 | 0.032624 | 0.039651 | 0.047234 | 0.05551 | 0.064425 | 0.074075 | 0.08457 | 0.095911 | 0.10816 | 0.12137 | 0.13561 | 0.15096 | 0.16748 | 0.18526 | 0.20428 | 0.22482
CA | Commercial | Small Office | New | Food Preparation | Hot Food Container | 0 | 3.4012e-05 | 6.4681e-05 | 9.8242e-05 | 0.00013465 | 0.0001741 | 0.00021676 | 0.00026345 | 0.00031383 | 0.00036882 | 0.00042805 | 0.00049217 | 0.00056189 | 0.00063725 | 0.00071861 | 0.00080639 | 0.00090103 | 0.001003 | 0.0011128 | 0.0012309 | 0.0013573 | 0.0014938
CA | Commercial | Small Office | New | Food Preparation | Steamer | 0 | 8.9805e-05 | 0.00017078 | 0.0002594 | 0.00035554 | 0.00045968 | 0.00057233 | 0.0006956 | 0.00082864 | 0.00097382 | 0.0011302 | 0.0012995 | 0.0014836 | 0.0016826 | 0.0018974 | 0.0021292 | 0.0023791 | 0.0026483 | 0.0029381 | 0.00325 | 0.0035837 | 0.0039441
CA | Commercial | Small Office | New | Food Preparation | Griddle | 0 | 0.0001876 | 0.00033707 | 0.00048371 | 0.00062641 | 0.00076521 | 0.00090016 | 0.0010337 | 0.0011634 | 0.0012918 | 0.0014165 | 0.0015388 | 0.0016599 | 0.0017786 | 0.0018951 | 0.0020092 | 0.0021211 | 0.0022309 | 0.0023385 | 0.002444 | 0.0025462 | 0.0026476
CA | Commercial | Small Office | New | Office Equipment | Desktop Computer | 0 | 0.072027 | 0.12651 | 0.17748 | 0.22468 | 0.26831 | 0.30854 | 0.34635 | 0.38108 | 0.41364 | 0.4434 | 0.47088 | 0.49653 | 0.52011 | 0.54171 | 0.56146 | 0.57943 | 0.59574 | 0.61046 | 0.62368 | 0.6352 | 0.64567
CA | Commercial | Small Office | New | Office Equipment | Laptop | 0 | 0.016023 | 0.029442 | 0.043207 | 0.057221 | 0.071483 | 0.085993 | 0.10098 | 0.11623 | 0.13198 | 0.148 | 0.16442 | 0.18138 | 0.19875 | 0.21655 | 0.2348 | 0.25349 | 0.27264 | 0.29226 | 0.31236 | 0.3328 | 0.35389
CA | Commercial | Small Office | New | Office Equipment | Server | 0 | 0.1565 | 0.28572 | 0.41662 | 0.54822 | 0.68047 | 0.81337 | 0.94905 | 1.0854 | 1.2246 | 1.3644 | 1.5061 | 1.6508 | 1.7973 | 1.9458 | 2.0962 | 2.2487 | 2.4031 | 2.5595 | 2.7181 | 2.8774 | 3.0402
CA | Commercial | Small Office | New | Office Equipment | Monitor | 0 | 0.0125 | 0.022564 | 0.032533 | 0.042329 | 0.051951 | 0.061401 | 0.070838 | 0.080105 | 0.089364 | 0.098453 | 0.10746 | 0.11646 | 0.12537 | 0.13421 | 0.14296 | 0.15163 | 0.16023 | 0.16874 | 0.17718 | 0.18547 | 0.19376
CA | Commercial | Small Office | New | Office Equipment | Printer/Copier/Fax | 0 | 0.013267 | 0.024049 | 0.034819 | 0.045491 | 0.056065 | 0.066539 | 0.077086 | 0.087534 | 0.098058 | 0.10848 | 0.1189 | 0.12939 | 0.13988 | 0.15036 | 0.16083 | 0.1713 | 0.18176 | 0.19222 | 0.20268 | 0.21304 | 0.22349
CA | Commercial | Small Office | New | Office Equipment | POS Terminal | 0 | 0.0016249 | 0.0029196 | 0.0041898 | 0.0054258 | 0.0066281 | 0.007797 | 0.0089534 | 0.010077 | 0.011189 | 0.01227 | 0.013329 | 0.014378 | 0.015406 | 0.016415 | 0.017403 | 0.018373 | 0.019323 | 0.020255 | 0.021169 | 0.022055 | 0.022933
CA | Commercial | Small Office | New | Miscellaneous | Non-HVAC Motors | 0 | 0.001686 | 0.0030293 | 0.0043472 | 0.0056296 | 0.006877 | 0.0080899 | 0.0092896 | 0.010456 | 0.01161 | 0.012731 | 0.01383 | 0.014918 | 0.015985 | 0.017031 | 0.018057 | 0.019063 | 0.020049 | 0.021016 | 0.021964 | 0.022883 | 0.023794
CA | Commercial | Small Office | New | Miscellaneous | Pool Pump | 0 | 0 | 0 | 0 | 0 | 0 | 0 | 0 | 0 | 0 | 0 | 0 | 0 | 0 | 0 | 0 | 0 | 0 | 0 | 0 | 0 | 0
CA | Commercial | Small Office | New | Miscellaneous | Pool Heater | 0 | 0 | 0 | 0 | 0 | 0 | 0 | 0 | 0 | 0 | 0 | 0 | 0 | 0 | 0 | 0 | 0 | 0 | 0 | 0 | 0 | 0
CA | Commercial | Small Office | New | Miscellaneous | Clothes Washer | 0 | 0 | 0 | 0 | 0 | 0 | 0 | 0 | 0 | 0 | 0 | 0 | 0 | 0 | 0 | 0 | 0 | 0 | 0 | 0 | 0 | 0
CA | Commercial | Small Office | New | Miscellaneous | Clothes Dryer | 0 | 0 | 0 | 0 | 0 | 0 | 0 | 0 | 0 | 0 | 0 | 0 | 0 | 0 | 0 | 0 | 0 | 0 | 0 | 0 | 0 | 0
CA | Commercial | Small Office | New | Miscellaneous | Electric Vehicle Chargers | 0 | 0.0033726 | 0.0077326 | 0.01385 | 0.022636 | 0.035256 | 0.053809 | 0.081171 | 0.12056 | 0.17606 | 0.25362 | 0.34987 | 0.46716 | 0.60707 | 0.77047 | 0.95637 | 1.1673 | 1.4008 | 1.6563 | 1.9361 | 2.2545 | 2.6189
CA | Commercial | Small Office | New | Miscellaneous | Other Miscellaneous | 0 | 0.11571 | 0.21619 | 0.32262 | 0.43446 | 0.55188 | 0.6751 | 0.80614 | 0.9435 | 1.0894 | 1.2422 | 1.4033 | 1.5741 | 1.7539 | 1.9432 | 2.1424 | 2.3519 | 2.5723 | 2.8038 | 3.0472 | 3.3012 | 3.5696
CA | Commercial | Small Office | New | Generation | Solar PV | 0 | -0.058633 | -0.11448 | -0.17788 | -0.2486 | -0.32782 | -0.41396 | -0.509 | -0.61201 | -0.72322 | -0.83992 | -0.96363 | -1.1003 | -1.2426 | -1.3921 | -1.5465 | -1.7076 | -1.8752 | -2.0492 | -2.2294 | -2.4174 | -2.6099
CA | Commercial | Large Retail | Existing | Cooling | Air-Cooled Chiller | 0.0081533 | 0.0079326 | 0.0077099 | 0.0074871 | 0.0072656 | 0.007093 | 0.0069212 | 0.0067511 | 0.0065837 | 0.0064198 | 0.0062599 | 0.0061048 | 0.0059548 | 0.0058104 | 0.0056719 | 0.0055424 | 0.0054192 | 0.0053038 | 0.0051955 | 0.0050936 | 0.0049975 | 0.0049067
CA | Commercial | Large Retail | Existing | Cooling | Water-Cooled Chiller | 0.0052507 | 0.005166 | 0.0050827 | 0.0050007 | 0.0049201 | 0.0048726 | 0.0048253 | 0.0047782 | 0.0047313 | 0.0046847 | 0.0046383 | 0.0045921 | 0.0045461 | 0.0045004 | 0.004455 | 0.0044119 | 0.004369 | 0.0043263 | 0.0042837 | 0.0042414 | 0.0041992 | 0.0041573
CA | Commercial | Large Retail | Existing | Cooling | RTU | 0.58554 | 0.57609 | 0.56435 | 0.55257 | 0.54079 | 0.53253 | 0.52418 | 0.51575 | 0.50728 | 0.49877 | 0.49026 | 0.48174 | 0.47324 | 0.46503 | 0.4573 | 0.45021 | 0.44348 | 0.43707 | 0.43095 | 0.42509 | 0.41946 | 0.41403
CA | Commercial | Large Retail | Existing | Cooling | Packaged Terminal AC | 0.052929 | 0.052075 | 0.051235 | 0.050409 | 0.049596 | 0.049117 | 0.04864 | 0.048166 | 0.047693 | 0.047223 | 0.046755 | 0.046289 | 0.045826 | 0.045366 | 0.044907 | 0.044473 | 0.04404 | 0.04361 | 0.043181 | 0.042755 | 0.04233 | 0.041908
CA | Commercial | Large Retail | Existing | Cooling | Packaged Terminal HP | 0.0052756 | 0.0051905 | 0.0051068 | 0.0050244 | 0.0049434 | 0.0048957 | 0.0048481 | 0.0048008 | 0.0047537 | 0.0047069 | 0.0046602 | 0.0046138 | 0.0045676 | 0.0045217 | 0.0044761 | 0.0044328 | 0.0043896 | 0.0043467 | 0.004304 | 0.0042615 | 0.0042192 | 0.0041771
CA | Commercial | Large Retail | Existing | Cooling | Air-Source Heat Pump | 0.031027 | 0.030427 | 0.029746 | 0.029067 | 0.028395 | 0.027912 | 0.027432 | 0.026954 | 0.026481 | 0.026016 | 0.025557 | 0.025109 | 0.024676 | 0.024265 | 0.023873 | 0.02351 | 0.023162 | 0.022828 | 0.022507 | 0.022198 | 0.0219 | 0.021611
CA | Commercial | Large Retail | Existing | Cooling | Geothermal Heat Pump | 0 | 0 | 0 | 0 | 0 | 0 | 0 | 0 | 0 | 0 | 0 | 0 | 0 | 0 | 0 | 0 | 0 | 0 | 0 | 0 | 0 | 0
CA | Commercial | Large Retail | Existing | Space Heating | Electric Furnace | 0.0037908 | 0.0037296 | 0.0036695 | 0.0036237 | 0.0035521 | 0.0034788 | 0.0034069 | 0.003349 | 0.0032673 | 0.0031996 | 0.0031332 | 0.0030797 | 0.0030041 | 0.0029415 | 0.0028801 | 0.0028304 | 0.0027603 | 0.0027021 | 0.0026451 | 0.002599 | 0.0025344 | 0.0024807
CA | Commercial | Large Retail | Existing | Space Heating | Electric Room Heat | 0.042216 | 0.041535 | 0.040865 | 0.040356 | 0.039558 | 0.038741 | 0.037941 | 0.037296 | 0.036387 | 0.035632 | 0.034892 | 0.034297 | 0.033456 | 0.032758 | 0.032074 | 0.031521 | 0.03074 | 0.030092 | 0.029457 | 0.028944 | 0.028224 | 0.027626
CA | Commercial | Large Retail | Existing | Space Heating | Packaged Terminal HP | 0.0015127 | 0.0014883 | 0.0014643 | 0.0014461 | 0.0014175 | 0.0013882 | 0.0013596 | 0.0013364 | 0.0013039 | 0.0012768 | 0.0012503 | 0.001229 | 0.0011988 | 0.0011738 | 0.0011493 | 0.0011295 | 0.0011015 | 0.0010783 | 0.0010555 | 0.0010372 | 0.0010114 | 0.00098992
CA | Commercial | Large Retail | Existing | Space Heating | Air-Source Heat Pump | 0.0098852 | 0.0097258 | 0.0095595 | 0.0094301 | 0.0092329 | 0.0090312 | 0.0088331 | 0.0086711 | 0.0084477 | 0.0082603 | 0.0080765 | 0.0079263 | 0.0077201 | 0.0075488 | 0.0073819 | 0.0072464 | 0.0070594 | 0.0069042 | 0.0067527 | 0.00663 | 0.0064604 | 0.0063194
CA | Commercial | Large Retail | Existing | Space Heating | Geothermal Heat Pump | 0 | 0 | 0 | 0 | 0 | 0 | 0 | 0 | 0 | 0 | 0 | 0 | 0 | 0 | 0 | 0 | 0 | 0 | 0 | 0 | 0 | 0
CA | Commercial | Large Retail | Existing | Ventilation | Ventilation | 0.97193 | 0.94446 | 0.91678 | 0.88914 | 0.86173 | 0.83426 | 0.80735 | 0.78113 | 0.75571 | 0.73122 | 0.70769 | 0.68518 | 0.66374 | 0.6434 | 0.62418 | 0.60611 | 0.58919 | 0.57326 | 0.55825 | 0.54397 | 0.53045 | 0.51764
CA | Commercial | Large Retail | Existing | Water Heating | Water Heater | 0.18453 | 0.17858 | 0.17269 | 0.16688 | 0.16113 | 0.15548 | 0.14991 | 0.14458 | 0.13934 | 0.13419 | 0.12941 | 0.12492 | 0.12077 | 0.11689 | 0.11319 | 0.10924 | 0.10559 | 0.10219 | 0.099023 | 0.095992 | 0.093215 | 0.090495
CA | Commercial | Large Retail | Existing | Interior Lighting | General Service Lighting | 0.2017 | 0.19285 | 0.18195 | 0.16965 | 0.15439 | 0.13847 | 0.12632 | 0.11697 | 0.10969 | 0.10352 | 0.098431 | 0.094054 | 0.090134 | 0.086694 | 0.083259 | 0.080109 | 0.077218 | 0.074561 | 0.072154 | 0.069433 | 0.066745 | 0.064135
CA | Commercial | Large Retail | Existing | Interior Lighting | Exempted Lighting | 0.0013052 | 0.0012312 | 0.0011244 | 0.000998 | 0.00084161 | 0.000736 | 0.00066377 | 0.00061347 | 0.00057761 | 0.00054994 | 0.00052678 | 0.00050495 | 0.00048277 | 0.00046273 | 0.00044112 | 0.00041831 | 0.0003962 | 0.00037575 | 0.00036149 | 0.00035035 | 0.00034109 | 0.00033286
CA | Commercial | Large Retail | Existing | Interior Lighting | High-Bay Lighting | 0.443 | 0.4293 | 0.41528 | 0.40104 | 0.38551 | 0.36989 | 0.35425 | 0.33866 | 0.32318 | 0.30705 | 0.29112 | 0.27543 | 0.26104 | 0.24781 | 0.23506 | 0.22334 | 0.21255 | 0.2026 | 0.19338 | 0.18484 | 0.17696 | 0.16968
CA | Commercial | Large Retail | Existing | Interior Lighting | Linear Lighting | 1.4747 | 1.4447 | 1.4133 | 1.3812 | 1.3435 | 1.3053 | 1.267 | 1.2287 | 1.1907 | 1.1491 | 1.1082 | 1.0678 | 1.0282 | 0.98927 | 0.94845 | 0.90852 | 0.8695 | 0.8314 | 0.79422 | 0.75796 | 0.72633 | 0.69814
CA | Commercial | Large Retail | Existing | Exterior Lighting | General Service Lighting | 0.19229 | 0.18359 | 0.17283 | 0.16068 | 0.14535 | 0.12935 | 0.11718 | 0.10786 | 0.10063 | 0.094522 | 0.089502 | 0.085194 | 0.081334 | 0.077964 | 0.07454 | 0.071406 | 0.068536 | 0.065908 | 0.063541 | 0.060816 | 0.058118 | 0.055497
CA | Commercial | Large Retail | Existing | Exterior Lighting | Area Lighting | 0.033024 | 0.032085 | 0.031123 | 0.030145 | 0.029062 | 0.02797 | 0.026872 | 0.025772 | 0.024675 | 0.023516 | 0.022364 | 0.021223 | 0.020173 | 0.019205 | 0.018264 | 0.017396 | 0.016595 | 0.015854 | 0.015166 | 0.014526 | 0.013934 | 0.013385
CA | Commercial | Large Retail | Existing | Exterior Lighting | Linear Lighting | 0.10402 | 0.1019 | 0.099695 | 0.097428 | 0.094769 | 0.092077 | 0.089371 | 0.086671 | 0.083988 | 0.081059 | 0.078167 | 0.075321 | 0.072524 | 0.069781 | 0.066902 | 0.064085 | 0.061333 | 0.058646 | 0.056023 | 0.053465 | 0.051234 | 0.049246
CA | Commercial | Large Retail | Existing | Refrigeration | Walk-in Refrigerator/Freezer | 0.00033702 | 0.00035728 | 0.00037876 | 0.00040153 | 0.00042567 | 0.00045126 | 0.00047839 | 0.00050715 | 0.00053763 | 0.00056996 | 0.00060422 | 0.00064054 | 0.00067905 | 0.00071987 | 0.00076315 | 0.00080903 | 0.00085767 | 0.00090923 | 0.00096389 | 0.0010218 | 0.0010833 | 0.0011484
CA | Commercial | Large Retail | Existing | Refrigeration | Reach-in Refrigerator/Freezer | 0.0021452 | 0.0021639 | 0.0021828 | 0.0022019 | 0.0022211 | 0.0022404 | 0.00226 | 0.0022797 | 0.0022996 | 0.0023197 | 0.0023399 | 0.0023603 | 0.0023809 | 0.0024017 | 0.0024226 | 0.0024438 | 0.0024651 | 0.0024866 | 0.0025083 | 0.0025302 | 0.0025522 | 0.0025745
CA | Commercial | Large Retail | Existing | Refrigeration | Glass Door Display | 0.19725 | 0.19475 | 0.19228 | 0.18984 | 0.18743 | 0.18506 | 0.18271 | 0.1804 | 0.17811 | 0.17585 | 0.17362 | 0.17142 | 0.16925 | 0.1671 | 0.16498 | 0.16289 | 0.16082 | 0.15879 | 0.15677 | 0.15478 | 0.15282 | 0.15088
CA | Commercial | Large Retail | Existing | Refrigeration | Open Display Case | 0.1591 | 0.15709 | 0.1551 | 0.15313 | 0.15119 | 0.14927 | 0.14738 | 0.14551 | 0.14367 | 0.14184 | 0.14005 | 0.13827 | 0.13652 | 0.13479 | 0.13308 | 0.13139 | 0.12972 | 0.12808 | 0.12646 | 0.12485 | 0.12327 | 0.12171
CA | Commercial | Large Retail | Existing | Refrigeration | Icemaker | 0.020579 | 0.020355 | 0.020134 | 0.019915 | 0.019698 | 0.019484 | 0.019272 | 0.019062 | 0.018855 | 0.01865 | 0.018447 | 0.018246 | 0.018048 | 0.017851 | 0.017657 | 0.017465 | 0.017275 | 0.017087 | 0.016901 | 0.016717 | 0.016536 | 0.016356
CA | Commercial | Large Retail | Existing | Refrigeration | Vending Machine | 0.0037189 | 0.0036901 | 0.0036616 | 0.0036332 | 0.0036051 | 0.0035772 | 0.0035495 | 0.003522 | 0.0034947 | 0.0034677 | 0.0034408 | 0.0034142 | 0.0033877 | 0.0033615 | 0.0033355 | 0.0033097 | 0.003284 | 0.0032586 | 0.0032334 | 0.0032083 | 0.0031835 | 0.0031588
CA | Commercial | Large Retail | Existing | Food Preparation | Oven | 0.053742 | 0.052875 | 0.052022 | 0.051183 | 0.050358 | 0.049545 | 0.048746 | 0.04796 | 0.047186 | 0.046425 | 0.045677 | 0.04494 | 0.044215 | 0.043502 | 0.0428 | 0.04211 | 0.041431 | 0.040762 | 0.040105 | 0.039458 | 0.038822 | 0.038196
CA | Commercial | Large Retail | Existing | Food Preparation | Fryer | 0.015827 | 0.015572 | 0.015321 | 0.015074 | 0.01483 | 0.014591 | 0.014356 | 0.014124 | 0.013897 | 0.013672 | 0.013452 | 0.013235 | 0.013021 | 0.012811 | 0.012605 | 0.012401 | 0.012201 | 0.012005 | 0.011811 | 0.011621 | 0.011433 | 0.011249
CA | Commercial | Large Retail | Existing | Food Preparation | Dishwasher | 0.025971 | 0.025552 | 0.02514 | 0.024734 | 0.024335 | 0.023943 | 0.023556 | 0.023177 | 0.022803 | 0.022435 | 0.022073 | 0.021717 | 0.021367 | 0.021022 | 0.020683 | 0.02035 | 0.020021 | 0.019698 | 0.019381 | 0.019068 | 0.018761 | 0.018458
CA | Commercial | Large Retail | Existing | Food Preparation | Hot Food Container | 0.0035891 | 0.0035312 | 0.0034743 | 0.0034182 | 0.0033631 | 0.0033088 | 0.0032555 | 0.003203 | 0.0031513 | 0.0031005 | 0.0030505 | 0.0030013 | 0.0029529 | 0.0029052 | 0.0028584 | 0.0028123 | 0.0027669 | 0.0027223 | 0.0026784 | 0.0026352 | 0.0025927 | 0.0025509
CA | Commercial | Large Retail | Existing | Food Preparation | Steamer | 0.0094766 | 0.0093237 | 0.0091733 | 0.0090254 | 0.0088798 | 0.0087366 | 0.0085957 | 0.008457 | 0.0083206 | 0.0081864 | 0.0080544 | 0.0079245 | 0.0077967 | 0.0076709 | 0.0075472 | 0.0074255 | 0.0073057 | 0.0071879 | 0.0070719 | 0.0069579 | 0.0068456 | 0.0067352
CA | Commercial | Large Retail | Existing | Food Preparation | Griddle | 0.020952 | 0.020614 | 0.020282 | 0.019955 | 0.019633 | 0.019316 | 0.019004 | 0.018698 | 0.018396 | 0.0181 | 0.017808 | 0.01752 | 0.017238 | 0.01696 | 0.016686 | 0.016417 | 0.016152 | 0.015892 | 0.015636 | 0.015383 | 0.015135 | 0.014891
CA | Commercial | Large Retail | Existing | Office Equipment | Desktop Computer | 0.019904 | 0.019144 | 0.018412 | 0.017709 | 0.017032 | 0.016382 | 0.015756 | 0.015154 | 0.014575 | 0.014018 | 0.013482 | 0.012967 | 0.012472 | 0.011995 | 0.011537 | 0.011096 | 0.010672 | 0.010265 | 0.0098725 | 0.0094953 | 0.0091325 | 0.0087836
CA | Commercial | Large Retail | Existing | Office Equipment | Laptop | 0.0042327 | 0.0042587 | 0.0042849 | 0.0043113 | 0.0043378 | 0.0043644 | 0.0043913 | 0.0044183 | 0.0044455 | 0.0044728 | 0.0045003 | 0.004528 | 0.0045558 | 0.0045838 | 0.004612 | 0.0046404 | 0.0046689 | 0.0046976 | 0.0047265 | 0.0047556 | 0.0047848 | 0.0048143
CA | Commercial | Large Retail | Existing | Office Equipment | Server | 0.13074 | 0.13148 | 0.13223 | 0.13298 | 0.13374 | 0.1345 | 0.13527 | 0.13604 | 0.13681 | 0.13759 | 0.13837 | 0.13916 | 0.13995 | 0.14075 | 0.14155 | 0.14235 | 0.14317 | 0.14398 | 0.1448 | 0.14562 | 0.14645 | 0.14729
CA | Commercial | Large Retail | Existing | Office Equipment | Monitor | 0.0033609 | 0.0033222 | 0.003284 | 0.0032462 | 0.0032088 | 0.0031719 | 0.0031354 | 0.0030994 | 0.0030637 | 0.0030285 | 0.0029936 | 0.0029592 | 0.0029251 | 0.0028915 | 0.0028582 | 0.0028254 | 0.0027928 | 0.0027607 | 0.002729 | 0.0026976 | 0.0026665 | 0.0026359
CA | Commercial | Large Retail | Existing | Office Equipment | Printer/Copier/Fax | 0.0050374 | 0.005036 | 0.0050345 | 0.0050331 | 0.0050317 | 0.0050302 | 0.0050288 | 0.0050274 | 0.0050259 | 0.0050245 | 0.0050231 | 0.0050216 | 0.0050202 | 0.0050188 | 0.0050174 | 0.0050159 | 0.0050145 | 0.0050131 | 0.0050117 | 0.0050102 | 0.0050088 | 0.0050074
CA | Commercial | Large Retail | Existing | Office Equipment | POS Terminal | 0.043447 | 0.042788 | 0.042139 | 0.041501 | 0.040872 | 0.040252 | 0.039642 | 0.039041 | 0.038449 | 0.037866 | 0.037293 | 0.036727 | 0.036171 | 0.035622 | 0.035082 | 0.034551 | 0.034027 | 0.033511 | 0.033003 | 0.032503 | 0.03201 | 0.031525
CA | Commercial | Large Retail | Existing | Miscellaneous | Non-HVAC Motors | 0.082981 | 0.081642 | 0.080325 | 0.07903 | 0.077755 | 0.076501 | 0.075267 | 0.074053 | 0.072859 | 0.071684 | 0.070527 | 0.06939 | 0.068271 | 0.06717 | 0.066086 | 0.06502 | 0.063972 | 0.06294 | 0.061925 | 0.060926 | 0.059943 | 0.058976
CA | Commercial | Large Retail | Existing | Miscellaneous | Pool Pump | 0 | 0 | 0 | 0 | 0 | 0 | 0 | 0 | 0 | 0 | 0 | 0 | 0 | 0 | 0 | 0 | 0 | 0 | 0 | 0 | 0 | 0
CA | Commercial | Large Retail | Existing | Miscellaneous | Pool Heater | 0 | 0 | 0 | 0 | 0 | 0 | 0 | 0 | 0 | 0 | 0 | 0 | 0 | 0 | 0 | 0 | 0 | 0 | 0 | 0 | 0 | 0
CA | Commercial | Large Retail | Existing | Miscellaneous | Clothes Washer | 2.4761e-05 | 2.4362e-05 | 2.3969e-05 | 2.3582e-05 | 2.3202e-05 | 2.2828e-05 | 2.246e-05 | 2.2097e-05 | 2.1741e-05 | 2.139e-05 | 2.1045e-05 | 2.0706e-05 | 2.0372e-05 | 2.0043e-05 | 1.972e-05 | 1.9402e-05 | 1.9089e-05 | 1.8781e-05 | 1.8478e-05 | 1.818e-05 | 1.7887e-05 | 1.7599e-05
CA | Commercial | Large Retail | Existing | Miscellaneous | Clothes Dryer | 0.00027199 | 0.0002676 | 0.00026328 | 0.00025904 | 0.00025486 | 0.00025075 | 0.0002467 | 0.00024272 | 0.00023881 | 0.00023496 | 0.00023117 | 0.00022744 | 0.00022377 | 0.00022016 | 0.00021661 | 0.00021312 | 0.00020968 | 0.0002063 | 0.00020297 | 0.0001997 | 0.00019648 | 0.00019331
CA | Commercial | Large Retail | Existing | Miscellaneous | Electric Vehicle Chargers | 1.0192e-05 | 2.615e-05 | 3.3195e-05 | 4.1083e-05 | 5.1324e-05 | 6.4671e-05 | 8.2819e-05 | 0.00010728 | 0.00013948 | 0.00018064 | 0.0002336 | 0.00029195 | 0.00035562 | 0.00042438 | 0.0004974 | 0.00057297 | 0.00065178 | 0.00073172 | 0.00081206 | 0.0008936 | 0.00098271 | 0.0010801
CA | Commercial | Large Retail | Existing | Miscellaneous | Other Miscellaneous | 0.3206 | 0.328 | 0.33558 | 0.34333 | 0.35127 | 0.35938 | 0.36768 | 0.37618 | 0.38487 | 0.39376 | 0.40286 | 0.41216 | 0.42169 | 0.43143 | 0.44139 | 0.45159 | 0.46202 | 0.4727 | 0.48362 | 0.49479 | 0.50622 | 0.51792
CA | Commercial | Large Retail | Existing | Generation | Solar PV | -0.1706 | -0.18839 | -0.20141 | -0.21456 | -0.22782 | -0.24196 | -0.25555 | -0.26922 | -0.28297 | -0.29629 | -0.30874 | -0.3208 | -0.3341 | -0.34645 | -0.35842 | -0.3695 | -0.38022 | -0.39059 | -0.40062 | -0.41032 | -0.42016 | -0.42922
CA | Commercial | Large Retail | New | Cooling | Air-Cooled Chiller | 0 | 8.8674e-05 | 0.00015775 | 0.00022566 | 0.00029181 | 0.00035857 | 0.00042443 | 0.00049062 | 0.00055588 | 0.00062148 | 0.00068614 | 0.00075049 | 0.00081517 | 0.00087953 | 0.00094358 | 0.0010078 | 0.0010717 | 0.0011354 | 0.0011987 | 0.0012618 | 0.001324 | 0.0013865
CA | Commercial | Large Retail | New | Cooling | Water-Cooled Chiller | 0 | 7.7581e-05 | 0.00013801 | 0.00019743 | 0.00025531 | 0.00031371 | 0.00037133 | 0.00042924 | 0.00048634 | 0.00054374 | 0.00060031 | 0.0006566 | 0.00071319 | 0.0007695 | 0.00082554 | 0.00088171 | 0.00093765 | 0.00099334 | 0.0010488 | 0.001104 | 0.0011583 | 0.001213
CA | Commercial | Large Retail | New | Cooling | RTU | 0 | 0.010201 | 0.017127 | 0.023937 | 0.03057 | 0.037273 | 0.043885 | 0.05053 | 0.057083 | 0.06367 | 0.070162 | 0.076622 | 0.083116 | 0.089424 | 0.095716 | 0.10204 | 0.10835 | 0.11464 | 0.12091 | 0.12716 | 0.13332 | 0.13953
CA | Commercial | Large Retail | New | Cooling | Packaged Terminal AC | 0 | 0.0010324 | 0.0018365 | 0.0026272 | 0.0033974 | 0.0041746 | 0.0049413 | 0.0057118 | 0.0064717 | 0.0072354 | 0.0079882 | 0.0087374 | 0.0094904 | 0.01024 | 0.010985 | 0.011733 | 0.012477 | 0.013218 | 0.013956 | 0.014691 | 0.015414 | 0.016142
CA | Commercial | Large Retail | New | Cooling | Packaged Terminal HP | 0 | 0.0001029 | 0.00018305 | 0.00026186 | 0.00033863 | 0.00041609 | 0.00049251 | 0.00056932 | 0.00064506 | 0.00072118 | 0.00079621 | 0.00087088 | 0.00094593 | 0.0010206 | 0.0010949 | 0.0011694 | 0.0012436 | 0.0013175 | 0.001391 | 0.0014643 | 0.0015363 | 0.0016089
CA | Commercial | Large Retail | New | Cooling | Air-Source Heat Pump | 0 | 0.00050687 | 0.00086531 | 0.0012177 | 0.001561 | 0.0019077 | 0.0022497 | 0.0025935 | 0.0029325 | 0.0032732 | 0.003609 | 0.0039432 | 0.0042747 | 0.0046049 | 0.0049337 | 0.0052637 | 0.0055925 | 0.0059202 | 0.0062466 | 0.0065718 | 0.0068921 | 0.0072146
CA | Commercial | Large Retail | New | Cooling | Geothermal Heat Pump | 0 | 0 | 0 | 0 | 0 | 0 | 0 | 0 | 0 | 0 | 0 | 0 | 0 | 0 | 0 | 0 | 0 | 0 | 0 | 0 | 0 | 0
CA | Commercial | Large Retail | New | Space Heating | Electric Furnace | 0 | 7.3938e-05 | 0.00013153 | 0.00018886 | 0.00024332 | 0.00029567 | 0.0003461 | 0.00039715 | 0.00044336 | 0.00049024 | 0.00053531 | 0.00058131 | 0.00062214 | 0.00066394 | 0.00070453 | 0.00074672 | 0.00078201 | 0.00081902 | 0.00085489 | 0.00089304 | 0.00092285 | 0.00095547
CA | Commercial | Large Retail | New | Space Heating | Electric Room Heat | 0 | 0.00082341 | 0.0014648 | 0.0021032 | 0.0027097 | 0.0032927 | 0.0038544 | 0.0044228 | 0.0049375 | 0.0054595 | 0.0059615 | 0.0064738 | 0.0069285 | 0.007394 | 0.0078461 | 0.0083159 | 0.0087089 | 0.009121 | 0.0095205 | 0.0099453 | 0.010277 | 0.010641
CA | Commercial | Large Retail | New | Space Heating | Packaged Terminal HP | 0 | 2.9506e-05 | 5.249e-05 | 7.5366e-05 | 9.7099e-05 | 0.00011799 | 0.00013811 | 0.00015849 | 0.00017693 | 0.00019563 | 0.00021362 | 0.00023198 | 0.00024827 | 0.00026495 | 0.00028115 | 0.00029799 | 0.00031207 | 0.00032683 | 0.00034115 | 0.00035637 | 0.00036827 | 0.00038129
CA | Commercial | Large Retail | New | Space Heating | Air-Source Heat Pump | 0 | 0.00019281 | 0.00033858 | 0.0004837 | 0.00062151 | 0.00075398 | 0.0008816 | 0.0010108 | 0.0011277 | 0.0012463 | 0.0013604 | 0.0014768 | 0.0015796 | 0.0016849 | 0.0017872 | 0.0018937 | 0.0019826 | 0.0020759 | 0.0021664 | 0.0022628 | 0.002338 | 0.0024203
CA | Commercial | Large Retail | New | Space Heating | Geothermal Heat Pump | 0 | 0 | 0 | 0 | 0 | 0 | 0 | 0 | 0 | 0 | 0 | 0 | 0 | 0 | 0 | 0 | 0 | 0 | 0 | 0 | 0 | 0
CA | Commercial | Large Retail | New | Ventilation | Ventilation | 0 | 0.013373 | 0.02379 | 0.034032 | 0.043997 | 0.05347 | 0.062692 | 0.071842 | 0.080745 | 0.089598 | 0.09821 | 0.10667 | 0.11508 | 0.12334 | 0.13146 | 0.13943 | 0.14726 | 0.15494 | 0.16245 | 0.16977 | 0.17686 | 0.18392
CA | Commercial | Large Retail | New | Water Heating | Water Heater | 0 | 0.0026335 | 0.004685 | 0.0066294 | 0.0085234 | 0.010368 | 0.012116 | 0.013791 | 0.01542 | 0.017038 | 0.018497 | 0.019892 | 0.021262 | 0.022513 | 0.023727 | 0.024692 | 0.025698 | 0.026727 | 0.027751 | 0.028772 | 0.029781 | 0.030801
CA | Commercial | Large Retail | New | Interior Lighting | General Service Lighting | 0 | 0.0023078 | 0.0041054 | 0.0058729 | 0.0073546 | 0.0087974 | 0.010202 | 0.011595 | 0.012951 | 0.014158 | 0.015274 | 0.01633 | 0.017344 | 0.018336 | 0.019177 | 0.019995 | 0.020789 | 0.021562 | 0.02233 | 0.022887 | 0.023492 | 0.024115
CA | Commercial | Large Retail | New | Interior Lighting | Exempted Lighting | 0 | 1.2852e-05 | 2.2863e-05 | 3.2705e-05 | 4.0837e-05 | 4.8756e-05 | 5.6462e-05 | 6.411e-05 | 7.1551e-05 | 7.8169e-05 | 8.3989e-05 | 8.9339e-05 | 9.4368e-05 | 9.9369e-05 | 0.00010335 | 0.00010624 | 0.00010948 | 0.0001128 | 0.0001167 | 0.00012062 | 0.00012447 | 0.00012832
CA | Commercial | Large Retail | New | Interior Lighting | High-Bay Lighting | 0 | 0.0044697 | 0.0079515 | 0.011375 | 0.01427 | 0.01709 | 0.019834 | 0.022558 | 0.025207 | 0.027601 | 0.029929 | 0.032217 | 0.034403 | 0.036492 | 0.038263 | 0.039979 | 0.041645 | 0.043263 | 0.044835 | 0.046364 | 0.047851 | 0.04934
CA | Commercial | Large Retail | New | Interior Lighting | Linear Lighting | 0 | 0.022547 | 0.040111 | 0.05738 | 0.071931 | 0.0861 | 0.099889 | 0.11357 | 0.12689 | 0.13878 | 0.15035 | 0.16172 | 0.17301 | 0.1841 | 0.19414 | 0.204 | 0.2137 | 0.22322 | 0.23258 | 0.24177 | 0.24942 | 0.25628
CA | Commercial | Large Retail | New | Exterior Lighting | General Service Lighting | 0 | 0.0021236 | 0.0037778 | 0.0054042 | 0.0067244 | 0.0080099 | 0.009261 | 0.010503 | 0.011711 | 0.012766 | 0.013729 | 0.014632 | 0.015492 | 0.016333 | 0.017001 | 0.017647 | 0.018273 | 0.018879 | 0.019483 | 0.01986 | 0.020293 | 0.020748
CA | Commercial | Large Retail | New | Exterior Lighting | Area Lighting | 0 | 0.00037789 | 0.00067226 | 0.00096167 | 0.0012068 | 0.0014455 | 0.0016778 | 0.0019084 | 0.0021327 | 0.0023348 | 0.0025314 | 0.0027246 | 0.0029092 | 0.0030855 | 0.0032346 | 0.003379 | 0.0035191 | 0.0036551 | 0.0037872 | 0.0039156 | 0.0040405 | 0.0041656
CA | Commercial | Large Retail | New | Exterior Lighting | Linear Lighting | 0 | 0.0015905 | 0.0028294 | 0.0040475 | 0.0050739 | 0.0060733 | 0.007046 | 0.0080114 | 0.0089505 | 0.0097896 | 0.010606 | 0.011407 | 0.012204 | 0.012986 | 0.013694 | 0.01439 | 0.015074 | 0.015746 | 0.016406 | 0.017054 | 0.017594 | 0.018077
CA | Commercial | Large Retail | New | Refrigeration | Walk-in Refrigerator/Freezer | 0 | 7.0829e-06 | 1.3577e-05 | 2.0927e-05 | 2.9159e-05 | 3.8353e-05 | 4.8598e-05 | 6.0141e-05 | 7.2954e-05 | 8.7328e-05 | 0.00010323 | 0.00012091 | 0.00014063 | 0.00016249 | 0.00018668 | 0.00021344 | 0.00024299 | 0.00027559 | 0.00031153 | 0.00035111 | 0.00039445 | 0.00044232
CA | Commercial | Large Retail | New | Refrigeration | Reach-in Refrigerator/Freezer | 0 | 4.2899e-05 | 7.8244e-05 | 0.00011476 | 0.00015215 | 0.00019042 | 0.00022959 | 0.00027035 | 0.00031204 | 0.00035542 | 0.00039978 | 0.00044552 | 0.00049307 | 0.00054209 | 0.00059263 | 0.00064471 | 0.00069839 | 0.00075369 | 0.00081068 | 0.00086938 | 0.00092936 | 0.00099162
CA | Commercial | Large Retail | New | Refrigeration | Glass Door Display | 0 | 0.0038564 | 0.0068767 | 0.0098606 | 0.012781 | 0.01564 | 0.018436 | 0.021224 | 0.023951 | 0.026671 | 0.02933 | 0.031956 | 0.034578 | 0.037167 | 0.039724 | 0.042251 | 0.044747 | 0.047212 | 0.049648 | 0.052054 | 0.054404 | 0.056752
CA | Commercial | Large Retail | New | Refrigeration | Open Display Case | 0 | 0.0031106 | 0.0055469 | 0.0079537 | 0.01031 | 0.012615 | 0.014871 | 0.01712 | 0.019319 | 0.021513 | 0.023658 | 0.025777 | 0.027891 | 0.029979 | 0.032042 | 0.03408 | 0.036093 | 0.038082 | 0.040047 | 0.041988 | 0.043883 | 0.045778
CA | Commercial | Large Retail | New | Refrigeration | Icemaker | 0 | 0.00040284 | 0.00071926 | 0.0010326 | 0.0013402 | 0.001642 | 0.001938 | 0.0022339 | 0.0025241 | 0.0028143 | 0.0030988 | 0.0033806 | 0.0036625 | 0.0039417 | 0.0042183 | 0.0044922 | 0.0047636 | 0.0050324 | 0.0052988 | 0.0055626 | 0.005821 | 0.00608
CA | Commercial | Large Retail | New | Refrigeration | Vending Machine | 0 | 7.2801e-05 | 0.00012998 | 0.00018662 | 0.0002422 | 0.00029674 | 0.00035023 | 0.00040371 | 0.00045615 | 0.0005086 | 0.00056001 | 0.00061093 | 0.00066188 | 0.00071233 | 0.00076232 | 0.00081182 | 0.00086087 | 0.00090945 | 0.00095757 | 0.0010053 | 0.001052 | 0.0010988
CA | Commercial | Large Retail | New | Food Preparation | Oven | 0 | 0.0010577 | 0.0018987 | 0.0027408 | 0.0035764 | 0.0044054 | 0.0052276 | 0.0060584 | 0.0068824 | 0.0077152 | 0.0085411 | 0.0093681 | 0.010204 | 0.011042 | 0.01188 | 0.01272 | 0.013561 | 0.014404 | 0.015249 | 0.016094 | 0.016933 | 0.017782
CA | Commercial | Large Retail | New | Food Preparation | Fryer | 0 | 0.0003087 | 0.00054918 | 0.0007856 | 0.0010159 | 0.0012401 | 0.0014584 | 0.001675 | 0.0018857 | 0.0020949 | 0.0022983 | 0.0024982 | 0.0026967 | 0.0028917 | 0.0030834 | 0.0032718 | 0.0034568 | 0.0036387 | 0.0038173 | 0.0039929 | 0.0041632 | 0.0043326
CA | Commercial | Large Retail | New | Food Preparation | Dishwasher | 0 | 0.00051208 | 0.00092094 | 0.0013318 | 0.001741 | 0.0021486 | 0.0025543 | 0.0029657 | 0.0033752 | 0.0037906 | 0.0042042 | 0.0046197 | 0.0050413 | 0.005465 | 0.0058909 | 0.006319 | 0.0067494 | 0.0071821 | 0.0076171 | 0.0080544 | 0.0084897 | 0.0089318
CA | Commercial | Large Retail | New | Food Preparation | Hot Food Container | 0 | 7.0769e-05 | 0.00012727 | 0.00018405 | 0.00024061 | 0.00029693 | 0.000353 | 0.00040985 | 0.00046645 | 0.00052386 | 0.00058101 | 0.00063844 | 0.0006967 | 0.00075526 | 0.00081412 | 0.00087328 | 0.00093276 | 0.00099255 | 0.0010527 | 0.0011131 | 0.0011733 | 0.0012344
CA | Commercial | Large Retail | New | Food Preparation | Steamer | 0 | 0.00018686 | 0.00033605 | 0.00048597 | 0.0006353 | 0.000784 | 0.00093205 | 0.0010822 | 0.0012316 | 0.0013832 | 0.0015341 | 0.0016857 | 0.0018395 | 0.0019942 | 0.0021496 | 0.0023058 | 0.0024628 | 0.0026207 | 0.0027794 | 0.002939 | 0.0030979 | 0.0032592
CA | Commercial | Large Retail | New | Food Preparation | Griddle | 0 | 0.00040866 | 0.000727 | 0.00104 | 0.0013449 | 0.0016417 | 0.0019306 | 0.0022173 | 0.0024963 | 0.0027732 | 0.0030425 | 0.0033071 | 0.0035699 | 0.0038281 | 0.0040818 | 0.0043312 | 0.0045762 | 0.0048169 | 0.0050534 | 0.0052858 | 0.0055113 | 0.0057356
CA | Commercial | Large Retail | New | Office Equipment | Desktop Computer | 0 | 0.00037951 | 0.00066 | 0.00092295 | 0.0011667 | 0.0013923 | 0.0016006 | 0.0017971 | 0.0019777 | 0.0021478 | 0.0023035 | 0.0024477 | 0.0025829 | 0.0027075 | 0.0028222 | 0.0029274 | 0.0030236 | 0.0031113 | 0.0031908 | 0.0032626 | 0.0033255 | 0.0033832
CA | Commercial | Large Retail | New | Office Equipment | Laptop | 0 | 8.4426e-05 | 0.00015359 | 0.00022469 | 0.00029714 | 0.00037094 | 0.0004461 | 0.00052395 | 0.00060323 | 0.00068532 | 0.00076889 | 0.00085468 | 0.00094349 | 0.0010346 | 0.0011282 | 0.0012242 | 0.0013228 | 0.0014239 | 0.0015276 | 0.001634 | 0.0017423 | 0.0018543
CA | Commercial | Large Retail | New | Office Equipment | Server | 0 | 0.0025911 | 0.0046837 | 0.006808 | 0.0089456 | 0.011096 | 0.013259 | 0.015473 | 0.0177 | 0.01998 | 0.022274 | 0.024601 | 0.026983 | 0.029401 | 0.031855 | 0.034345 | 0.036872 | 0.039436 | 0.042039 | 0.04468 | 0.047337 | 0.050057
CA | Commercial | Large Retail | New | Office Equipment | Monitor | 0 | 6.5861e-05 | 0.00011772 | 0.00016918 | 0.00021981 | 0.00026959 | 0.00031852 | 0.00036755 | 0.00041573 | 0.00046402 | 0.00051147 | 0.00055856 | 0.00060578 | 0.00065265 | 0.00069919 | 0.00074538 | 0.00079125 | 0.00083678 | 0.000882 | 0.00092689 | 0.00097098 | 0.0010152
CA | Commercial | Large Retail | New | Office Equipment | Printer/Copier/Fax | 0 | 9.9126e-05 | 0.00017791 | 0.00025676 | 0.00033499 | 0.00041256 | 0.00048948 | 0.00056717 | 0.0006442 | 0.00072202 | 0.00079918 | 0.0008764 | 0.00095445 | 0.0010326 | 0.0011108 | 0.0011891 | 0.0012676 | 0.0013461 | 0.0014248 | 0.0015035 | 0.0015816 | 0.0016606
CA | Commercial | Large Retail | New | Office Equipment | POS Terminal | 0 | 0.00084741 | 0.0015075 | 0.0021565 | 0.0027887 | 0.0034043 | 0.0040034 | 0.0045979 | 0.0051763 | 0.0057506 | 0.006309 | 0.0068576 | 0.0074025 | 0.007938 | 0.0084642 | 0.0089812 | 0.0094892 | 0.0099884 | 0.010479 | 0.010961 | 0.011428 | 0.011893
CA | Commercial | Large Retail | New | Miscellaneous | Non-HVAC Motors | 0 | 0.0016185 | 0.0028793 | 0.0041188 | 0.0053263 | 0.006502 | 0.0076462 | 0.0087818 | 0.0098865 | 0.010983 | 0.01205 | 0.013098 | 0.014138 | 0.015161 | 0.016166 | 0.017154 | 0.018124 | 0.019077 | 0.020014 | 0.020934 | 0.021827 | 0.022716
CA | Commercial | Large Retail | New | Miscellaneous | Pool Pump | 0 | 0 | 0 | 0 | 0 | 0 | 0 | 0 | 0 | 0 | 0 | 0 | 0 | 0 | 0 | 0 | 0 | 0 | 0 | 0 | 0 | 0
CA | Commercial | Large Retail | New | Miscellaneous | Pool Heater | 0 | 0 | 0 | 0 | 0 | 0 | 0 | 0 | 0 | 0 | 0 | 0 | 0 | 0 | 0 | 0 | 0 | 0 | 0 | 0 | 0 | 0
CA | Commercial | Large Retail | New | Miscellaneous | Clothes Washer | 0 | 4.8296e-07 | 8.5918e-07 | 1.2291e-06 | 1.5894e-06 | 1.9402e-06 | 2.2816e-06 | 2.6205e-06 | 2.9501e-06 | 3.2774e-06 | 3.5957e-06 | 3.9084e-06 | 4.2189e-06 | 4.5241e-06 | 4.824e-06 | 5.1186e-06 | 5.4082e-06 | 5.6926e-06 | 5.9722e-06 | 6.2468e-06 | 6.5133e-06 | 6.7784e-06
CA | Commercial | Large Retail | New | Miscellaneous | Clothes Dryer | 0 | 5.305e-06 | 9.4375e-06 | 1.35e-05 | 1.7458e-05 | 2.1312e-05 | 2.5062e-05 | 2.8784e-05 | 3.2405e-05 | 3.6e-05 | 3.9496e-05 | 4.293e-05 | 4.6342e-05 | 4.9694e-05 | 5.2988e-05 | 5.6224e-05 | 5.9405e-05 | 6.253e-05 | 6.56e-05 | 6.8617e-05 | 7.1544e-05 | 7.4456e-05
CA | Commercial | Large Retail | New | Miscellaneous | Electric Vehicle Chargers | 0 | 5.3874e-07 | 1.223e-06 | 2.1835e-06 | 3.5637e-06 | 5.5467e-06 | 8.4628e-06 | 1.2768e-05 | 1.8969e-05 | 2.7716e-05 | 3.9946e-05 | 5.5138e-05 | 7.3674e-05 | 9.5812e-05 | 0.00012169 | 0.00015118 | 0.00018467 | 0.0002218 | 0.00026247 | 0.00030705 | 0.00035785 | 0.00041603
CA | Commercial | Large Retail | New | Miscellaneous | Other Miscellaneous | 0 | 0.0065025 | 0.012029 | 0.017894 | 0.024062 | 0.030545 | 0.037352 | 0.04461 | 0.052225 | 0.060331 | 0.068829 | 0.077798 | 0.087329 | 0.09738 | 0.10797 | 0.11914 | 0.1309 | 0.14328 | 0.15631 | 0.17001 | 0.18433 | 0.19948
CA | Commercial | Large Retail | New | Generation | Solar PV | 0 | -0.0037348 | -0.0072196 | -0.011182 | -0.015606 | -0.020565 | -0.025961 | -0.031926 | -0.038397 | -0.045398 | -0.052749 | -0.060554 | -0.06919 | -0.0782 | -0.087677 | -0.09748 | -0.10772 | -0.11839 | -0.12948 | -0.14099 | -0.153 | -0.16532
CA | Commercial | Small Retail | Existing | Cooling | Air-Cooled Chiller | 0 | 0 | 0 | 0 | 0 | 0 | 0 | 0 | 0 | 0 | 0 | 0 | 0 | 0 | 0 | 0 | 0 | 0 | 0 | 0 | 0 | 0
CA | Commercial | Small Retail | Existing | Cooling | Water-Cooled Chiller | 0 | 0 | 0 | 0 | 0 | 0 | 0 | 0 | 0 | 0 | 0 | 0 | 0 | 0 | 0 | 0 | 0 | 0 | 0 | 0 | 0 | 0
CA | Commercial | Small Retail | Existing | Cooling | RTU | 2.1178 | 2.0836 | 2.0411 | 1.9985 | 1.9559 | 1.9261 | 1.8958 | 1.8654 | 1.8347 | 1.8039 | 1.7731 | 1.7423 | 1.7116 | 1.6819 | 1.654 | 1.6283 | 1.604 | 1.5808 | 1.5587 | 1.5375 | 1.5171 | 1.4975
CA | Commercial | Small Retail | Existing | Cooling | Packaged Terminal AC | 0.20339 | 0.20011 | 0.19688 | 0.1937 | 0.19058 | 0.18874 | 0.18691 | 0.18508 | 0.18327 | 0.18146 | 0.17966 | 0.17787 | 0.17609 | 0.17432 | 0.17256 | 0.17089 | 0.16923 | 0.16758 | 0.16593 | 0.16429 | 0.16266 | 0.16104
CA | Commercial | Small Retail | Existing | Cooling | Packaged Terminal HP | 0.018647 | 0.018347 | 0.018051 | 0.01776 | 0.017473 | 0.017304 | 0.017136 | 0.016969 | 0.016803 | 0.016637 | 0.016472 | 0.016308 | 0.016145 | 0.015983 | 0.015821 | 0.015668 | 0.015516 | 0.015364 | 0.015213 | 0.015063 | 0.014913 | 0.014765
CA | Commercial | Small Retail | Existing | Cooling | Air-Source Heat Pump | 0.10967 | 0.10755 | 0.10514 | 0.10274 | 0.10037 | 0.098661 | 0.096961 | 0.095273 | 0.093603 | 0.091956 | 0.090337 | 0.08875 | 0.087221 | 0.085767 | 0.084382 | 0.083098 | 0.081869 | 0.08069 | 0.079556 | 0.078463 | 0.077408 | 0.076387
CA | Commercial | Small Retail | Existing | Cooling | Geothermal Heat Pump | 0 | 0 | 0 | 0 | 0 | 0 | 0 | 0 | 0 | 0 | 0 | 0 | 0 | 0 | 0 | 0 | 0 | 0 | 0 | 0 | 0 | 0
CA | Commercial | Small Retail | Existing | Space Heating | Electric Furnace | 0.065627 | 0.064569 | 0.063527 | 0.062735 | 0.061494 | 0.060226 | 0.058981 | 0.057978 | 0.056565 | 0.055392 | 0.054242 | 0.053317 | 0.052008 | 0.050924 | 0.049861 | 0.049001 | 0.047786 | 0.046779 | 0.045792 | 0.044995 | 0.043876 | 0.042946
CA | Commercial | Small Retail | Existing | Space Heating | Electric Room Heat | 0.73086 | 0.71907 | 0.70747 | 0.69865 | 0.68483 | 0.6707 | 0.65685 | 0.64568 | 0.62994 | 0.61688 | 0.60407 | 0.59376 | 0.57919 | 0.56712 | 0.55528 | 0.5457 | 0.53217 | 0.52096 | 0.50997 | 0.50109 | 0.48862 | 0.47826
CA | Commercial | Small Retail | Existing | Space Heating | Packaged Terminal HP | 0.010125 | 0.0099613 | 0.0098006 | 0.0096784 | 0.009487 | 0.0092913 | 0.0090993 | 0.0089446 | 0.0087266 | 0.0085456 | 0.0083682 | 0.0082254 | 0.0080236 | 0.0078563 | 0.0076923 | 0.0075596 | 0.0073722 | 0.0072169 | 0.0070646 | 0.0069416 | 0.0067689 | 0.0066254
CA | Commercial | Small Retail | Existing | Space Heating | Air-Source Heat Pump | 0.066161 | 0.065093 | 0.06398 | 0.063114 | 0.061795 | 0.060445 | 0.059119 | 0.058034 | 0.056539 | 0.055285 | 0.054055 | 0.053049 | 0.05167 | 0.050523 | 0.049406 | 0.048499 | 0.047248 | 0.046209 | 0.045195 | 0.044373 | 0.043239 | 0.042295
CA | Commercial | Small Retail | Existing | Space Heating | Geothermal Heat Pump | 0 | 0 | 0 | 0 | 0 | 0 | 0 | 0 | 0 | 0 | 0 | 0 | 0 | 0 | 0 | 0 | 0 | 0 | 0 | 0 | 0 | 0
CA | Commercial | Small Retail | Existing | Ventilation | Ventilation | 3.4532 | 3.3556 | 3.2573 | 3.1591 | 3.0617 | 2.9641 | 2.8685 | 2.7753 | 2.685 | 2.598 | 2.5144 | 2.4344 | 2.3582 | 2.286 | 2.2177 | 2.1535 | 2.0933 | 2.0368 | 1.9834 | 1.9327 | 1.8847 | 1.8392
CA | Commercial | Small Retail | Existing | Water Heating | Water Heater | 0.69089 | 0.66863 | 0.64659 | 0.6248 | 0.60331 | 0.58213 | 0.56128 | 0.54133 | 0.52172 | 0.50244 | 0.48451 | 0.46772 | 0.45218 | 0.43765 | 0.4238 | 0.40901 | 0.39534 | 0.38261 | 0.37076 | 0.35941 | 0.34901 | 0.33883
CA | Commercial | Small Retail | Existing | Interior Lighting | General Service Lighting | 0.54532 | 0.5214 | 0.49191 | 0.45866 | 0.41739 | 0.37435 | 0.34152 | 0.31624 | 0.29655 | 0.27988 | 0.26612 | 0.25428 | 0.24368 | 0.23438 | 0.2251 | 0.21658 | 0.20877 | 0.20158 | 0.19507 | 0.18772 | 0.18045 | 0.17339
CA | Commercial | Small Retail | Existing | Interior Lighting | Exempted Lighting | 0.0035288 | 0.0033286 | 0.00304 | 0.0026982 | 0.0022753 | 0.0019898 | 0.0017946 | 0.0016586 | 0.0015616 | 0.0014868 | 0.0014242 | 0.0013652 | 0.0013052 | 0.001251 | 0.0011926 | 0.0011309 | 0.0010712 | 0.0010159 | 0.00097731 | 0.0009472 | 0.00092216 | 0.00089991
CA | Commercial | Small Retail | Existing | Interior Lighting | High-Bay Lighting | 1.1977 | 1.1607 | 1.1227 | 1.0842 | 1.0423 | 1 | 0.95773 | 0.91559 | 0.87373 | 0.83013 | 0.78707 | 0.74466 | 0.70576 | 0.66999 | 0.6355 | 0.60382 | 0.57465 | 0.54773 | 0.52283 | 0.49973 | 0.47843 | 0.45874
CA | Commercial | Small Retail | Existing | Interior Lighting | Linear Lighting | 3.987 | 3.9058 | 3.8211 | 3.7342 | 3.6323 | 3.5291 | 3.4254 | 3.3219 | 3.2191 | 3.1068 | 2.996 | 2.8869 | 2.7797 | 2.6746 | 2.5642 | 2.4563 | 2.3508 | 2.2478 | 2.1472 | 2.0492 | 1.9637 | 1.8875
CA | Commercial | Small Retail | Existing | Exterior Lighting | General Service Lighting | 0.7998 | 0.76363 | 0.71887 | 0.66832 | 0.60455 | 0.53799 | 0.4874 | 0.44861 | 0.41855 | 0.39315 | 0.37227 | 0.35435 | 0.3383 | 0.32428 | 0.31004 | 0.297 | 0.28507 | 0.27414 | 0.26429 | 0.25296 | 0.24173 | 0.23083
CA | Commercial | Small Retail | Existing | Exterior Lighting | Area Lighting | 0.13736 | 0.13345 | 0.12945 | 0.12538 | 0.12088 | 0.11634 | 0.11177 | 0.1072 | 0.10263 | 0.09781 | 0.09302 | 0.088274 | 0.083908 | 0.079881 | 0.075965 | 0.072358 | 0.069026 | 0.065942 | 0.06308 | 0.060417 | 0.057955 | 0.055672
CA | Commercial | Small Retail | Existing | Exterior Lighting | Linear Lighting | 0.43268 | 0.42386 | 0.41467 | 0.40524 | 0.39418 | 0.38298 | 0.37173 | 0.3605 | 0.34934 | 0.33715 | 0.32513 | 0.31329 | 0.30165 | 0.29025 | 0.27827 | 0.26655 | 0.25511 | 0.24393 | 0.23302 | 0.22238 | 0.2131 | 0.20483
CA | Commercial | Small Retail | Existing | Refrigeration | Walk-in Refrigerator/Freezer | 0 | 0 | 0 | 0 | 0 | 0 | 0 | 0 | 0 | 0 | 0 | 0 | 0 | 0 | 0 | 0 | 0 | 0 | 0 | 0 | 0 | 0
CA | Commercial | Small Retail | Existing | Refrigeration | Reach-in Refrigerator/Freezer | 0.053371 | 0.054998 | 0.056674 | 0.058401 | 0.060181 | 0.062015 | 0.063905 | 0.065852 | 0.067859 | 0.069927 | 0.072058 | 0.074254 | 0.076517 | 0.078849 | 0.081252 | 0.083728 | 0.08628 | 0.08891 | 0.091619 | 0.094411 | 0.097289 | 0.10025
CA | Commercial | Small Retail | Existing | Refrigeration | Glass Door Display | 0.40279 | 0.40999 | 0.41732 | 0.42478 | 0.43237 | 0.4401 | 0.44796 | 0.45597 | 0.46412 | 0.47241 | 0.48086 | 0.48945 | 0.4982 | 0.5071 | 0.51617 | 0.52539 | 0.53478 | 0.54434 | 0.55407 | 0.56397 | 0.57405 | 0.58431
CA | Commercial | Small Retail | Existing | Refrigeration | Open Display Case | 1.1541 | 1.1748 | 1.1957 | 1.2171 | 1.2389 | 1.261 | 1.2836 | 1.3065 | 1.3298 | 1.3536 | 1.3778 | 1.4024 | 1.4275 | 1.453 | 1.479 | 1.5054 | 1.5323 | 1.5597 | 1.5876 | 1.6159 | 1.6448 | 1.6742
CA | Commercial | Small Retail | Existing | Refrigeration | Icemaker | 0.13746 | 0.14007 | 0.14273 | 0.14544 | 0.1482 | 0.15101 | 0.15388 | 0.1568 | 0.15978 | 0.16281 | 0.1659 | 0.16905 | 0.17226 | 0.17553 | 0.17887 | 0.18226 | 0.18572 | 0.18925 | 0.19284 | 0.19651 | 0.20024 | 0.20404
CA | Commercial | Small Retail | Existing | Refrigeration | Vending Machine | 0.024841 | 0.025631 | 0.026446 | 0.027287 | 0.028155 | 0.02905 | 0.029974 | 0.030928 | 0.031911 | 0.032926 | 0.033973 | 0.035054 | 0.036169 | 0.037319 | 0.038506 | 0.03973 | 0.040994 | 0.042298 | 0.043643 | 0.045031 | 0.046463 | 0.047941
CA | Commercial | Small Retail | Existing | Food Preparation | Oven | 0.066007 | 0.064942 | 0.063895 | 0.062864 | 0.06185 | 0.060853 | 0.059871 | 0.058906 | 0.057955 | 0.057021 | 0.056101 | 0.055196 | 0.054306 | 0.05343 | 0.052568 | 0.05172 | 0.050886 | 0.050065 | 0.049258 | 0.048463 | 0.047682 | 0.046913
CA | Commercial | Small Retail | Existing | Food Preparation | Fryer | 0.013481 | 0.013264 | 0.01305 | 0.012839 | 0.012632 | 0.012428 | 0.012228 | 0.012031 | 0.011837 | 0.011646 | 0.011458 | 0.011273 | 0.011091 | 0.010912 | 0.010736 | 0.010563 | 0.010393 | 0.010225 | 0.01006 | 0.009898 | 0.0097384 | 0.0095813
CA | Commercial | Small Retail | Existing | Food Preparation | Dishwasher | 0.039419 | 0.038783 | 0.038157 | 0.037542 | 0.036936 | 0.036341 | 0.035754 | 0.035178 | 0.03461 | 0.034052 | 0.033503 | 0.032963 | 0.032431 | 0.031908 | 0.031393 | 0.030887 | 0.030389 | 0.029899 | 0.029416 | 0.028942 | 0.028475 | 0.028016
CA | Commercial | Small Retail | Existing | Food Preparation | Hot Food Container | 0.0034921 | 0.0034357 | 0.0033803 | 0.0033258 | 0.0032722 | 0.0032194 | 0.0031675 | 0.0031164 | 0.0030661 | 0.0030166 | 0.002968 | 0.0029201 | 0.002873 | 0.0028267 | 0.0027811 | 0.0027362 | 0.0026921 | 0.0026487 | 0.002606 | 0.0025639 | 0.0025226 | 0.0024819
CA | Commercial | Small Retail | Existing | Food Preparation | Steamer | 0.0092203 | 0.0090716 | 0.0089253 | 0.0087813 | 0.0086397 | 0.0085004 | 0.0083633 | 0.0082284 | 0.0080956 | 0.0079651 | 0.0078366 | 0.0077102 | 0.0075858 | 0.0074635 | 0.0073431 | 0.0072247 | 0.0071082 | 0.0069935 | 0.0068807 | 0.0067697 | 0.0066605 | 0.0065531
CA | Commercial | Small Retail | Existing | Food Preparation | Griddle | 0.020386 | 0.020057 | 0.019733 | 0.019415 | 0.019102 | 0.018794 | 0.018491 | 0.018192 | 0.017899 | 0.01761 | 0.017326 | 0.017047 | 0.016772 | 0.016501 | 0.016235 | 0.015973 | 0.015716 | 0.015462 | 0.015213 | 0.014967 | 0.014726 | 0.014488
CA | Commercial | Small Retail | Existing | Office Equipment | Desktop Computer | 0.25059 | 0.24101 | 0.23181 | 0.22295 | 0.21443 | 0.20624 | 0.19836 | 0.19078 | 0.18349 | 0.17648 | 0.16974 | 0.16326 | 0.15702 | 0.15102 | 0.14525 | 0.1397 | 0.13436 | 0.12923 | 0.12429 | 0.11954 | 0.11498 | 0.11058
CA | Commercial | Small Retail | Existing | Office Equipment | Laptop | 0.053288 | 0.053616 | 0.053946 | 0.054277 | 0.054611 | 0.054947 | 0.055285 | 0.055625 | 0.055967 | 0.056311 | 0.056658 | 0.057006 | 0.057357 | 0.057709 | 0.058064 | 0.058421 | 0.058781 | 0.059142 | 0.059506 | 0.059872 | 0.06024 | 0.06061
CA | Commercial | Small Retail | Existing | Office Equipment | Server | 0.65086 | 0.65456 | 0.65829 | 0.66203 | 0.6658 | 0.66959 | 0.6734 | 0.67723 | 0.68109 | 0.68496 | 0.68886 | 0.69278 | 0.69672 | 0.70069 | 0.70468 | 0.70869 | 0.71272 | 0.71677 | 0.72085 | 0.72496 | 0.72908 | 0.73323
CA | Commercial | Small Retail | Existing | Office Equipment | Monitor | 0.042312 | 0.041826 | 0.041344 | 0.040869 | 0.040399 | 0.039934 | 0.039474 | 0.03902 | 0.038571 | 0.038128 | 0.037689 | 0.037255 | 0.036827 | 0.036403 | 0.035984 | 0.03557 | 0.035161 | 0.034757 | 0.034357 | 0.033962 | 0.033571 | 0.033185
CA | Commercial | Small Retail | Existing | Office Equipment | Printer/Copier/Fax | 0.14289 | 0.14285 | 0.14281 | 0.14277 | 0.14273 | 0.14269 | 0.14265 | 0.14261 | 0.14257 | 0.14253 | 0.14249 | 0.14245 | 0.14241 | 0.14237 | 0.14233 | 0.14229 | 0.14225 | 0.14221 | 0.14216 | 0.14212 | 0.14208 | 0.14204
CA | Commercial | Small Retail | Existing | Office Equipment | POS Terminal | 0.81867 | 0.80626 | 0.79404 | 0.782 | 0.77015 | 0.75847 | 0.74698 | 0.73565 | 0.7245 | 0.71352 | 0.70271 | 0.69205 | 0.68156 | 0.67123 | 0.66106 | 0.65104 | 0.64117 | 0.63145 | 0.62188 | 0.61245 | 0.60317 | 0.59403
CA | Commercial | Small Retail | Existing | Miscellaneous | Non-HVAC Motors | 0.018321 | 0.018025 | 0.017734 | 0.017448 | 0.017167 | 0.01689 | 0.016618 | 0.01635 | 0.016086 | 0.015827 | 0.015571 | 0.01532 | 0.015073 | 0.01483 | 0.014591 | 0.014355 | 0.014124 | 0.013896 | 0.013672 | 0.013451 | 0.013234 | 0.013021
CA | Commercial | Small Retail | Existing | Miscellaneous | Pool Pump | 0 | 0 | 0 | 0 | 0 | 0 | 0 | 0 | 0 | 0 | 0 | 0 | 0 | 0 | 0 | 0 | 0 | 0 | 0 | 0 | 0 | 0
CA | Commercial | Small Retail | Existing | Miscellaneous | Pool Heater | 0 | 0 | 0 | 0 | 0 | 0 | 0 | 0 | 0 | 0 | 0 | 0 | 0 | 0 | 0 | 0 | 0 | 0 | 0 | 0 | 0 | 0
CA | Commercial | Small Retail | Existing | Miscellaneous | Clothes Washer | 0 | 0 | 0 | 0 | 0 | 0 | 0 | 0 | 0 | 0 | 0 | 0 | 0 | 0 | 0 | 0 | 0 | 0 | 0 | 0 | 0 | 0
CA | Commercial | Small Retail | Existing | Miscellaneous | Clothes Dryer | 0 | 0 | 0 | 0 | 0 | 0 | 0 | 0 | 0 | 0 | 0 | 0 | 0 | 0 | 0 | 0 | 0 | 0 | 0 | 0 | 0 | 0
CA | Commercial | Small Retail | Existing | Miscellaneous | Electric Vehicle Chargers | 0.013523 | 0.034696 | 0.044043 | 0.05451 | 0.068098 | 0.085807 | 0.10989 | 0.14234 | 0.18506 | 0.23967 | 0.30995 | 0.38736 | 0.47184 | 0.56307 | 0.65995 | 0.76022 | 0.86479 | 0.97086 | 1.0775 | 1.1856 | 1.3039 | 1.4331
CA | Commercial | Small Retail | Existing | Miscellaneous | Other Miscellaneous | 1.2193 | 1.2475 | 1.2763 | 1.3058 | 1.336 | 1.3668 | 1.3984 | 1.4307 | 1.4638 | 1.4976 | 1.5322 | 1.5676 | 1.6038 | 1.6409 | 1.6788 | 1.7175 | 1.7572 | 1.7978 | 1.8394 | 1.8818 | 1.9253 | 1.9698
CA | Commercial | Small Retail | Existing | Generation | Solar PV | -0.70957 | -0.78359 | -0.83774 | -0.89243 | -0.94759 | -1.0064 | -1.0629 | -1.1198 | -1.177 | -1.2324 | -1.2842 | -1.3343 | -1.3896 | -1.441 | -1.4908 | -1.5369 | -1.5815 | -1.6246 | -1.6663 | -1.7067 | -1.7476 | -1.7853
CA | Commercial | Small Retail | New | Cooling | Air-Cooled Chiller | 0 | 0 | 0 | 0 | 0 | 0 | 0 | 0 | 0 | 0 | 0 | 0 | 0 | 0 | 0 | 0 | 0 | 0 | 0 | 0 | 0 | 0
CA | Commercial | Small Retail | New | Cooling | Water-Cooled Chiller | 0 | 0 | 0 | 0 | 0 | 0 | 0 | 0 | 0 | 0 | 0 | 0 | 0 | 0 | 0 | 0 | 0 | 0 | 0 | 0 | 0 | 0
CA | Commercial | Small Retail | New | Cooling | RTU | 0 | 0.029893 | 0.05019 | 0.070144 | 0.089582 | 0.10922 | 0.1286 | 0.14807 | 0.16728 | 0.18658 | 0.2056 | 0.22453 | 0.24356 | 0.26205 | 0.28049 | 0.29901 | 0.31749 | 0.33592 | 0.3543 | 0.37262 | 0.39068 | 0.40887
CA | Commercial | Small Retail | New | Cooling | Packaged Terminal AC | 0 | 0.003967 | 0.0070572 | 0.010095 | 0.013055 | 0.016041 | 0.018988 | 0.021949 | 0.024869 | 0.027803 | 0.030696 | 0.033575 | 0.036468 | 0.039348 | 0.042213 | 0.045085 | 0.047945 | 0.050793 | 0.053629 | 0.056451 | 0.05923 | 0.062026
CA | Commercial | Small Retail | New | Cooling | Packaged Terminal HP | 0 | 0.00036371 | 0.00064704 | 0.00092559 | 0.0011969 | 0.0014707 | 0.0017409 | 0.0020123 | 0.0022801 | 0.0025491 | 0.0028143 | 0.0030783 | 0.0033436 | 0.0036076 | 0.0038702 | 0.0041336 | 0.0043958 | 0.0046569 | 0.0049169 | 0.0051757 | 0.0054305 | 0.0056868
CA | Commercial | Small Retail | New | Cooling | Air-Source Heat Pump | 0 | 0.0014525 | 0.0024796 | 0.0034894 | 0.0044731 | 0.0054666 | 0.0064467 | 0.0074318 | 0.0084032 | 0.0093795 | 0.010342 | 0.0113 | 0.012249 | 0.013195 | 0.014138 | 0.015083 | 0.016026 | 0.016965 | 0.0179 | 0.018832 | 0.01975 | 0.020674
CA | Commercial | Small Retail | New | Cooling | Geothermal Heat Pump | 0 | 0 | 0 | 0 | 0 | 0 | 0 | 0 | 0 | 0 | 0 | 0 | 0 | 0 | 0 | 0 | 0 | 0 | 0 | 0 | 0 | 0
CA | Commercial | Small Retail | New | Space Heating | Electric Furnace | 0 | 0.00128 | 0.0022772 | 0.0032696 | 0.0042124 | 0.0051187 | 0.0059918 | 0.0068755 | 0.0076756 | 0.0084871 | 0.0092674 | 0.010064 | 0.010771 | 0.011494 | 0.012197 | 0.012927 | 0.013538 | 0.014179 | 0.0148 | 0.015461 | 0.015977 | 0.016541
CA | Commercial | Small Retail | New | Space Heating | Electric Room Heat | 0 | 0.014255 | 0.02536 | 0.036412 | 0.046912 | 0.057004 | 0.066728 | 0.076569 | 0.085479 | 0.094517 | 0.10321 | 0.11208 | 0.11995 | 0.12801 | 0.13583 | 0.14397 | 0.15077 | 0.1579 | 0.16482 | 0.17218 | 0.17792 | 0.18421
CA | Commercial | Small Retail | New | Space Heating | Packaged Terminal HP | 0 | 0.00019748 | 0.00035131 | 0.00050441 | 0.00064987 | 0.00078969 | 0.00092438 | 0.0010607 | 0.0011842 | 0.0013093 | 0.0014297 | 0.0015526 | 0.0016616 | 0.0017733 | 0.0018817 | 0.0019944 | 0.0020886 | 0.0021875 | 0.0022833 | 0.0023852 | 0.0024648 | 0.0025519
CA | Commercial | Small Retail | New | Space Heating | Air-Source Heat Pump | 0 | 0.0012904 | 0.0022661 | 0.0032373 | 0.0041597 | 0.0050463 | 0.0059005 | 0.0067651 | 0.0075477 | 0.0083415 | 0.0091049 | 0.0098841 | 0.010572 | 0.011277 | 0.011962 | 0.012674 | 0.013269 | 0.013894 | 0.0145 | 0.015144 | 0.015648 | 0.016199
CA | Commercial | Small Retail | New | Space Heating | Geothermal Heat Pump | 0 | 0 | 0 | 0 | 0 | 0 | 0 | 0 | 0 | 0 | 0 | 0 | 0 | 0 | 0 | 0 | 0 | 0 | 0 | 0 | 0 | 0
CA | Commercial | Small Retail | New | Ventilation | Ventilation | 0 | 0.047513 | 0.084524 | 0.12091 | 0.15632 | 0.18998 | 0.22274 | 0.25525 | 0.28688 | 0.31834 | 0.34894 | 0.37901 | 0.40888 | 0.43822 | 0.46706 | 0.49538 | 0.52322 | 0.55048 | 0.57719 | 0.6032 | 0.62838 | 0.65347
CA | Commercial | Small Retail | New | Water Heating | Water Heater | 0 | 0.0098603 | 0.017541 | 0.024821 | 0.031913 | 0.038818 | 0.045363 | 0.051634 | 0.057736 | 0.063793 | 0.069255 | 0.074478 | 0.079609 | 0.08429 | 0.088836 | 0.092449 | 0.096217 | 0.10007 | 0.1039 | 0.10773 | 0.1115 | 0.11532
CA | Commercial | Small Retail | New | Interior Lighting | General Service Lighting | 0 | 0.0062392 | 0.011099 | 0.015878 | 0.019884 | 0.023784 | 0.027581 | 0.031348 | 0.035014 | 0.038278 | 0.041294 | 0.044149 | 0.046891 | 0.049573 | 0.051848 | 0.054057 | 0.056204 | 0.058294 | 0.06037 | 0.061877 | 0.063512 | 0.065196
CA | Commercial | Small Retail | New | Interior Lighting | Exempted Lighting | 0 | 3.4745e-05 | 6.1811e-05 | 8.8421e-05 | 0.00011041 | 0.00013182 | 0.00015265 | 0.00017333 | 0.00019344 | 0.00021134 | 0.00022707 | 0.00024153 | 0.00025513 | 0.00026865 | 0.00027942 | 0.00028722 | 0.000296 | 0.00030497 | 0.0003155 | 0.00032611 | 0.00033651 | 0.00034694
CA | Commercial | Small Retail | New | Interior Lighting | High-Bay Lighting | 0 | 0.012084 | 0.021498 | 0.030752 | 0.038581 | 0.046204 | 0.053624 | 0.060986 | 0.06815 | 0.074622 | 0.080916 | 0.0871 | 0.093012 | 0.098659 | 0.10345 | 0.10809 | 0.11259 | 0.11696 | 0.12121 | 0.12535 | 0.12937 | 0.1334
CA | Commercial | Small Retail | New | Interior Lighting | Linear Lighting | 0 | 0.060959 | 0.10844 | 0.15513 | 0.19447 | 0.23278 | 0.27006 | 0.30706 | 0.34305 | 0.37521 | 0.40649 | 0.43722 | 0.46774 | 0.49773 | 0.52487 | 0.55154 | 0.57774 | 0.60349 | 0.62879 | 0.65365 | 0.67432 | 0.69287
CA | Commercial | Small Retail | New | Exterior Lighting | General Service Lighting | 0 | 0.0088327 | 0.015713 | 0.022478 | 0.027969 | 0.033316 | 0.03852 | 0.043684 | 0.048708 | 0.053097 | 0.057104 | 0.060861 | 0.064438 | 0.067935 | 0.070714 | 0.073402 | 0.076003 | 0.078525 | 0.081038 | 0.082603 | 0.084407 | 0.086298
CA | Commercial | Small Retail | New | Exterior Lighting | Area Lighting | 0 | 0.0015718 | 0.0027962 | 0.0039999 | 0.0050196 | 0.0060124 | 0.0069787 | 0.0079376 | 0.0088706 | 0.0097114 | 0.010529 | 0.011333 | 0.0121 | 0.012834 | 0.013454 | 0.014055 | 0.014637 | 0.015203 | 0.015752 | 0.016286 | 0.016806 | 0.017326
CA | Commercial | Small Retail | New | Exterior Lighting | Linear Lighting | 0 | 0.0066153 | 0.011768 | 0.016835 | 0.021104 | 0.025261 | 0.029307 | 0.033322 | 0.037228 | 0.040718 | 0.044112 | 0.047447 | 0.050759 | 0.054013 | 0.056959 | 0.059853 | 0.062697 | 0.065491 | 0.068237 | 0.070935 | 0.073178 | 0.075191
CA | Commercial | Small Retail | New | Refrigeration | Walk-in Refrigerator/Freezer | 0 | 0 | 0 | 0 | 0 | 0 | 0 | 0 | 0 | 0 | 0 | 0 | 0 | 0 | 0 | 0 | 0 | 0 | 0 | 0 | 0 | 0
CA | Commercial | Small Retail | New | Refrigeration | Reach-in Refrigerator/Freezer | 0 | 0.0010903 | 0.0020315 | 0.0030437 | 0.0041224 | 0.0052708 | 0.0064919 | 0.0078093 | 0.0092081 | 0.010714 | 0.012311 | 0.014016 | 0.015846 | 0.017797 | 0.019876 | 0.022089 | 0.024444 | 0.026949 | 0.029611 | 0.03244 | 0.035426 | 0.038614
CA | Commercial | Small Retail | New | Refrigeration | Glass Door Display | 0 | 0.0080613 | 0.014715 | 0.021599 | 0.02866 | 0.035899 | 0.043318 | 0.051049 | 0.058971 | 0.067222 | 0.075674 | 0.084401 | 0.093485 | 0.10286 | 0.11254 | 0.12253 | 0.13284 | 0.14348 | 0.15445 | 0.16577 | 0.17735 | 0.18938
CA | Commercial | Small Retail | New | Refrigeration | Open Display Case | 0 | 0.023098 | 0.042163 | 0.061888 | 0.082119 | 0.10286 | 0.12412 | 0.14627 | 0.16897 | 0.19261 | 0.21683 | 0.24183 | 0.26786 | 0.29473 | 0.32247 | 0.35109 | 0.38063 | 0.41111 | 0.44255 | 0.47497 | 0.50816 | 0.54264
CA | Commercial | Small Retail | New | Refrigeration | Icemaker | 0 | 0.0027536 | 0.005031 | 0.0073914 | 0.0098166 | 0.012307 | 0.014865 | 0.017534 | 0.020273 | 0.023131 | 0.026063 | 0.029095 | 0.032257 | 0.035525 | 0.038904 | 0.042396 | 0.046005 | 0.049734 | 0.053587 | 0.057567 | 0.061645 | 0.065888
CA | Commercial | Small Retail | New | Refrigeration | Vending Machine | 0 | 0.00049761 | 0.00090918 | 0.0013357 | 0.001774 | 0.0022241 | 0.0026863 | 0.0031686 | 0.0036637 | 0.0041801 | 0.00471 | 0.005258 | 0.0058293 | 0.00642 | 0.0070306 | 0.0076617 | 0.0083139 | 0.0089878 | 0.0096841 | 0.010403 | 0.01114 | 0.011907
CA | Commercial | Small Retail | New | Food Preparation | Oven | 0 | 0.0013626 | 0.0025657 | 0.0038845 | 0.0053167 | 0.0068693 | 0.00855 | 0.010393 | 0.012384 | 0.014561 | 0.016908 | 0.019452 | 0.022224 | 0.025223 | 0.028466 | 0.031969 | 0.03575 | 0.039828 | 0.044224 | 0.048959 | 0.054029 | 0.059512
CA | Commercial | Small Retail | New | Food Preparation | Fryer | 0 | 0.00026294 | 0.00046777 | 0.00066915 | 0.00086531 | 0.0010563 | 0.0012422 | 0.0014267 | 0.0016062 | 0.0017843 | 0.0019576 | 0.0021279 | 0.0022969 | 0.0024631 | 0.0026264 | 0.0027868 | 0.0029444 | 0.0030993 | 0.0032515 | 0.003401 | 0.0035461 | 0.0036904
CA | Commercial | Small Retail | New | Food Preparation | Dishwasher | 0 | 0.00081375 | 0.0015322 | 0.0023198 | 0.0031751 | 0.0041023 | 0.0051059 | 0.0062067 | 0.0073956 | 0.0086959 | 0.010097 | 0.011617 | 0.013272 | 0.015063 | 0.017 | 0.019092 | 0.021349 | 0.023785 | 0.02641 | 0.029238 | 0.032266 | 0.03554
CA | Commercial | Small Retail | New | Food Preparation | Hot Food Container | 0 | 7.2089e-05 | 0.00013574 | 0.00020551 | 0.00028128 | 0.00036342 | 0.00045233 | 0.00054985 | 0.00065517 | 0.00077036 | 0.00089452 | 0.0010291 | 0.0011758 | 0.0013344 | 0.001506 | 0.0016913 | 0.0018913 | 0.0021071 | 0.0023396 | 0.0025902 | 0.0028584 | 0.0031484
CA | Commercial | Small Retail | New | Food Preparation | Steamer | 0 | 0.00019034 | 0.00035839 | 0.00054262 | 0.00074267 | 0.00095955 | 0.0011943 | 0.0014518 | 0.0017299 | 0.002034 | 0.0023619 | 0.0027172 | 0.0031044 | 0.0035234 | 0.0039764 | 0.0044657 | 0.0049938 | 0.0055635 | 0.0061775 | 0.006839 | 0.0075472 | 0.0083131
CA | Commercial | Small Retail | New | Food Preparation | Griddle | 0 | 0.00039761 | 0.00070735 | 0.0010119 | 0.0013085 | 0.0015973 | 0.0018784 | 0.0021574 | 0.0024288 | 0.0026982 | 0.0029602 | 0.0032177 | 0.0034733 | 0.0037246 | 0.0039715 | 0.0042141 | 0.0044524 | 0.0046866 | 0.0049168 | 0.0051429 | 0.0053622 | 0.0055805
CA | Commercial | Small Retail | New | Office Equipment | Desktop Computer | 0 | 0.004778 | 0.0083092 | 0.01162 | 0.014689 | 0.017529 | 0.020151 | 0.022624 | 0.024899 | 0.02704 | 0.029001 | 0.030815 | 0.032518 | 0.034087 | 0.035531 | 0.036856 | 0.038067 | 0.03917 | 0.040171 | 0.041076 | 0.041867 | 0.042593
CA | Commercial | Small Retail | New | Office Equipment | Laptop | 0 | 0.0010629 | 0.0019337 | 0.0028288 | 0.0037409 | 0.0046701 | 0.0056163 | 0.0065964 | 0.0075944 | 0.0086279 | 0.0096801 | 0.01076 | 0.011878 | 0.013026 | 0.014204 | 0.015413 | 0.016653 | 0.017926 | 0.019232 | 0.020572 | 0.021935 | 0.023345
CA | Commercial | Small Retail | New | Office Equipment | Server | 0 | 0.012899 | 0.023317 | 0.033892 | 0.044534 | 0.055239 | 0.066007 | 0.07703 | 0.088117 | 0.099469 | 0.11089 | 0.12247 | 0.13433 | 0.14637 | 0.15858 | 0.17098 | 0.18356 | 0.19633 | 0.20928 | 0.22243 | 0.23566 | 0.2492
CA | Commercial | Small Retail | New | Office Equipment | Monitor | 0 | 0.00082917 | 0.001482 | 0.00213 | 0.0027673 | 0.0033941 | 0.0040101 | 0.0046273 | 0.0052339 | 0.0058419 | 0.0064393 | 0.0070322 | 0.0076266 | 0.0082167 | 0.0088026 | 0.0093842 | 0.0099616 | 0.010535 | 0.011104 | 0.011669 | 0.012224 | 0.012782
CA | Commercial | Small Retail | New | Office Equipment | Printer/Copier/Fax | 0 | 0.0028119 | 0.0050468 | 0.0072836 | 0.0095025 | 0.011703 | 0.013885 | 0.016089 | 0.018274 | 0.020481 | 0.02267 | 0.024861 | 0.027075 | 0.029291 | 0.03151 | 0.033732 | 0.035957 | 0.038185 | 0.040416 | 0.04265 | 0.044865 | 0.047106
CA | Commercial | Small Retail | New | Office Equipment | POS Terminal | 0 | 0.015968 | 0.028406 | 0.040635 | 0.052548 | 0.064147 | 0.075436 | 0.086639 | 0.097538 | 0.10836 | 0.11888 | 0.12922 | 0.13949 | 0.14958 | 0.15949 | 0.16923 | 0.17881 | 0.18821 | 0.19745 | 0.20653 | 0.21534 | 0.22411
CA | Commercial | Small Retail | New | Miscellaneous | Non-HVAC Motors | 0 | 0.00035734 | 0.0006357 | 0.00090937 | 0.001176 | 0.0014355 | 0.0016882 | 0.0019389 | 0.0021828 | 0.0024249 | 0.0026604 | 0.0028917 | 0.0031215 | 0.0033473 | 0.0035692 | 0.0037872 | 0.0040014 | 0.0042119 | 0.0044187 | 0.0046219 | 0.0048191 | 0.0050152
CA | Commercial | Small Retail | New | Miscellaneous | Pool Pump | 0 | 0 | 0 | 0 | 0 | 0 | 0 | 0 | 0 | 0 | 0 | 0 | 0 | 0 | 0 | 0 | 0 | 0 | 0 | 0 | 0 | 0
CA | Commercial | Small Retail | New | Miscellaneous | Pool Heater | 0 | 0 | 0 | 0 | 0 | 0 | 0 | 0 | 0 | 0 | 0 | 0 | 0 | 0 | 0 | 0 | 0 | 0 | 0 | 0 | 0 | 0
CA | Commercial | Small Retail | New | Miscellaneous | Clothes Washer | 0 | 0 | 0 | 0 | 0 | 0 | 0 | 0 | 0 | 0 | 0 | 0 | 0 | 0 | 0 | 0 | 0 | 0 | 0 | 0 | 0 | 0
CA | Commercial | Small Retail | New | Miscellaneous | Clothes Dryer | 0 | 0 | 0 | 0 | 0 | 0 | 0 | 0 | 0 | 0 | 0 | 0 | 0 | 0 | 0 | 0 | 0 | 0 | 0 | 0 | 0 | 0
CA | Commercial | Small Retail | New | Miscellaneous | Electric Vehicle Chargers | 0 | 0.00071481 | 0.0016227 | 0.0028971 | 0.0047284 | 0.0073594 | 0.011229 | 0.016941 | 0.025169 | 0.036773 | 0.053001 | 0.073157 | 0.097751 | 0.12712 | 0.16147 | 0.20058 | 0.24503 | 0.29429 | 0.34825 | 0.4074 | 0.4748 | 0.55199
CA | Commercial | Small Retail | New | Miscellaneous | Other Miscellaneous | 0 | 0.024731 | 0.04575 | 0.068056 | 0.091515 | 0.11617 | 0.14206 | 0.16967 | 0.19863 | 0.22946 | 0.26178 | 0.29589 | 0.33214 | 0.37037 | 0.41066 | 0.45312 | 0.49784 | 0.54493 | 0.59448 | 0.64661 | 0.70108 | 0.7587
CA | Commercial | Small Retail | New | Generation | Solar PV | 0 | -0.015534 | -0.030029 | -0.046511 | -0.064911 | -0.085537 | -0.10798 | -0.13279 | -0.15971 | -0.18882 | -0.2194 | -0.25186 | -0.28779 | -0.32526 | -0.36468 | -0.40545 | -0.44805 | -0.49242 | -0.53856 | -0.58642 | -0.63637 | -0.68763
CA | Commercial | Restaurant | Existing | Cooling | Air-Cooled Chiller | 0 | 0 | 0 | 0 | 0 | 0 | 0 | 0 | 0 | 0 | 0 | 0 | 0 | 0 | 0 | 0 | 0 | 0 | 0 | 0 | 0 | 0
CA | Commercial | Restaurant | Existing | Cooling | Water-Cooled Chiller | 0 | 0 | 0 | 0 | 0 | 0 | 0 | 0 | 0 | 0 | 0 | 0 | 0 | 0 | 0 | 0 | 0 | 0 | 0 | 0 | 0 | 0
CA | Commercial | Restaurant | Existing | Cooling | RTU | 1.4994 | 1.4752 | 1.4451 | 1.415 | 1.3848 | 1.3637 | 1.3423 | 1.3207 | 1.299 | 1.2772 | 1.2554 | 1.2336 | 1.2118 | 1.1908 | 1.171 | 1.1529 | 1.1356 | 1.1192 | 1.1036 | 1.0885 | 1.0741 | 1.0602
CA | Commercial | Restaurant | Existing | Cooling | Packaged Terminal AC | 0.11678 | 0.11489 | 0.11304 | 0.11122 | 0.10942 | 0.10837 | 0.10731 | 0.10627 | 0.10523 | 0.10419 | 0.10316 | 0.10213 | 0.10111 | 0.10009 | 0.099079 | 0.09812 | 0.097166 | 0.096216 | 0.09527 | 0.094329 | 0.093393 | 0.092461
CA | Commercial | Restaurant | Existing | Cooling | Packaged Terminal HP | 0.039533 | 0.038895 | 0.038268 | 0.037651 | 0.037043 | 0.036686 | 0.03633 | 0.035975 | 0.035622 | 0.035271 | 0.034922 | 0.034574 | 0.034228 | 0.033884 | 0.033541 | 0.033217 | 0.032894 | 0.032572 | 0.032252 | 0.031934 | 0.031617 | 0.031301
CA | Commercial | Restaurant | Existing | Cooling | Air-Source Heat Pump | 0.16903 | 0.16577 | 0.16205 | 0.15836 | 0.15469 | 0.15207 | 0.14945 | 0.14684 | 0.14427 | 0.14173 | 0.13924 | 0.13679 | 0.13443 | 0.13219 | 0.13006 | 0.12808 | 0.12618 | 0.12437 | 0.12262 | 0.12093 | 0.11931 | 0.11773
CA | Commercial | Restaurant | Existing | Cooling | Geothermal Heat Pump | 0 | 0 | 0 | 0 | 0 | 0 | 0 | 0 | 0 | 0 | 0 | 0 | 0 | 0 | 0 | 0 | 0 | 0 | 0 | 0 | 0 | 0
CA | Commercial | Restaurant | Existing | Space Heating | Electric Furnace | 0.019835 | 0.019515 | 0.0192 | 0.01896 | 0.018586 | 0.018202 | 0.017826 | 0.017523 | 0.017096 | 0.016741 | 0.016394 | 0.016114 | 0.015719 | 0.015391 | 0.01507 | 0.01481 | 0.014443 | 0.014138 | 0.01384 | 0.013599 | 0.013261 | 0.01298
CA | Commercial | Restaurant | Existing | Space Heating | Electric Room Heat | 0.0017118 | 0.0016842 | 0.001657 | 0.0016363 | 0.001604 | 0.0015709 | 0.0015384 | 0.0015123 | 0.0014754 | 0.0014448 | 0.0014148 | 0.0013907 | 0.0013565 | 0.0013283 | 0.0013005 | 0.0012781 | 0.0012464 | 0.0012202 | 0.0011944 | 0.0011736 | 0.0011444 | 0.0011202
CA | Commercial | Restaurant | Existing | Space Heating | Packaged Terminal HP | 0.0078762 | 0.0077492 | 0.0076242 | 0.0075291 | 0.0073802 | 0.0072279 | 0.0070786 | 0.0069583 | 0.0067886 | 0.0066479 | 0.0065098 | 0.0063988 | 0.0062418 | 0.0061116 | 0.005984 | 0.0058809 | 0.0057351 | 0.0056142 | 0.0054957 | 0.0054001 | 0.0052657 | 0.0051541
CA | Commercial | Restaurant | Existing | Space Heating | Air-Source Heat Pump | 0.037418 | 0.036815 | 0.036185 | 0.035695 | 0.034949 | 0.034186 | 0.033436 | 0.032822 | 0.031977 | 0.031268 | 0.030572 | 0.030003 | 0.029223 | 0.028574 | 0.027943 | 0.02743 | 0.026722 | 0.026134 | 0.025561 | 0.025096 | 0.024454 | 0.023921
CA | Commercial | Restaurant | Existing | Space Heating | Geothermal Heat Pump | 0 | 0 | 0 | 0 | 0 | 0 | 0 | 0 | 0 | 0 | 0 | 0 | 0 | 0 | 0 | 0 | 0 | 0 | 0 | 0 | 0 | 0
CA | Commercial | Restaurant | Existing | Ventilation | Ventilation | 1.416 | 1.376 | 1.3357 | 1.2954 | 1.2554 | 1.2154 | 1.1762 | 1.138 | 1.101 | 1.0653 | 1.031 | 0.9982 | 0.96697 | 0.93736 | 0.90935 | 0.88302 | 0.85837 | 0.83519 | 0.81331 | 0.79251 | 0.77281 | 0.75416
CA | Commercial | Restaurant | Existing | Water Heating | Water Heater | 0.82869 | 0.79517 | 0.76271 | 0.7309 | 0.70023 | 0.66971 | 0.64099 | 0.61336 | 0.58664 | 0.56093 | 0.53796 | 0.51654 | 0.49646 | 0.4774 | 0.46014 | 0.4424 | 0.42477 | 0.40904 | 0.39487 | 0.38125 | 0.36868 | 0.35724
CA | Commercial | Restaurant | Existing | Interior Lighting | General Service Lighting | 0.65372 | 0.62247 | 0.58356 | 0.53948 | 0.48601 | 0.43019 | 0.38784 | 0.35546 | 0.33045 | 0.30967 | 0.29277 | 0.27849 | 0.26594 | 0.25509 | 0.24446 | 0.23483 | 0.22607 | 0.21808 | 0.21088 | 0.20281 | 0.19487 | 0.18719
CA | Commercial | Restaurant | Existing | Interior Lighting | Exempted Lighting | 0.0054504 | 0.0051034 | 0.0045962 | 0.0039926 | 0.0032688 | 0.0027836 | 0.002455 | 0.0022293 | 0.0020713 | 0.0019532 | 0.0018584 | 0.0017731 | 0.0016898 | 0.0016161 | 0.0015384 | 0.0014573 | 0.0013793 | 0.0013075 | 0.0012574 | 0.0012184 | 0.001186 | 0.0011573
CA | Commercial | Restaurant | Existing | Interior Lighting | High-Bay Lighting | 0.011787 | 0.011422 | 0.011049 | 0.010669 | 0.010255 | 0.0098392 | 0.0094226 | 0.0090073 | 0.0085949 | 0.0081654 | 0.0077412 | 0.0073233 | 0.0069401 | 0.0065878 | 0.0062482 | 0.0059362 | 0.005649 | 0.005384 | 0.0051388 | 0.0049115 | 0.0047018 | 0.004508
CA | Commercial | Restaurant | Existing | Interior Lighting | Linear Lighting | 0.57756 | 0.56564 | 0.5532 | 0.5404 | 0.52545 | 0.5103 | 0.49506 | 0.47986 | 0.46474 | 0.44829 | 0.43204 | 0.41605 | 0.40034 | 0.38493 | 0.36879 | 0.35299 | 0.33756 | 0.3225 | 0.3078 | 0.29346 | 0.28099 | 0.2699
CA | Commercial | Restaurant | Existing | Exterior Lighting | General Service Lighting | 0.077967 | 0.074159 | 0.069408 | 0.064019 | 0.057382 | 0.050448 | 0.045201 | 0.041201 | 0.038122 | 0.035567 | 0.033493 | 0.03174 | 0.030198 | 0.028868 | 0.027543 | 0.026342 | 0.025251 | 0.02426 | 0.02337 | 0.022356 | 0.021355 | 0.020385
CA | Commercial | Restaurant | Existing | Exterior Lighting | Area Lighting | 0.022423 | 0.021785 | 0.021132 | 0.020468 | 0.019733 | 0.018991 | 0.018245 | 0.017499 | 0.016754 | 0.015967 | 0.015185 | 0.01441 | 0.013697 | 0.01304 | 0.012401 | 0.011812 | 0.011268 | 0.010765 | 0.010297 | 0.0098626 | 0.0094606 | 0.009088
CA | Commercial | Restaurant | Existing | Exterior Lighting | Linear Lighting | 0.057209 | 0.056029 | 0.054796 | 0.053529 | 0.052048 | 0.050547 | 0.049038 | 0.047531 | 0.046034 | 0.044404 | 0.042795 | 0.041211 | 0.039655 | 0.038129 | 0.03653 | 0.034965 | 0.033437 | 0.031945 | 0.030489 | 0.029069 | 0.027833 | 0.026734
CA | Commercial | Restaurant | Existing | Refrigeration | Walk-in Refrigerator/Freezer | 1.1925 | 1.1805 | 1.1687 | 1.157 | 1.1455 | 1.134 | 1.1227 | 1.1114 | 1.1003 | 1.0893 | 1.0784 | 1.0676 | 1.0569 | 1.0464 | 1.0359 | 1.0255 | 1.0153 | 1.0051 | 0.99505 | 0.9851 | 0.97524 | 0.96548
CA | Commercial | Restaurant | Existing | Refrigeration | Reach-in Refrigerator/Freezer | 0.028793 | 0.029472 | 0.030167 | 0.030879 | 0.031608 | 0.032354 | 0.033117 | 0.033899 | 0.034699 | 0.035517 | 0.036356 | 0.037214 | 0.038092 | 0.038991 | 0.039911 | 0.040852 | 0.041816 | 0.042803 | 0.043813 | 0.044847 | 0.045905 | 0.046989
CA | Commercial | Restaurant | Existing | Refrigeration | Glass Door Display | 0.020178 | 0.020552 | 0.020933 | 0.021321 | 0.021717 | 0.022119 | 0.022529 | 0.022947 | 0.023373 | 0.023806 | 0.024248 | 0.024697 | 0.025155 | 0.025622 | 0.026097 | 0.026581 | 0.027074 | 0.027576 | 0.028087 | 0.028608 | 0.029139 | 0.029679
CA | Commercial | Restaurant | Existing | Refrigeration | Open Display Case | 0.057815 | 0.058887 | 0.059979 | 0.061092 | 0.062224 | 0.063378 | 0.064554 | 0.065751 | 0.06697 | 0.068212 | 0.069477 | 0.070765 | 0.072078 | 0.073414 | 0.074776 | 0.076162 | 0.077575 | 0.079013 | 0.080479 | 0.081971 | 0.083491 | 0.08504
CA | Commercial | Restaurant | Existing | Refrigeration | Icemaker | 1.9932 | 1.9669 | 1.9409 | 1.9153 | 1.89 | 1.865 | 1.8403 | 1.816 | 1.792 | 1.7684 | 1.745 | 1.722 | 1.6992 | 1.6768 | 1.6546 | 1.6327 | 1.6112 | 1.5899 | 1.5689 | 1.5482 | 1.5277 | 1.5075
CA | Commercial | Restaurant | Existing | Refrigeration | Vending Machine | 0.12007 | 0.1187 | 0.11735 | 0.11601 | 0.11469 | 0.11339 | 0.1121 | 0.11082 | 0.10956 | 0.10831 | 0.10708 | 0.10586 | 0.10466 | 0.10346 | 0.10229 | 0.10112 | 0.099971 | 0.098833 | 0.097708 | 0.096596 | 0.095496 | 0.094409
CA | Commercial | Restaurant | Existing | Food Preparation | Oven | 0.88282 | 0.86859 | 0.85458 | 0.84079 | 0.82723 | 0.81389 | 0.80076 | 0.78785 | 0.77514 | 0.76264 | 0.75034 | 0.73823 | 0.72633 | 0.71461 | 0.70309 | 0.69175 | 0.68059 | 0.66961 | 0.65881 | 0.64819 | 0.63773 | 0.62744
CA | Commercial | Restaurant | Existing | Food Preparation | Fryer | 1.6052 | 1.5793 | 1.5539 | 1.5288 | 1.5042 | 1.4799 | 1.456 | 1.4325 | 1.4094 | 1.3867 | 1.3643 | 1.3423 | 1.3207 | 1.2994 | 1.2784 | 1.2578 | 1.2375 | 1.2176 | 1.1979 | 1.1786 | 1.1596 | 1.1409
CA | Commercial | Restaurant | Existing | Food Preparation | Dishwasher | 1.1289 | 1.1107 | 1.0928 | 1.0752 | 1.0578 | 1.0407 | 1.024 | 1.0074 | 0.9912 | 0.97521 | 0.95948 | 0.94401 | 0.92878 | 0.9138 | 0.89906 | 0.88456 | 0.87029 | 0.85626 | 0.84244 | 0.82886 | 0.81549 | 0.80234
CA | Commercial | Restaurant | Existing | Food Preparation | Hot Food Container | 0.26902 | 0.26468 | 0.26041 | 0.25621 | 0.25208 | 0.24802 | 0.24402 | 0.24008 | 0.23621 | 0.2324 | 0.22865 | 0.22496 | 0.22133 | 0.21776 | 0.21425 | 0.2108 | 0.2074 | 0.20405 | 0.20076 | 0.19752 | 0.19434 | 0.1912
CA | Commercial | Restaurant | Existing | Food Preparation | Steamer | 0.19167 | 0.18858 | 0.18554 | 0.18255 | 0.1796 | 0.17671 | 0.17386 | 0.17105 | 0.16829 | 0.16558 | 0.16291 | 0.16028 | 0.1577 | 0.15515 | 0.15265 | 0.15019 | 0.14777 | 0.14538 | 0.14304 | 0.14073 | 0.13846 | 0.13623
CA | Commercial | Restaurant | Existing | Food Preparation | Griddle | 0.37392 | 0.36789 | 0.36196 | 0.35612 | 0.35037 | 0.34472 | 0.33916 | 0.33369 | 0.32831 | 0.32302 | 0.31781 | 0.31268 | 0.30764 | 0.30267 | 0.29779 | 0.29299 | 0.28826 | 0.28361 | 0.27904 | 0.27454 | 0.27011 | 0.26576
CA | Commercial | Restaurant | Existing | Office Equipment | Desktop Computer | 0.017033 | 0.016382 | 0.015756 | 0.015154 | 0.014575 | 0.014018 | 0.013483 | 0.012968 | 0.012472 | 0.011996 | 0.011538 | 0.011097 | 0.010673 | 0.010265 | 0.0098728 | 0.0094956 | 0.0091328 | 0.0087839 | 0.0084483 | 0.0081256 | 0.0078151 | 0.0075165
CA | Commercial | Restaurant | Existing | Office Equipment | Laptop | 0.0036221 | 0.0036444 | 0.0036668 | 0.0036893 | 0.003712 | 0.0037348 | 0.0037578 | 0.0037809 | 0.0038042 | 0.0038276 | 0.0038511 | 0.0038748 | 0.0038986 | 0.0039226 | 0.0039467 | 0.003971 | 0.0039954 | 0.00402 | 0.0040447 | 0.0040696 | 0.0040946 | 0.0041198
CA | Commercial | Restaurant | Existing | Office Equipment | Server | 0.12956 | 0.1303 | 0.13104 | 0.13178 | 0.13253 | 0.13329 | 0.13405 | 0.13481 | 0.13558 | 0.13635 | 0.13712 | 0.1379 | 0.13869 | 0.13948 | 0.14027 | 0.14107 | 0.14187 | 0.14268 | 0.14349 | 0.14431 | 0.14513 | 0.14596
CA | Commercial | Restaurant | Existing | Office Equipment | Monitor | 0.002876 | 0.0028429 | 0.0028102 | 0.0027779 | 0.002746 | 0.0027144 | 0.0026831 | 0.0026523 | 0.0026218 | 0.0025916 | 0.0025618 | 0.0025323 | 0.0025032 | 0.0024744 | 0.0024459 | 0.0024178 | 0.00239 | 0.0023625 | 0.0023353 | 0.0023084 | 0.0022819 | 0.0022556
CA | Commercial | Restaurant | Existing | Office Equipment | Printer/Copier/Fax | 0.012846 | 0.012842 | 0.012839 | 0.012835 | 0.012831 | 0.012828 | 0.012824 | 0.01282 | 0.012817 | 0.012813 | 0.012809 | 0.012806 | 0.012802 | 0.012799 | 0.012795 | 0.012791 | 0.012788 | 0.012784 | 0.01278 | 0.012777 | 0.012773 | 0.012769
CA | Commercial | Restaurant | Existing | Office Equipment | POS Terminal | 0.020131 | 0.019826 | 0.019525 | 0.019229 | 0.018938 | 0.018651 | 0.018368 | 0.01809 | 0.017815 | 0.017545 | 0.017279 | 0.017017 | 0.016759 | 0.016505 | 0.016255 | 0.016009 | 0.015766 | 0.015527 | 0.015292 | 0.01506 | 0.014832 | 0.014607
CA | Commercial | Restaurant | Existing | Miscellaneous | Non-HVAC Motors | 0.0046465 | 0.0045715 | 0.0044978 | 0.0044252 | 0.0043539 | 0.0042836 | 0.0042146 | 0.0041466 | 0.0040797 | 0.0040139 | 0.0039492 | 0.0038855 | 0.0038228 | 0.0037611 | 0.0037005 | 0.0036408 | 0.0035821 | 0.0035243 | 0.0034674 | 0.0034115 | 0.0033565 | 0.0033024
CA | Commercial | Restaurant | Existing | Miscellaneous | Pool Pump | 0 | 0 | 0 | 0 | 0 | 0 | 0 | 0 | 0 | 0 | 0 | 0 | 0 | 0 | 0 | 0 | 0 | 0 | 0 | 0 | 0 | 0
CA | Commercial | Restaurant | Existing | Miscellaneous | Pool Heater | 0 | 0 | 0 | 0 | 0 | 0 | 0 | 0 | 0 | 0 | 0 | 0 | 0 | 0 | 0 | 0 | 0 | 0 | 0 | 0 | 0 | 0
CA | Commercial | Restaurant | Existing | Miscellaneous | Clothes Washer | 0 | 0 | 0 | 0 | 0 | 0 | 0 | 0 | 0 | 0 | 0 | 0 | 0 | 0 | 0 | 0 | 0 | 0 | 0 | 0 | 0 | 0
CA | Commercial | Restaurant | Existing | Miscellaneous | Clothes Dryer | 0 | 0 | 0 | 0 | 0 | 0 | 0 | 0 | 0 | 0 | 0 | 0 | 0 | 0 | 0 | 0 | 0 | 0 | 0 | 0 | 0 | 0
CA | Commercial | Restaurant | Existing | Miscellaneous | Electric Vehicle Chargers | 0 | 0 | 0 | 0 | 0 | 0 | 0 | 0 | 0 | 0 | 0 | 0 | 0 | 0 | 0 | 0 | 0 | 0 | 0 | 0 | 0 | 0
CA | Commercial | Restaurant | Existing | Miscellaneous | Other Miscellaneous | 0.33985 | 0.3477 | 0.35574 | 0.36395 | 0.37236 | 0.38096 | 0.38977 | 0.39877 | 0.40798 | 0.41741 | 0.42705 | 0.43692 | 0.44701 | 0.45734 | 0.4679 | 0.47871 | 0.48977 | 0.50109 | 0.51266 | 0.52451 | 0.53662 | 0.54902
CA | Commercial | Restaurant | Existing | Generation | Solar PV | -0.13842 | -0.15286 | -0.16342 | -0.17409 | -0.18485 | -0.19633 | -0.20735 | -0.21845 | -0.2296 | -0.24041 | -0.25051 | -0.2603 | -0.27109 | -0.28111 | -0.29082 | -0.29981 | -0.30851 | -0.31693 | -0.32507 | -0.33294 | -0.34092 | -0.34827
CA | Commercial | Restaurant | New | Cooling | Air-Cooled Chiller | 0 | 0 | 0 | 0 | 0 | 0 | 0 | 0 | 0 | 0 | 0 | 0 | 0 | 0 | 0 | 0 | 0 | 0 | 0 | 0 | 0 | 0
CA | Commercial | Restaurant | New | Cooling | Water-Cooled Chiller | 0 | 0 | 0 | 0 | 0 | 0 | 0 | 0 | 0 | 0 | 0 | 0 | 0 | 0 | 0 | 0 | 0 | 0 | 0 | 0 | 0 | 0
CA | Commercial | Restaurant | New | Cooling | RTU | 0 | 0.021326 | 0.035806 | 0.050042 | 0.063909 | 0.077921 | 0.091744 | 0.10564 | 0.11934 | 0.13311 | 0.14668 | 0.16019 | 0.17376 | 0.18695 | 0.2001 | 0.21332 | 0.2265 | 0.23965 | 0.25277 | 0.26583 | 0.27872 | 0.2917
CA | Commercial | Restaurant | New | Cooling | Packaged Terminal AC | 0 | 0.0022777 | 0.004052 | 0.0057963 | 0.0074956 | 0.0092103 | 0.010902 | 0.012602 | 0.014279 | 0.015963 | 0.017624 | 0.019277 | 0.020939 | 0.022592 | 0.024237 | 0.025886 | 0.027528 | 0.029163 | 0.030791 | 0.032412 | 0.034007 | 0.035613
CA | Commercial | Restaurant | New | Cooling | Packaged Terminal HP | 0 | 0.00077107 | 0.0013717 | 0.0019623 | 0.0025375 | 0.003118 | 0.0036907 | 0.0042662 | 0.0048338 | 0.0054042 | 0.0059664 | 0.006526 | 0.0070884 | 0.0076481 | 0.008205 | 0.0087633 | 0.0093192 | 0.0098728 | 0.010424 | 0.010972 | 0.011513 | 0.012056
CA | Commercial | Restaurant | New | Cooling | Air-Source Heat Pump | 0 | 0.0022538 | 0.0038476 | 0.0054146 | 0.006941 | 0.0084826 | 0.010004 | 0.011532 | 0.013039 | 0.014554 | 0.016048 | 0.017534 | 0.019008 | 0.020476 | 0.021938 | 0.023405 | 0.024868 | 0.026324 | 0.027776 | 0.029222 | 0.030646 | 0.03208
CA | Commercial | Restaurant | New | Cooling | Geothermal Heat Pump | 0 | 0 | 0 | 0 | 0 | 0 | 0 | 0 | 0 | 0 | 0 | 0 | 0 | 0 | 0 | 0 | 0 | 0 | 0 | 0 | 0 | 0
CA | Commercial | Restaurant | New | Space Heating | Electric Furnace | 0 | 0.00038687 | 0.00068823 | 0.00098817 | 0.0012731 | 0.001547 | 0.0018109 | 0.002078 | 0.0023198 | 0.0025651 | 0.0028009 | 0.0030416 | 0.0032552 | 0.0034739 | 0.0036863 | 0.0039071 | 0.0040917 | 0.0042853 | 0.004473 | 0.0046727 | 0.0048287 | 0.0049993
CA | Commercial | Restaurant | New | Space Heating | Electric Room Heat | 0 | 3.3387e-05 | 5.9395e-05 | 8.5281e-05 | 0.00010987 | 0.00013351 | 0.00015629 | 0.00017934 | 0.0002002 | 0.00022137 | 0.00024172 | 0.0002625 | 0.00028093 | 0.00029981 | 0.00031814 | 0.00033719 | 0.00035313 | 0.00036983 | 0.00038603 | 0.00040326 | 0.00041672 | 0.00043145
CA | Commercial | Restaurant | New | Space Heating | Packaged Terminal HP | 0 | 0.00015362 | 0.00027329 | 0.0003924 | 0.00050555 | 0.00061432 | 0.0007191 | 0.00082516 | 0.00092118 | 0.0010186 | 0.0011122 | 0.0012078 | 0.0012926 | 0.0013795 | 0.0014638 | 0.0015515 | 0.0016248 | 0.0017017 | 0.0017762 | 0.0018555 | 0.0019174 | 0.0019852
CA | Commercial | Restaurant | New | Space Heating | Air-Source Heat Pump | 0 | 0.00072983 | 0.0012816 | 0.0018309 | 0.0023526 | 0.002854 | 0.0033371 | 0.0038261 | 0.0042687 | 0.0047177 | 0.0051494 | 0.0055901 | 0.0059792 | 0.0063779 | 0.0067652 | 0.007168 | 0.0075047 | 0.007858 | 0.0082006 | 0.0085652 | 0.0088499 | 0.0091615
CA | Commercial | Restaurant | New | Space Heating | Geothermal Heat Pump | 0 | 0 | 0 | 0 | 0 | 0 | 0 | 0 | 0 | 0 | 0 | 0 | 0 | 0 | 0 | 0 | 0 | 0 | 0 | 0 | 0 | 0
CA | Commercial | Restaurant | New | Ventilation | Ventilation | 0 | 0.019483 | 0.034659 | 0.04958 | 0.064115 | 0.077923 | 0.091362 | 0.1047 | 0.11768 | 0.13058 | 0.14312 | 0.15544 | 0.16768 | 0.17971 | 0.19154 | 0.20316 | 0.21458 | 0.22578 | 0.23675 | 0.24739 | 0.25768 | 0.26792
CA | Commercial | Restaurant | New | Water Heating | Water Heater | 0 | 0.011208 | 0.019938 | 0.028521 | 0.03565 | 0.042591 | 0.049347 | 0.056051 | 0.062573 | 0.069048 | 0.075015 | 0.08068 | 0.086154 | 0.090438 | 0.094681 | 0.098156 | 0.10188 | 0.10565 | 0.10976 | 0.11376 | 0.11757 | 0.12129
CA | Commercial | Restaurant | New | Interior Lighting | General Service Lighting | 0 | 0.0067283 | 0.01197 | 0.017123 | 0.021443 | 0.025649 | 0.029743 | 0.033806 | 0.037758 | 0.041278 | 0.044531 | 0.04761 | 0.050567 | 0.05346 | 0.055912 | 0.058295 | 0.06061 | 0.062864 | 0.065103 | 0.066728 | 0.068491 | 0.070307
CA | Commercial | Restaurant | New | Interior Lighting | Exempted Lighting | 0 | 4.4671e-05 | 7.9469e-05 | 0.00011368 | 0.00014195 | 0.00016947 | 0.00019626 | 0.00022284 | 0.00024871 | 0.00027171 | 0.00029194 | 0.00031054 | 0.00032802 | 0.0003454 | 0.00035925 | 0.00036927 | 0.00038056 | 0.00039209 | 0.00040563 | 0.00041927 | 0.00043264 | 0.00044605
CA | Commercial | Restaurant | New | Interior Lighting | High-Bay Lighting | 0 | 0.00011586 | 0.00020612 | 0.00029486 | 0.00036992 | 0.00044301 | 0.00051414 | 0.00058474 | 0.00065342 | 0.00071548 | 0.00077582 | 0.00083512 | 0.0008918 | 0.00094594 | 0.00099185 | 0.0010363 | 0.0010795 | 0.0011215 | 0.0011622 | 0.0012018 | 0.0012404 | 0.001279
CA | Commercial | Restaurant | New | Interior Lighting | Linear Lighting | 0 | 0.0086901 | 0.01546 | 0.022115 | 0.027723 | 0.033184 | 0.038499 | 0.043773 | 0.048905 | 0.053489 | 0.057948 | 0.062328 | 0.066679 | 0.070954 | 0.074824 | 0.078626 | 0.082362 | 0.086032 | 0.089639 | 0.093183 | 0.096129 | 0.098774
CA | Commercial | Restaurant | New | Exterior Lighting | General Service Lighting | 0 | 0.00077914 | 0.0013861 | 0.0019828 | 0.0024672 | 0.0029388 | 0.0033978 | 0.0038534 | 0.0042965 | 0.0046837 | 0.0050371 | 0.0053686 | 0.0056841 | 0.0059925 | 0.0062377 | 0.0064748 | 0.0067042 | 0.0069267 | 0.0071484 | 0.0072864 | 0.0074455 | 0.0076123
CA | Commercial | Restaurant | New | Exterior Lighting | Area Lighting | 0 | 0.00025658 | 0.00045645 | 0.00065296 | 0.00081941 | 0.00098148 | 0.0011392 | 0.0012958 | 0.001448 | 0.0015853 | 0.0017188 | 0.0018499 | 0.0019753 | 0.002095 | 0.0021962 | 0.0022943 | 0.0023894 | 0.0024817 | 0.0025714 | 0.0026586 | 0.0027434 | 0.0028284
CA | Commercial | Restaurant | New | Exterior Lighting | Linear Lighting | 0 | 0.00086079 | 0.0015313 | 0.0021906 | 0.0027461 | 0.003287 | 0.0038135 | 0.0043359 | 0.0048442 | 0.0052983 | 0.0057399 | 0.0061739 | 0.0066048 | 0.0070283 | 0.0074116 | 0.0077882 | 0.0081582 | 0.0085218 | 0.0088791 | 0.0092301 | 0.009522 | 0.0097839
CA | Commercial | Restaurant | New | Refrigeration | Walk-in Refrigerator/Freezer | 0 | 0.023404 | 0.041894 | 0.060302 | 0.078465 | 0.096381 | 0.11405 | 0.1318 | 0.14931 | 0.1669 | 0.18425 | 0.20152 | 0.21888 | 0.23618 | 0.2534 | 0.27055 | 0.28764 | 0.30465 | 0.3216 | 0.33848 | 0.35512 | 0.37187
CA | Commercial | Restaurant | New | Refrigeration | Reach-in Refrigerator/Freezer | 0 | 0.00058426 | 0.0010814 | 0.0016094 | 0.0021652 | 0.0027498 | 0.0033643 | 0.00402 | 0.0047084 | 0.0054419 | 0.0062115 | 0.0070243 | 0.0078886 | 0.0088008 | 0.009763 | 0.010778 | 0.011847 | 0.012974 | 0.01416 | 0.01541 | 0.016716 | 0.018099
CA | Commercial | Restaurant | New | Refrigeration | Glass Door Display | 0 | 0.00040405 | 0.00073796 | 0.0010838 | 0.0014389 | 0.0018033 | 0.0021772 | 0.0025672 | 0.0029672 | 0.0033843 | 0.0038119 | 0.0042538 | 0.0047143 | 0.00519 | 0.0056816 | 0.0061894 | 0.0067138 | 0.0072554 | 0.0078145 | 0.0083918 | 0.0089831 | 0.0095979
CA | Commercial | Restaurant | New | Refrigeration | Open Display Case | 0 | 0.0011577 | 0.0021145 | 0.0031054 | 0.0041228 | 0.005167 | 0.0062384 | 0.0073558 | 0.008502 | 0.0096969 | 0.010922 | 0.012189 | 0.013508 | 0.014871 | 0.016279 | 0.017734 | 0.019237 | 0.020789 | 0.022391 | 0.024045 | 0.025739 | 0.027501
CA | Commercial | Restaurant | New | Refrigeration | Icemaker | 0 | 0.038955 | 0.069439 | 0.099531 | 0.12897 | 0.15775 | 0.18588 | 0.21391 | 0.24131 | 0.26861 | 0.29529 | 0.32161 | 0.34786 | 0.37377 | 0.39934 | 0.42458 | 0.4495 | 0.47409 | 0.49837 | 0.52233 | 0.5457 | 0.56905
CA | Commercial | Restaurant | New | Refrigeration | Vending Machine | 0 | 0.0023466 | 0.0041829 | 0.0059956 | 0.0077688 | 0.0095026 | 0.011197 | 0.012886 | 0.014536 | 0.016181 | 0.017788 | 0.019373 | 0.020955 | 0.022515 | 0.024056 | 0.025576 | 0.027077 | 0.028559 | 0.030021 | 0.031464 | 0.032872 | 0.034279
CA | Commercial | Restaurant | New | Food Preparation | Oven | 0 | 0.017538 | 0.031779 | 0.046302 | 0.060985 | 0.075826 | 0.090823 | 0.10624 | 0.12183 | 0.13785 | 0.15404 | 0.17054 | 0.1875 | 0.20479 | 0.22241 | 0.24037 | 0.25867 | 0.27732 | 0.29633 | 0.3157 | 0.33527 | 0.35538
CA | Commercial | Restaurant | New | Food Preparation | Fryer | 0 | 0.03131 | 0.055699 | 0.079678 | 0.10304 | 0.12578 | 0.14791 | 0.16988 | 0.19125 | 0.21247 | 0.2331 | 0.25337 | 0.2735 | 0.29329 | 0.31273 | 0.33183 | 0.3506 | 0.36904 | 0.38716 | 0.40497 | 0.42224 | 0.43943
CA | Commercial | Restaurant | New | Food Preparation | Dishwasher | 0 | 0.022206 | 0.03984 | 0.057477 | 0.074958 | 0.092283 | 0.10945 | 0.12677 | 0.14393 | 0.16126 | 0.17842 | 0.19559 | 0.21293 | 0.23027 | 0.24762 | 0.26499 | 0.28236 | 0.29974 | 0.31713 | 0.33454 | 0.35177 | 0.36921
CA | Commercial | Restaurant | New | Food Preparation | Hot Food Container | 0 | 0.0052762 | 0.0094383 | 0.013576 | 0.017653 | 0.021669 | 0.025624 | 0.029592 | 0.033499 | 0.037421 | 0.041282 | 0.045121 | 0.048975 | 0.052809 | 0.056621 | 0.060412 | 0.064182 | 0.067932 | 0.071662 | 0.075373 | 0.079023 | 0.082694
CA | Commercial | Restaurant | New | Food Preparation | Steamer | 0 | 0.003824 | 0.0069585 | 0.010182 | 0.013468 | 0.016817 | 0.020229 | 0.023764 | 0.027366 | 0.031097 | 0.034897 | 0.038799 | 0.04284 | 0.04699 | 0.051251 | 0.055625 | 0.060116 | 0.064725 | 0.069457 | 0.074312 | 0.079255 | 0.084367
CA | Commercial | Restaurant | New | Food Preparation | Griddle | 0 | 0.0072932 | 0.012974 | 0.01856 | 0.024001 | 0.029299 | 0.034455 | 0.039572 | 0.04455 | 0.049492 | 0.054298 | 0.05902 | 0.06371 | 0.068318 | 0.072847 | 0.077296 | 0.081669 | 0.085965 | 0.090186 | 0.094333 | 0.098357 | 0.10236
CA | Commercial | Restaurant | New | Office Equipment | Desktop Computer | 0 | 0.00032477 | 0.00056479 | 0.00078981 | 0.00099842 | 0.0011915 | 0.0013697 | 0.0015378 | 0.0016924 | 0.001838 | 0.0019712 | 0.0020946 | 0.0022103 | 0.002317 | 0.0024151 | 0.0025051 | 0.0025874 | 0.0026624 | 0.0027305 | 0.002792 | 0.0028458 | 0.0028951
CA | Commercial | Restaurant | New | Office Equipment | Laptop | 0 | 7.2248e-05 | 0.00013144 | 0.00019228 | 0.00025428 | 0.00031743 | 0.00038175 | 0.00044837 | 0.00051621 | 0.00058646 | 0.00065797 | 0.00073139 | 0.00080738 | 0.00088539 | 0.00096546 | 0.0010476 | 0.0011319 | 0.0012185 | 0.0013072 | 0.0013983 | 0.001491 | 0.0015868
CA | Commercial | Restaurant | New | Office Equipment | Server | 0 | 0.0025677 | 0.0046415 | 0.0067466 | 0.0088649 | 0.010996 | 0.013139 | 0.015334 | 0.017541 | 0.0198 | 0.022073 | 0.024379 | 0.02674 | 0.029136 | 0.031567 | 0.034035 | 0.036539 | 0.039081 | 0.04166 | 0.044277 | 0.04691 | 0.049605
CA | Commercial | Restaurant | New | Office Equipment | Monitor | 0 | 5.636e-05 | 0.00010073 | 0.00014478 | 0.0001881 | 0.0002307 | 0.00027257 | 0.00031453 | 0.00035576 | 0.00039708 | 0.00043769 | 0.00047799 | 0.00051839 | 0.00055851 | 0.00059833 | 0.00063786 | 0.00067711 | 0.00071607 | 0.00075476 | 0.00079318 | 0.00083091 | 0.00086879
CA | Commercial | Restaurant | New | Office Equipment | Printer/Copier/Fax | 0 | 0.00025278 | 0.00045369 | 0.00065478 | 0.00085426 | 0.0010521 | 0.0012482 | 0.0014464 | 0.0016428 | 0.0018412 | 0.002038 | 0.0022349 | 0.002434 | 0.0026332 | 0.0028327 | 0.0030325 | 0.0032325 | 0.0034328 | 0.0036333 | 0.0038342 | 0.0040333 | 0.0042347
CA | Commercial | Restaurant | New | Office Equipment | POS Terminal | 0 | 0.00039264 | 0.00069851 | 0.00099922 | 0.0012921 | 0.0015774 | 0.0018549 | 0.0021304 | 0.0023984 | 0.0026645 | 0.0029232 | 0.0031775 | 0.0034299 | 0.003678 | 0.0039218 | 0.0041614 | 0.0043968 | 0.0046281 | 0.0048553 | 0.0050786 | 0.0052952 | 0.0055108
CA | Commercial | Restaurant | New | Miscellaneous | Non-HVAC Motors | 0 | 9.0628e-05 | 0.00016123 | 0.00023063 | 0.00029824 | 0.00036408 | 0.00042815 | 0.00049173 | 0.00055359 | 0.000615 | 0.00067473 | 0.0007334 | 0.00079168 | 0.00084895 | 0.00090522 | 0.00096051 | 0.0010148 | 0.0010682 | 0.0011207 | 0.0011722 | 0.0012222 | 0.001272
CA | Commercial | Restaurant | New | Miscellaneous | Pool Pump | 0 | 0 | 0 | 0 | 0 | 0 | 0 | 0 | 0 | 0 | 0 | 0 | 0 | 0 | 0 | 0 | 0 | 0 | 0 | 0 | 0 | 0
CA | Commercial | Restaurant | New | Miscellaneous | Pool Heater | 0 | 0 | 0 | 0 | 0 | 0 | 0 | 0 | 0 | 0 | 0 | 0 | 0 | 0 | 0 | 0 | 0 | 0 | 0 | 0 | 0 | 0
CA | Commercial | Restaurant | New | Miscellaneous | Clothes Washer | 0 | 0 | 0 | 0 | 0 | 0 | 0 | 0 | 0 | 0 | 0 | 0 | 0 | 0 | 0 | 0 | 0 | 0 | 0 | 0 | 0 | 0
CA | Commercial | Restaurant | New | Miscellaneous | Clothes Dryer | 0 | 0 | 0 | 0 | 0 | 0 | 0 | 0 | 0 | 0 | 0 | 0 | 0 | 0 | 0 | 0 | 0 | 0 | 0 | 0 | 0 | 0
CA | Commercial | Restaurant | New | Miscellaneous | Electric Vehicle Chargers | 0 | 0 | 0 | 0 | 0 | 0 | 0 | 0 | 0 | 0 | 0 | 0 | 0 | 0 | 0 | 0 | 0 | 0 | 0 | 0 | 0 | 0
CA | Commercial | Restaurant | New | Miscellaneous | Other Miscellaneous | 0 | 0.006893 | 0.012751 | 0.018968 | 0.025507 | 0.032379 | 0.039595 | 0.047289 | 0.055361 | 0.063955 | 0.072963 | 0.08247 | 0.092573 | 0.10323 | 0.11446 | 0.12629 | 0.13876 | 0.15188 | 0.16569 | 0.18022 | 0.1954 | 0.21147
CA | Commercial | Restaurant | New | Generation | Solar PV | 0 | -0.0030304 | -0.005858 | -0.0090734 | -0.012663 | -0.016687 | -0.021065 | -0.025905 | -0.031156 | -0.036836 | -0.042801 | -0.049133 | -0.056141 | -0.063451 | -0.071141 | -0.079095 | -0.087404 | -0.096061 | -0.10506 | -0.1144 | -0.12414 | -0.13414
CA | Commercial | Grocery | Existing | Cooling | Air-Cooled Chiller | 0.0042085 | 0.0041314 | 0.0040557 | 0.0039814 | 0.0039084 | 0.003862 | 0.0038159 | 0.0037702 | 0.0037249 | 0.0036799 | 0.0036353 | 0.0035911 | 0.0035472 | 0.0035038 | 0.0034608 | 0.0034198 | 0.0033791 | 0.0033388 | 0.0032988 | 0.0032592 | 0.0032198 | 0.0031809
CA | Commercial | Grocery | Existing | Cooling | Water-Cooled Chiller | 0.0027102 | 0.0026613 | 0.0026133 | 0.0025662 | 0.00252 | 0.0024909 | 0.002462 | 0.0024333 | 0.0024048 | 0.0023765 | 0.0023484 | 0.0023205 | 0.0022928 | 0.0022654 | 0.0022381 | 0.0022121 | 0.0021862 | 0.0021605 | 0.002135 | 0.0021097 | 0.0020845 | 0.0020596
CA | Commercial | Grocery | Existing | Cooling | RTU | 0.59713 | 0.58627 | 0.57312 | 0.55999 | 0.54691 | 0.53743 | 0.5279 | 0.51833 | 0.50875 | 0.49917 | 0.48963 | 0.48012 | 0.47066 | 0.46154 | 0.45292 | 0.44496 | 0.43739 | 0.43017 | 0.42327 | 0.41664 | 0.41026 | 0.40411
CA | Commercial | Grocery | Existing | Cooling | Packaged Terminal AC | 0.026351 | 0.025872 | 0.025402 | 0.02494 | 0.024486 | 0.024199 | 0.023914 | 0.023632 | 0.023351 | 0.023073 | 0.022796 | 0.022522 | 0.02225 | 0.021981 | 0.021713 | 0.021458 | 0.021205 | 0.020954 | 0.020705 | 0.020458 | 0.020212 | 0.019969
CA | Commercial | Grocery | Existing | Cooling | Packaged Terminal HP | 0.0047834 | 0.0046964 | 0.004611 | 0.0045272 | 0.0044449 | 0.0043928 | 0.0043411 | 0.0042898 | 0.0042388 | 0.0041883 | 0.0041381 | 0.0040883 | 0.004039 | 0.00399 | 0.0039415 | 0.0038952 | 0.0038493 | 0.0038037 | 0.0037585 | 0.0037136 | 0.003669 | 0.0036249
CA | Commercial | Grocery | Existing | Cooling | Air-Source Heat Pump | 0.054935 | 0.053761 | 0.052448 | 0.051145 | 0.049857 | 0.048908 | 0.047965 | 0.047031 | 0.04611 | 0.045205 | 0.044316 | 0.043447 | 0.042609 | 0.041812 | 0.04105 | 0.040342 | 0.039662 | 0.039009 | 0.038381 | 0.037774 | 0.037189 | 0.036622
CA | Commercial | Grocery | Existing | Cooling | Geothermal Heat Pump | 0 | 0 | 0 | 0 | 0 | 0 | 0 | 0 | 0 | 0 | 0 | 0 | 0 | 0 | 0 | 0 | 0 | 0 | 0 | 0 | 0 | 0
CA | Commercial | Grocery | Existing | Space Heating | Electric Furnace | 0.11812 | 0.11597 | 0.11386 | 0.11221 | 0.10976 | 0.10727 | 0.10484 | 0.10284 | 0.10012 | 0.097842 | 0.095611 | 0.093784 | 0.091292 | 0.089202 | 0.087157 | 0.085476 | 0.083183 | 0.08126 | 0.079379 | 0.077835 | 0.07574 | 0.07398
CA | Commercial | Grocery | Existing | Space Heating | Electric Room Heat | 0.020715 | 0.020338 | 0.019968 | 0.019678 | 0.019249 | 0.018812 | 0.018385 | 0.018035 | 0.017559 | 0.017159 | 0.016767 | 0.016447 | 0.01601 | 0.015643 | 0.015285 | 0.01499 | 0.014588 | 0.014251 | 0.013921 | 0.01365 | 0.013283 | 0.012974
CA | Commercial | Grocery | Existing | Space Heating | Packaged Terminal HP | 0.00096486 | 0.00094731 | 0.00093009 | 0.00091657 | 0.00089657 | 0.00087624 | 0.00085635 | 0.00084003 | 0.00081785 | 0.00079922 | 0.00078099 | 0.00076606 | 0.00074571 | 0.00072864 | 0.00071194 | 0.0006982 | 0.00067947 | 0.00066376 | 0.0006484 | 0.00063579 | 0.00061868 | 0.0006043
CA | Commercial | Grocery | Existing | Space Heating | Air-Source Heat Pump | 0.012312 | 0.012088 | 0.011857 | 0.011672 | 0.011404 | 0.011132 | 0.010865 | 0.010643 | 0.010347 | 0.010097 | 0.0098514 | 0.009648 | 0.0093774 | 0.0091502 | 0.0089293 | 0.0087471 | 0.0085036 | 0.0082992 | 0.0081002 | 0.0079364 | 0.0077173 | 0.0075331
CA | Commercial | Grocery | Existing | Space Heating | Geothermal Heat Pump | 0 | 0 | 0 | 0 | 0 | 0 | 0 | 0 | 0 | 0 | 0 | 0 | 0 | 0 | 0 | 0 | 0 | 0 | 0 | 0 | 0 | 0
CA | Commercial | Grocery | Existing | Ventilation | Ventilation | 1.2807 | 1.2419 | 1.203 | 1.1643 | 1.126 | 1.0879 | 1.0506 | 1.0143 | 0.97927 | 0.94555 | 0.91321 | 0.88232 | 0.85293 | 0.82507 | 0.79878 | 0.77402 | 0.75082 | 0.729 | 0.70842 | 0.68888 | 0.67036 | 0.65282
CA | Commercial | Grocery | Existing | Water Heating | Water Heater | 0.27064 | 0.25658 | 0.24348 | 0.23137 | 0.21952 | 0.2087 | 0.1989 | 0.1901 | 0.18227 | 0.17539 | 0.16927 | 0.16375 | 0.15703 | 0.15089 | 0.14524 | 0.13942 | 0.13406 | 0.1291 | 0.12461 | 0.12036 | 0.11632 | 0.11275
CA | Commercial | Grocery | Existing | Interior Lighting | General Service Lighting | 0.27905 | 0.26689 | 0.25218 | 0.23578 | 0.21532 | 0.1941 | 0.17783 | 0.16521 | 0.1553 | 0.14679 | 0.13968 | 0.1335 | 0.12789 | 0.12292 | 0.11793 | 0.11332 | 0.10908 | 0.10515 | 0.10158 | 0.097576 | 0.093622 | 0.089788
CA | Commercial | Grocery | Existing | Interior Lighting | Exempted Lighting | 0.00016037 | 0.00015169 | 0.0001395 | 0.00012524 | 0.00010729 | 9.5082e-05 | 8.6638e-05 | 8.0668e-05 | 7.6324e-05 | 7.2876e-05 | 6.9903e-05 | 6.7024e-05 | 6.4048e-05 | 6.1328e-05 | 5.8387e-05 | 5.5279e-05 | 5.2267e-05 | 4.9478e-05 | 4.7509e-05 | 4.5954e-05 | 4.4649e-05 | 4.3484e-05
CA | Commercial | Grocery | Existing | Interior Lighting | High-Bay Lighting | 0.14554 | 0.14076 | 0.1359 | 0.13099 | 0.12567 | 0.12035 | 0.11504 | 0.10978 | 0.10456 | 0.099165 | 0.093851 | 0.088635 | 0.083855 | 0.079462 | 0.075235 | 0.071354 | 0.067782 | 0.064488 | 0.061441 | 0.058618 | 0.056014 | 0.053607
CA | Commercial | Grocery | Existing | Interior Lighting | Linear Lighting | 2.1753 | 2.1263 | 2.0755 | 2.0236 | 1.9639 | 1.9037 | 1.8435 | 1.7836 | 1.7243 | 1.6602 | 1.5972 | 1.5354 | 1.4748 | 1.4156 | 1.3539 | 1.2937 | 1.235 | 1.178 | 1.1224 | 1.0684 | 1.0213 | 0.97929
CA | Commercial | Grocery | Existing | Exterior Lighting | General Service Lighting | 0.20138 | 0.19221 | 0.18105 | 0.16857 | 0.15279 | 0.13641 | 0.12392 | 0.11429 | 0.10679 | 0.10038 | 0.095069 | 0.090467 | 0.086311 | 0.082654 | 0.078925 | 0.075498 | 0.07235 | 0.069458 | 0.066843 | 0.063858 | 0.060908 | 0.058048
CA | Commercial | Grocery | Existing | Exterior Lighting | Area Lighting | 0.043969 | 0.042629 | 0.041265 | 0.039885 | 0.038372 | 0.036853 | 0.035332 | 0.033816 | 0.032308 | 0.030726 | 0.029161 | 0.027615 | 0.026194 | 0.024885 | 0.023616 | 0.022448 | 0.021369 | 0.020372 | 0.019447 | 0.018587 | 0.017792 | 0.017056
CA | Commercial | Grocery | Existing | Exterior Lighting | Linear Lighting | 0.18184 | 0.17774 | 0.17349 | 0.16916 | 0.16417 | 0.15914 | 0.1541 | 0.1491 | 0.14414 | 0.13878 | 0.13352 | 0.12835 | 0.12328 | 0.11833 | 0.11317 | 0.10814 | 0.10324 | 0.098468 | 0.093827 | 0.089314 | 0.085374 | 0.081861
CA | Commercial | Grocery | Existing | Refrigeration | Walk-in Refrigerator/Freezer | 0.11845 | 0.11895 | 0.11946 | 0.11997 | 0.12048 | 0.121 | 0.12152 | 0.12204 | 0.12256 | 0.12308 | 0.12361 | 0.12414 | 0.12467 | 0.1252 | 0.12574 | 0.12627 | 0.12681 | 0.12736 | 0.1279 | 0.12845 | 0.129 | 0.12955
CA | Commercial | Grocery | Existing | Refrigeration | Reach-in Refrigerator/Freezer | 0.19364 | 0.19119 | 0.18876 | 0.18636 | 0.184 | 0.18166 | 0.17936 | 0.17708 | 0.17484 | 0.17262 | 0.17043 | 0.16826 | 0.16613 | 0.16402 | 0.16194 | 0.15988 | 0.15785 | 0.15585 | 0.15387 | 0.15192 | 0.14999 | 0.14809
CA | Commercial | Grocery | Existing | Refrigeration | Glass Door Display | 4.9931 | 4.9172 | 4.8425 | 4.7689 | 4.6964 | 4.625 | 4.5547 | 4.4855 | 4.4173 | 4.3502 | 4.2841 | 4.219 | 4.1548 | 4.0917 | 4.0295 | 3.9683 | 3.9079 | 3.8486 | 3.7901 | 3.7325 | 3.6757 | 3.6199
CA | Commercial | Grocery | Existing | Refrigeration | Open Display Case | 4.7846 | 4.7119 | 4.6402 | 4.5697 | 4.5003 | 4.4319 | 4.3645 | 4.2982 | 4.2328 | 4.1685 | 4.1051 | 4.0428 | 3.9813 | 3.9208 | 3.8612 | 3.8025 | 3.7447 | 3.6878 | 3.6318 | 3.5766 | 3.5222 | 3.4687
CA | Commercial | Grocery | Existing | Refrigeration | Icemaker | 0.93072 | 0.91646 | 0.90243 | 0.88861 | 0.875 | 0.8616 | 0.8484 | 0.83541 | 0.82261 | 0.81001 | 0.79761 | 0.78539 | 0.77336 | 0.76152 | 0.74986 | 0.73837 | 0.72706 | 0.71593 | 0.70496 | 0.69417 | 0.68354 | 0.67307
CA | Commercial | Grocery | Existing | Refrigeration | Vending Machine | 0.22245 | 0.21945 | 0.21648 | 0.21355 | 0.21067 | 0.20782 | 0.20501 | 0.20224 | 0.1995 | 0.19681 | 0.19415 | 0.19152 | 0.18893 | 0.18638 | 0.18386 | 0.18137 | 0.17892 | 0.1765 | 0.17412 | 0.17176 | 0.16944 | 0.16715
CA | Commercial | Grocery | Existing | Food Preparation | Oven | 0.082233 | 0.080738 | 0.07927 | 0.077829 | 0.076414 | 0.075025 | 0.07366 | 0.072321 | 0.071006 | 0.069715 | 0.068448 | 0.067203 | 0.065981 | 0.064782 | 0.063604 | 0.062447 | 0.061312 | 0.060197 | 0.059103 | 0.058028 | 0.056973 | 0.055937
CA | Commercial | Grocery | Existing | Food Preparation | Fryer | 0.35865 | 0.35213 | 0.34573 | 0.33944 | 0.33327 | 0.32721 | 0.32126 | 0.31542 | 0.30969 | 0.30406 | 0.29853 | 0.2931 | 0.28777 | 0.28254 | 0.2774 | 0.27236 | 0.26741 | 0.26254 | 0.25777 | 0.25308 | 0.24848 | 0.24396
CA | Commercial | Grocery | Existing | Food Preparation | Dishwasher | 0.27601 | 0.27099 | 0.26606 | 0.26123 | 0.25648 | 0.25181 | 0.24723 | 0.24274 | 0.23833 | 0.23399 | 0.22974 | 0.22556 | 0.22146 | 0.21743 | 0.21348 | 0.2096 | 0.20579 | 0.20205 | 0.19837 | 0.19477 | 0.19122 | 0.18775
CA | Commercial | Grocery | Existing | Food Preparation | Hot Food Container | 0.086615 | 0.08504 | 0.083494 | 0.081976 | 0.080485 | 0.079022 | 0.077585 | 0.076174 | 0.074789 | 0.07343 | 0.072094 | 0.070784 | 0.069497 | 0.068233 | 0.066993 | 0.065774 | 0.064579 | 0.063404 | 0.062252 | 0.06112 | 0.060009 | 0.058917
CA | Commercial | Grocery | Existing | Food Preparation | Steamer | 0.062656 | 0.061517 | 0.060398 | 0.0593 | 0.058222 | 0.057164 | 0.056124 | 0.055104 | 0.054102 | 0.053118 | 0.052152 | 0.051204 | 0.050273 | 0.049359 | 0.048462 | 0.047581 | 0.046715 | 0.045866 | 0.045032 | 0.044213 | 0.04341 | 0.04262
CA | Commercial | Grocery | Existing | Food Preparation | Griddle | 0 | 0 | 0 | 0 | 0 | 0 | 0 | 0 | 0 | 0 | 0 | 0 | 0 | 0 | 0 | 0 | 0 | 0 | 0 | 0 | 0 | 0
CA | Commercial | Grocery | Existing | Office Equipment | Desktop Computer | 0.012873 | 0.012355 | 0.011858 | 0.011382 | 0.010924 | 0.010485 | 0.010063 | 0.0096584 | 0.00927 | 0.0088972 | 0.0085395 | 0.0081961 | 0.0078665 | 0.0075502 | 0.0072466 | 0.0069552 | 0.0066755 | 0.006407 | 0.0061494 | 0.0059021 | 0.0056648 | 0.005437
CA | Commercial | Grocery | Existing | Office Equipment | Laptop | 0.001752 | 0.0017739 | 0.001796 | 0.0018184 | 0.0018411 | 0.0018641 | 0.0018874 | 0.001911 | 0.0019348 | 0.001959 | 0.0019834 | 0.0020082 | 0.0020333 | 0.0020587 | 0.0020844 | 0.0021104 | 0.0021367 | 0.0021634 | 0.0021904 | 0.0022178 | 0.0022455 | 0.0022735
CA | Commercial | Grocery | Existing | Office Equipment | Server | 0.023039 | 0.023122 | 0.023205 | 0.023289 | 0.023372 | 0.023456 | 0.02354 | 0.023625 | 0.02371 | 0.023795 | 0.023881 | 0.023966 | 0.024052 | 0.024139 | 0.024226 | 0.024313 | 0.0244 | 0.024488 | 0.024576 | 0.024664 | 0.024752 | 0.024841
CA | Commercial | Grocery | Existing | Office Equipment | Monitor | 0.0021736 | 0.0021441 | 0.002115 | 0.0020863 | 0.002058 | 0.0020301 | 0.0020026 | 0.0019754 | 0.0019486 | 0.0019222 | 0.0018961 | 0.0018704 | 0.001845 | 0.00182 | 0.0017953 | 0.0017709 | 0.0017469 | 0.0017232 | 0.0016998 | 0.0016768 | 0.001654 | 0.0016316
CA | Commercial | Grocery | Existing | Office Equipment | Printer/Copier/Fax | 0.0097086 | 0.0096856 | 0.0096626 | 0.0096397 | 0.0096168 | 0.009594 | 0.0095713 | 0.0095486 | 0.009526 | 0.0095034 | 0.0094809 | 0.0094584 | 0.009436 | 0.0094136 | 0.0093913 | 0.009369 | 0.0093468 | 0.0093247 | 0.0093026 | 0.0092805 | 0.0092585 | 0.0092366
CA | Commercial | Grocery | Existing | Office Equipment | POS Terminal | 0.16109 | 0.15832 | 0.15559 | 0.15292 | 0.15028 | 0.1477 | 0.14515 | 0.14266 | 0.1402 | 0.13779 | 0.13542 | 0.13308 | 0.13079 | 0.12854 | 0.12633 | 0.12416 | 0.12202 | 0.11992 | 0.11785 | 0.11583 | 0.11383 | 0.11187
CA | Commercial | Grocery | Existing | Miscellaneous | Non-HVAC Motors | 0.14317 | 0.14056 | 0.13801 | 0.1355 | 0.13303 | 0.13062 | 0.12824 | 0.12591 | 0.12362 | 0.12137 | 0.11916 | 0.117 | 0.11487 | 0.11278 | 0.11073 | 0.10872 | 0.10674 | 0.1048 | 0.1029 | 0.10102 | 0.099188 | 0.097385
CA | Commercial | Grocery | Existing | Miscellaneous | Pool Pump | 0 | 0 | 0 | 0 | 0 | 0 | 0 | 0 | 0 | 0 | 0 | 0 | 0 | 0 | 0 | 0 | 0 | 0 | 0 | 0 | 0 | 0
CA | Commercial | Grocery | Existing | Miscellaneous | Pool Heater | 0 | 0 | 0 | 0 | 0 | 0 | 0 | 0 | 0 | 0 | 0 | 0 | 0 | 0 | 0 | 0 | 0 | 0 | 0 | 0 | 0 | 0
CA | Commercial | Grocery | Existing | Miscellaneous | Clothes Washer | 0 | 0 | 0 | 0 | 0 | 0 | 0 | 0 | 0 | 0 | 0 | 0 | 0 | 0 | 0 | 0 | 0 | 0 | 0 | 0 | 0 | 0
CA | Commercial | Grocery | Existing | Miscellaneous | Clothes Dryer | 0 | 0 | 0 | 0 | 0 | 0 | 0 | 0 | 0 | 0 | 0 | 0 | 0 | 0 | 0 | 0 | 0 | 0 | 0 | 0 | 0 | 0
CA | Commercial | Grocery | Existing | Miscellaneous | Electric Vehicle Chargers | 9.5564e-05 | 0.00024466 | 0.00030991 | 0.00038275 | 0.00047717 | 0.00060001 | 0.0007668 | 0.0009912 | 0.0012861 | 0.0016621 | 0.002145 | 0.0026752 | 0.0032518 | 0.0038724 | 0.0045293 | 0.0052065 | 0.0059104 | 0.0066214 | 0.0073331 | 0.0080526 | 0.0088371 | 0.0096927
CA | Commercial | Grocery | Existing | Miscellaneous | Other Miscellaneous | 0.39536 | 0.40365 | 0.41211 | 0.42075 | 0.42958 | 0.43858 | 0.44778 | 0.45717 | 0.46675 | 0.47654 | 0.48653 | 0.49673 | 0.50715 | 0.51778 | 0.52864 | 0.53972 | 0.55104 | 0.5626 | 0.57439 | 0.58644 | 0.59873 | 0.61129
CA | Commercial | Grocery | Existing | Generation | Solar PV | -0.19341 | -0.21313 | -0.22739 | -0.24173 | -0.25613 | -0.27147 | -0.28611 | -0.30079 | -0.31549 | -0.32965 | -0.34279 | -0.35544 | -0.36939 | -0.38225 | -0.39463 | -0.40598 | -0.41689 | -0.42737 | -0.43743 | -0.44709 | -0.45685 | -0.46573
CA | Commercial | Grocery | New | Cooling | Air-Cooled Chiller | 0 | 7.2384e-05 | 0.00013006 | 0.00018664 | 0.0002417 | 0.0002972 | 0.00035189 | 0.0004067 | 0.00046069 | 0.00051479 | 0.00056807 | 0.00062098 | 0.00067401 | 0.00072668 | 0.00077899 | 0.00083133 | 0.00088335 | 0.00093505 | 0.00098643 | 0.0010375 | 0.0010877 | 0.0011381
CA | Commercial | Grocery | New | Cooling | Water-Cooled Chiller | 0 | 4.4412e-05 | 7.9798e-05 | 0.00011451 | 0.0001483 | 0.00018235 | 0.00021591 | 0.00024954 | 0.00028266 | 0.00031586 | 0.00034855 | 0.00038101 | 0.00041355 | 0.00044586 | 0.00047796 | 0.00051007 | 0.00054199 | 0.00057371 | 0.00060523 | 0.00063656 | 0.00066737 | 0.00069828
CA | Commercial | Grocery | New | Cooling | RTU | 0 | 0.0093158 | 0.015785 | 0.022133 | 0.028309 | 0.034543 | 0.040686 | 0.046842 | 0.052906 | 0.058983 | 0.064967 | 0.070911 | 0.076867 | 0.082643 | 0.088392 | 0.094157 | 0.099898 | 0.10561 | 0.1113 | 0.11696 | 0.12253 | 0.12813
CA | Commercial | Grocery | New | Cooling | Packaged Terminal AC | 0 | 0.00056806 | 0.0010207 | 0.0014647 | 0.0018968 | 0.0023324 | 0.0027616 | 0.0031917 | 0.0036154 | 0.00404 | 0.0044581 | 0.0048734 | 0.0052896 | 0.0057029 | 0.0061134 | 0.0065242 | 0.0069325 | 0.0073382 | 0.0077414 | 0.008142 | 0.0085361 | 0.0089315
CA | Commercial | Grocery | New | Cooling | Packaged Terminal HP | 0 | 0.00010312 | 0.00018528 | 0.00026589 | 0.00034432 | 0.00042339 | 0.00050131 | 0.00057938 | 0.0006563 | 0.00073337 | 0.00080927 | 0.00088465 | 0.00096019 | 0.0010352 | 0.0011097 | 0.0011843 | 0.0012584 | 0.0013321 | 0.0014053 | 0.001478 | 0.0015495 | 0.0016213
CA | Commercial | Grocery | New | Cooling | Air-Source Heat Pump | 0 | 0.00080414 | 0.0013858 | 0.0019564 | 0.0025117 | 0.0030719 | 0.003624 | 0.0041772 | 0.0047222 | 0.0052683 | 0.005806 | 0.0063402 | 0.0068684 | 0.0073935 | 0.0079155 | 0.0084383 | 0.0089583 | 0.0094755 | 0.0099898 | 0.010501 | 0.011004 | 0.011509
CA | Commercial | Grocery | New | Cooling | Geothermal Heat Pump | 0 | 0 | 0 | 0 | 0 | 0 | 0 | 0 | 0 | 0 | 0 | 0 | 0 | 0 | 0 | 0 | 0 | 0 | 0 | 0 | 0 | 0
CA | Commercial | Grocery | New | Space Heating | Electric Furnace | 0 | 0.0025464 | 0.0045752 | 0.0065901 | 0.0085027 | 0.010339 | 0.012107 | 0.01389 | 0.015502 | 0.017132 | 0.018698 | 0.020293 | 0.021703 | 0.023144 | 0.024539 | 0.025988 | 0.027194 | 0.028458 | 0.029679 | 0.030978 | 0.031987 | 0.033089
CA | Commercial | Grocery | New | Space Heating | Electric Room Heat | 0 | 0.00044656 | 0.00080236 | 0.0011557 | 0.0014911 | 0.0018132 | 0.0021231 | 0.0024358 | 0.0027186 | 0.0030045 | 0.0032791 | 0.0035588 | 0.003806 | 0.0040587 | 0.0043035 | 0.0045575 | 0.004769 | 0.0049906 | 0.0052048 | 0.0054326 | 0.0056095 | 0.0058029
CA | Commercial | Grocery | New | Space Heating | Packaged Terminal HP | 0 | 2.08e-05 | 3.7372e-05 | 5.3831e-05 | 6.9453e-05 | 8.4454e-05 | 9.8891e-05 | 0.00011346 | 0.00012663 | 0.00013994 | 0.00015273 | 0.00016576 | 0.00017728 | 0.00018905 | 0.00020045 | 0.00021228 | 0.00022213 | 0.00023245 | 0.00024243 | 0.00025304 | 0.00026128 | 0.00027029
CA | Commercial | Grocery | New | Space Heating | Air-Source Heat Pump | 0 | 0.00026542 | 0.00047067 | 0.00067455 | 0.000868 | 0.0010538 | 0.0012325 | 0.0014129 | 0.001576 | 0.0017409 | 0.0018992 | 0.0020606 | 0.0022025 | 0.0023476 | 0.0024882 | 0.0026342 | 0.0027558 | 0.0028831 | 0.0030063 | 0.0031374 | 0.0032391 | 0.0033503
CA | Commercial | Grocery | New | Space Heating | Geothermal Heat Pump | 0 | 0 | 0 | 0 | 0 | 0 | 0 | 0 | 0 | 0 | 0 | 0 | 0 | 0 | 0 | 0 | 0 | 0 | 0 | 0 | 0 | 0
CA | Commercial | Grocery | New | Ventilation | Ventilation | 0 | 0.019476 | 0.034994 | 0.050218 | 0.065033 | 0.079084 | 0.092744 | 0.10626 | 0.11939 | 0.13243 | 0.1451 | 0.15752 | 0.16982 | 0.18188 | 0.19371 | 0.20532 | 0.21672 | 0.22778 | 0.23859 | 0.24908 | 0.25921 | 0.26927
CA | Commercial | Grocery | New | Water Heating | Water Heater | 0 | 0.0037472 | 0.0067329 | 0.0096621 | 0.012513 | 0.015285 | 0.017981 | 0.020647 | 0.023239 | 0.025804 | 0.028295 | 0.030738 | 0.033157 | 0.035528 | 0.037854 | 0.040134 | 0.04237 | 0.044562 | 0.046711 | 0.048818 | 0.050861 | 0.052886
CA | Commercial | Grocery | New | Interior Lighting | General Service Lighting | 0 | 0.003733 | 0.0067072 | 0.0096253 | 0.012069 | 0.014446 | 0.016757 | 0.019044 | 0.021266 | 0.023238 | 0.02506 | 0.02678 | 0.028424 | 0.030029 | 0.031384 | 0.032697 | 0.033969 | 0.035203 | 0.036427 | 0.037308 | 0.038258 | 0.039235
CA | Commercial | Grocery | New | Interior Lighting | Exempted Lighting | 0 | 1.939e-06 | 3.4839e-06 | 4.9997e-06 | 6.2507e-06 | 7.4676e-06 | 8.6507e-06 | 9.8211e-06 | 1.0959e-05 | 1.1967e-05 | 1.2854e-05 | 1.3666e-05 | 1.4426e-05 | 1.5179e-05 | 1.5776e-05 | 1.6205e-05 | 1.6685e-05 | 1.7174e-05 | 1.7752e-05 | 1.8333e-05 | 1.8902e-05 | 1.9471e-05
CA | Commercial | Grocery | New | Interior Lighting | High-Bay Lighting | 0 | 0.0017759 | 0.0031908 | 0.004579 | 0.0057521 | 0.0068931 | 0.0080025 | 0.0091 | 0.010167 | 0.011127 | 0.012061 | 0.012976 | 0.013848 | 0.014679 | 0.01538 | 0.016059 | 0.016715 | 0.017351 | 0.017967 | 0.018564 | 0.019144 | 0.019723
CA | Commercial | Grocery | New | Interior Lighting | Linear Lighting | 0 | 0.036468 | 0.065525 | 0.094032 | 0.11803 | 0.14137 | 0.16407 | 0.18652 | 0.20834 | 0.22777 | 0.24665 | 0.26516 | 0.28348 | 0.30145 | 0.31768 | 0.3336 | 0.3492 | 0.3645 | 0.3795 | 0.3942 | 0.40639 | 0.41723
CA | Commercial | Grocery | New | Exterior Lighting | General Service Lighting | 0 | 0.0025662 | 0.0046108 | 0.0066168 | 0.0082435 | 0.0098257 | 0.011364 | 0.012886 | 0.014365 | 0.015653 | 0.016828 | 0.017927 | 0.018968 | 0.019983 | 0.020786 | 0.021561 | 0.022308 | 0.02303 | 0.023747 | 0.024188 | 0.024692 | 0.025221
CA | Commercial | Grocery | New | Exterior Lighting | Area Lighting | 0 | 0.00055609 | 0.00099915 | 0.0014338 | 0.0018017 | 0.0021594 | 0.0025073 | 0.0028514 | 0.0031859 | 0.0034863 | 0.0037782 | 0.0040644 | 0.0043371 | 0.0045968 | 0.0048156 | 0.005027 | 0.0052315 | 0.0054293 | 0.005621 | 0.0058068 | 0.0059873 | 0.0061674
CA | Commercial | Grocery | New | Exterior Lighting | Linear Lighting | 0 | 0.0030485 | 0.0054774 | 0.0078604 | 0.0098664 | 0.011818 | 0.013715 | 0.015591 | 0.017415 | 0.01904 | 0.020618 | 0.022165 | 0.023697 | 0.025199 | 0.026556 | 0.027886 | 0.02919 | 0.030469 | 0.031723 | 0.032952 | 0.033971 | 0.034878
CA | Commercial | Grocery | New | Refrigeration | Walk-in Refrigerator/Freezer | 0 | 0.0026118 | 0.0048001 | 0.007046 | 0.0093333 | 0.011662 | 0.014033 | 0.016482 | 0.018976 | 0.021552 | 0.024173 | 0.026861 | 0.029637 | 0.032484 | 0.035401 | 0.038392 | 0.041458 | 0.0446 | 0.047821 | 0.051121 | 0.054478 | 0.057943
CA | Commercial | Grocery | New | Refrigeration | Reach-in Refrigerator/Freezer | 0 | 0.0041978 | 0.0075846 | 0.010945 | 0.014253 | 0.017509 | 0.020712 | 0.023917 | 0.02707 | 0.030225 | 0.033329 | 0.036409 | 0.039494 | 0.042555 | 0.045594 | 0.048611 | 0.051606 | 0.054579 | 0.057532 | 0.060463 | 0.063345 | 0.066236
CA | Commercial | Grocery | New | Refrigeration | Glass Door Display | 0 | 0.10786 | 0.1942 | 0.27926 | 0.36238 | 0.44358 | 0.52288 | 0.60166 | 0.67858 | 0.75501 | 0.82961 | 0.90309 | 0.97614 | 1.0481 | 1.119 | 1.1888 | 1.2576 | 1.3254 | 1.3922 | 1.458 | 1.5221 | 1.586
CA | Commercial | Grocery | New | Refrigeration | Open Display Case | 0 | 0.10336 | 0.18609 | 0.26759 | 0.34724 | 0.42506 | 0.50104 | 0.57653 | 0.65024 | 0.72348 | 0.79496 | 0.86537 | 0.93537 | 1.0043 | 1.0723 | 1.1392 | 1.2051 | 1.2701 | 1.3341 | 1.3971 | 1.4585 | 1.5197
CA | Commercial | Grocery | New | Refrigeration | Icemaker | 0 | 0.020103 | 0.036192 | 0.05204 | 0.067525 | 0.08265 | 0.097418 | 0.11209 | 0.1264 | 0.14063 | 0.15451 | 0.16819 | 0.18178 | 0.19516 | 0.20835 | 0.22133 | 0.23412 | 0.24672 | 0.25913 | 0.27135 | 0.28326 | 0.29512
CA | Commercial | Grocery | New | Refrigeration | Vending Machine | 0 | 0.004805 | 0.0086504 | 0.012438 | 0.016139 | 0.019754 | 0.023284 | 0.02679 | 0.030212 | 0.033613 | 0.036931 | 0.040198 | 0.043447 | 0.046646 | 0.049797 | 0.052901 | 0.055958 | 0.058969 | 0.061935 | 0.064856 | 0.067703 | 0.070538
CA | Commercial | Grocery | New | Food Preparation | Oven | 0 | 0.0018259 | 0.0033792 | 0.0049949 | 0.0066625 | 0.008383 | 0.010157 | 0.012014 | 0.013927 | 0.015929 | 0.017991 | 0.02013 | 0.022366 | 0.024685 | 0.027089 | 0.029583 | 0.032168 | 0.034848 | 0.037624 | 0.040502 | 0.043462 | 0.046549
CA | Commercial | Grocery | New | Food Preparation | Fryer | 0 | 0.0077316 | 0.013892 | 0.019936 | 0.025817 | 0.031537 | 0.037099 | 0.042601 | 0.047949 | 0.053241 | 0.058381 | 0.063422 | 0.068412 | 0.073305 | 0.078103 | 0.082808 | 0.087421 | 0.091944 | 0.096378 | 0.10073 | 0.10494 | 0.10912
CA | Commercial | Grocery | New | Food Preparation | Dishwasher | 0 | 0.0059987 | 0.010866 | 0.015721 | 0.020526 | 0.025279 | 0.02998 | 0.034708 | 0.039385 | 0.044089 | 0.048741 | 0.053382 | 0.058053 | 0.062715 | 0.067366 | 0.072008 | 0.076641 | 0.081265 | 0.085881 | 0.09049 | 0.095047 | 0.09964
CA | Commercial | Grocery | New | Food Preparation | Hot Food Container | 0 | 0.001879 | 0.0033973 | 0.0049061 | 0.0063935 | 0.0078594 | 0.0093037 | 0.010751 | 0.012177 | 0.013606 | 0.015013 | 0.016412 | 0.017815 | 0.01921 | 0.020596 | 0.021975 | 0.023345 | 0.024708 | 0.026063 | 0.02741 | 0.028737 | 0.030069
CA | Commercial | Grocery | New | Food Preparation | Steamer | 0 | 0.0013767 | 0.0025213 | 0.0036879 | 0.0048678 | 0.006061 | 0.0072672 | 0.0085057 | 0.0097578 | 0.011043 | 0.012343 | 0.013667 | 0.015026 | 0.016411 | 0.017822 | 0.019259 | 0.020724 | 0.022216 | 0.023736 | 0.025284 | 0.02685 | 0.028456
CA | Commercial | Grocery | New | Food Preparation | Griddle | 0 | 0 | 0 | 0 | 0 | 0 | 0 | 0 | 0 | 0 | 0 | 0 | 0 | 0 | 0 | 0 | 0 | 0 | 0 | 0 | 0 | 0
CA | Commercial | Grocery | New | Office Equipment | Desktop Computer | 0 | 0.00027128 | 0.00047649 | 0.00066845 | 0.00084622 | 0.0010105 | 0.0011621 | 0.0013045 | 0.0014353 | 0.0015579 | 0.00167 | 0.0017735 | 0.0018701 | 0.0019589 | 0.0020403 | 0.0021147 | 0.0021824 | 0.0022438 | 0.0022992 | 0.002349 | 0.0023924 | 0.0024318
CA | Commercial | Grocery | New | Office Equipment | Laptop | 0 | 3.8948e-05 | 7.2166e-05 | 0.0001068 | 0.00014262 | 0.00017967 | 0.00021796 | 0.0002581 | 0.00029957 | 0.00034302 | 0.00038789 | 0.00043454 | 0.00048337 | 0.00053412 | 0.00058686 | 0.00064165 | 0.00069855 | 0.00075764 | 0.00081899 | 0.00088267 | 0.00094832 | 0.0010169
CA | Commercial | Grocery | New | Office Equipment | Server | 0 | 0.00050467 | 0.00092137 | 0.0013435 | 0.0017679 | 0.0021944 | 0.002623 | 0.0030605 | 0.0035001 | 0.003949 | 0.0044 | 0.0048569 | 0.0053234 | 0.005796 | 0.0062748 | 0.0067599 | 0.0072514 | 0.0077494 | 0.008254 | 0.0087653 | 0.0092791 | 0.0098039
CA | Commercial | Grocery | New | Office Equipment | Monitor | 0 | 4.7078e-05 | 8.4985e-05 | 0.00012253 | 0.00015943 | 0.00019567 | 0.00023126 | 0.0002668 | 0.0003017 | 0.00033658 | 0.00037081 | 0.00040472 | 0.00043861 | 0.00047219 | 0.00050547 | 0.00053843 | 0.0005711 | 0.00060347 | 0.00063555 | 0.00066734 | 0.00069853 | 0.00072976
CA | Commercial | Grocery | New | Office Equipment | Printer/Copier/Fax | 0 | 0.00021115 | 0.00038276 | 0.00055417 | 0.00072403 | 0.00089233 | 0.001059 | 0.0012269 | 0.0013932 | 0.0015607 | 0.0017266 | 0.0018923 | 0.0020594 | 0.0022263 | 0.0023931 | 0.0025598 | 0.0027264 | 0.0028929 | 0.0030594 | 0.0032259 | 0.0033907 | 0.0035571
CA | Commercial | Grocery | New | Office Equipment | POS Terminal | 0 | 0.0034727 | 0.0062397 | 0.0089543 | 0.011596 | 0.014165 | 0.016663 | 0.019135 | 0.021537 | 0.023913 | 0.026223 | 0.028486 | 0.030728 | 0.032926 | 0.035081 | 0.037194 | 0.039266 | 0.041297 | 0.043289 | 0.045242 | 0.047135 | 0.049012
CA | Commercial | Grocery | New | Miscellaneous | Non-HVAC Motors | 0 | 0.0030863 | 0.0055453 | 0.0079579 | 0.010305 | 0.012589 | 0.014809 | 0.017005 | 0.01914 | 0.021252 | 0.023304 | 0.025316 | 0.027308 | 0.029262 | 0.031177 | 0.033055 | 0.034896 | 0.036702 | 0.038472 | 0.040207 | 0.04189 | 0.043558
CA | Commercial | Grocery | New | Miscellaneous | Pool Pump | 0 | 0 | 0 | 0 | 0 | 0 | 0 | 0 | 0 | 0 | 0 | 0 | 0 | 0 | 0 | 0 | 0 | 0 | 0 | 0 | 0 | 0
CA | Commercial | Grocery | New | Miscellaneous | Pool Heater | 0 | 0 | 0 | 0 | 0 | 0 | 0 | 0 | 0 | 0 | 0 | 0 | 0 | 0 | 0 | 0 | 0 | 0 | 0 | 0 | 0 | 0
CA | Commercial | Grocery | New | Miscellaneous | Clothes Washer | 0 | 0 | 0 | 0 | 0 | 0 | 0 | 0 | 0 | 0 | 0 | 0 | 0 | 0 | 0 | 0 | 0 | 0 | 0 | 0 | 0 | 0
CA | Commercial | Grocery | New | Miscellaneous | Clothes Dryer | 0 | 0 | 0 | 0 | 0 | 0 | 0 | 0 | 0 | 0 | 0 | 0 | 0 | 0 | 0 | 0 | 0 | 0 | 0 | 0 | 0 | 0
CA | Commercial | Grocery | New | Miscellaneous | Electric Vehicle Chargers | 0 | 5.583e-06 | 1.2801e-05 | 2.2927e-05 | 3.7472e-05 | 5.8363e-05 | 8.9076e-05 | 0.00013437 | 0.00019958 | 0.00029145 | 0.00041986 | 0.00057919 | 0.00077334 | 0.001005 | 0.0012754 | 0.0015832 | 0.0019324 | 0.002319 | 0.0027419 | 0.003205 | 0.0037322 | 0.0043354
CA | Commercial | Grocery | New | Miscellaneous | Other Miscellaneous | 0 | 0.0088628 | 0.016559 | 0.024711 | 0.033277 | 0.042272 | 0.051709 | 0.061746 | 0.072268 | 0.083443 | 0.095149 | 0.10748 | 0.12056 | 0.13434 | 0.14884 | 0.1641 | 0.18015 | 0.19702 | 0.21476 | 0.2334 | 0.25286 | 0.27341
CA | Commercial | Grocery | New | Generation | Solar PV | 0 | -0.0046797 | -0.0091368 | -0.014197 | -0.019841 | -0.026165 | -0.03304 | -0.040625 | -0.048847 | -0.057723 | -0.067037 | -0.076911 | -0.087816 | -0.099177 | -0.11111 | -0.12343 | -0.13629 | -0.14967 | -0.16355 | -0.17794 | -0.19294 | -0.20831
CA | Commercial | Health | Existing | Cooling | Air-Cooled Chiller | 0.4049 | 0.39284 | 0.38075 | 0.36872 | 0.35681 | 0.34737 | 0.33801 | 0.32878 | 0.31974 | 0.31091 | 0.30232 | 0.29401 | 0.28599 | 0.27827 | 0.27089 | 0.26396 | 0.25738 | 0.2512 | 0.24538 | 0.2399 | 0.23472 | 0.22982
CA | Commercial | Health | Existing | Cooling | Water-Cooled Chiller | 1.9965 | 1.9589 | 1.9219 | 1.8856 | 1.8501 | 1.8271 | 1.8043 | 1.7818 | 1.7594 | 1.7371 | 1.715 | 1.6931 | 1.6714 | 1.6499 | 1.6285 | 1.6082 | 1.588 | 1.568 | 1.5482 | 1.5259 | 1.5038 | 1.4821
CA | Commercial | Health | Existing | Cooling | RTU | 0.20299 | 0.19916 | 0.19456 | 0.18997 | 0.1854 | 0.18206 | 0.17871 | 0.17535 | 0.17198 | 0.16863 | 0.16529 | 0.16197 | 0.15867 | 0.15548 | 0.15247 | 0.14969 | 0.14704 | 0.14451 | 0.14209 | 0.13977 | 0.13753 | 0.13538
CA | Commercial | Health | Existing | Cooling | Packaged Terminal AC | 0.0067837 | 0.0066557 | 0.0065301 | 0.0064069 | 0.006286 | 0.006208 | 0.0061306 | 0.0060539 | 0.0059778 | 0.0059024 | 0.0058277 | 0.0057536 | 0.0056801 | 0.0056074 | 0.0055353 | 0.0054665 | 0.0053983 | 0.0053306 | 0.0052635 | 0.005197 | 0.0051311 | 0.0050658
CA | Commercial | Health | Existing | Cooling | Packaged Terminal HP | 0 | 0 | 0 | 0 | 0 | 0 | 0 | 0 | 0 | 0 | 0 | 0 | 0 | 0 | 0 | 0 | 0 | 0 | 0 | 0 | 0 | 0
CA | Commercial | Health | Existing | Cooling | Air-Source Heat Pump | 0.010678 | 0.010443 | 0.01018 | 0.0099204 | 0.0096638 | 0.0094733 | 0.0092841 | 0.0090971 | 0.0089127 | 0.0087315 | 0.0085539 | 0.0083803 | 0.008213 | 0.0080536 | 0.0079015 | 0.0077596 | 0.0076235 | 0.0074928 | 0.0073669 | 0.0072455 | 0.0071282 | 0.0070146
CA | Commercial | Health | Existing | Cooling | Geothermal Heat Pump | 0.012484 | 0.012146 | 0.011808 | 0.011473 | 0.011144 | 0.010894 | 0.010651 | 0.010415 | 0.010187 | 0.0099703 | 0.0097645 | 0.0095705 | 0.009387 | 0.009213 | 0.0090474 | 0.0088935 | 0.0087461 | 0.0086045 | 0.0084682 | 0.0083366 | 0.0082093 | 0.0080858
CA | Commercial | Health | Existing | Space Heating | Electric Furnace | 0.13647 | 0.1339 | 0.13137 | 0.12937 | 0.12646 | 0.12351 | 0.12062 | 0.11824 | 0.11503 | 0.11233 | 0.1097 | 0.10752 | 0.10459 | 0.10213 | 0.099718 | 0.097725 | 0.095037 | 0.092776 | 0.090565 | 0.088741 | 0.086292 | 0.084228
CA | Commercial | Health | Existing | Space Heating | Electric Room Heat | 0.002678 | 0.0026275 | 0.0025779 | 0.0025387 | 0.0024816 | 0.0024236 | 0.0023669 | 0.0023202 | 0.0022573 | 0.0022044 | 0.0021526 | 0.00211 | 0.0020525 | 0.0020041 | 0.0019568 | 0.0019177 | 0.0018649 | 0.0018206 | 0.0017772 | 0.0017414 | 0.0016933 | 0.0016528
CA | Commercial | Health | Existing | Space Heating | Packaged Terminal HP | 0 | 0 | 0 | 0 | 0 | 0 | 0 | 0 | 0 | 0 | 0 | 0 | 0 | 0 | 0 | 0 | 0 | 0 | 0 | 0 | 0 | 0
CA | Commercial | Health | Existing | Space Heating | Air-Source Heat Pump | 0.0057703 | 0.0056614 | 0.0055491 | 0.0054587 | 0.0053297 | 0.0051988 | 0.0050706 | 0.0049637 | 0.0048224 | 0.0047023 | 0.0045848 | 0.004487 | 0.0043582 | 0.0042496 | 0.0041441 | 0.0040567 | 0.003941 | 0.0038436 | 0.0037488 | 0.0036704 | 0.0035666 | 0.003479
CA | Commercial | Health | Existing | Space Heating | Geothermal Heat Pump | 0.0072473 | 0.0070981 | 0.0069509 | 0.0068314 | 0.006664 | 0.0064949 | 0.0063301 | 0.006193 | 0.006014 | 0.0058627 | 0.0057159 | 0.0055949 | 0.0054355 | 0.0053015 | 0.0051712 | 0.0050634 | 0.0049202 | 0.0047998 | 0.0046825 | 0.0045857 | 0.0044569 | 0.0043484
CA | Commercial | Health | Existing | Ventilation | Ventilation | 3.0085 | 2.9153 | 2.822 | 2.7293 | 2.6378 | 2.5465 | 2.4575 | 2.3711 | 2.2875 | 2.2072 | 2.1303 | 2.0568 | 1.9869 | 1.9206 | 1.8581 | 1.7993 | 1.7442 | 1.6923 | 1.6434 | 1.5969 | 1.5529 | 1.5111
CA | Commercial | Health | Existing | Water Heating | Water Heater | 0.18164 | 0.17331 | 0.16523 | 0.15739 | 0.14979 | 0.14242 | 0.13528 | 0.12835 | 0.12164 | 0.11513 | 0.10965 | 0.10499 | 0.10097 | 0.097469 | 0.094375 | 0.09161 | 0.084651 | 0.078225 | 0.072249 | 0.066658 | 0.061399 | 0.05643
CA | Commercial | Health | Existing | Interior Lighting | General Service Lighting | 0.66297 | 0.63242 | 0.59541 | 0.55414 | 0.50343 | 0.4509 | 0.41072 | 0.37967 | 0.35536 | 0.33468 | 0.31752 | 0.3027 | 0.28938 | 0.27764 | 0.26595 | 0.25522 | 0.24535 | 0.23627 | 0.22803 | 0.21883 | 0.20978 | 0.20102
CA | Commercial | Health | Existing | Interior Lighting | Exempted Lighting | 0.005016 | 0.0047569 | 0.0043984 | 0.0039813 | 0.0034476 | 0.0030827 | 0.0028283 | 0.0026466 | 0.0025127 | 0.0024045 | 0.0023095 | 0.0022158 | 0.0021179 | 0.0020279 | 0.0019301 | 0.0018266 | 0.0017262 | 0.0016332 | 0.0015672 | 0.001515 | 0.001471 | 0.0014317
CA | Commercial | Health | Existing | Interior Lighting | High-Bay Lighting | 0.41583 | 0.40183 | 0.38761 | 0.37326 | 0.35779 | 0.34231 | 0.3269 | 0.31163 | 0.29653 | 0.28093 | 0.26559 | 0.25056 | 0.23678 | 0.22414 | 0.21199 | 0.20085 | 0.1906 | 0.18115 | 0.17242 | 0.16433 | 0.15688 | 0.14999
CA | Commercial | Health | Existing | Interior Lighting | Linear Lighting | 2.3648 | 2.3095 | 2.2522 | 2.1938 | 2.127 | 2.0597 | 1.9925 | 1.9257 | 1.8596 | 1.7886 | 1.7187 | 1.6503 | 1.5834 | 1.518 | 1.45 | 1.3838 | 1.3194 | 1.2568 | 1.196 | 1.1369 | 1.0853 | 1.0394
CA | Commercial | Health | Existing | Exterior Lighting | General Service Lighting | 0.035094 | 0.033413 | 0.031367 | 0.02908 | 0.026232 | 0.023279 | 0.021031 | 0.019303 | 0.01796 | 0.016823 | 0.015885 | 0.015078 | 0.014355 | 0.013722 | 0.013083 | 0.012498 | 0.011962 | 0.011472 | 0.011029 | 0.010526 | 0.010031 | 0.0095523
CA | Commercial | Health | Existing | Exterior Lighting | Area Lighting | 0.016547 | 0.016032 | 0.015508 | 0.014979 | 0.014401 | 0.013821 | 0.013241 | 0.012664 | 0.012091 | 0.011491 | 0.010898 | 0.010313 | 0.0097757 | 0.0092806 | 0.0088011 | 0.0083598 | 0.0079527 | 0.0075762 | 0.0072272 | 0.0069028 | 0.0066031 | 0.0063254
CA | Commercial | Health | Existing | Exterior Lighting | Linear Lighting | 0.055171 | 0.053879 | 0.052544 | 0.051181 | 0.049623 | 0.048053 | 0.046484 | 0.044926 | 0.043385 | 0.041727 | 0.040098 | 0.038501 | 0.036939 | 0.035414 | 0.033829 | 0.032285 | 0.030783 | 0.029322 | 0.027902 | 0.026523 | 0.025321 | 0.02425
CA | Commercial | Health | Existing | Refrigeration | Walk-in Refrigerator/Freezer | 0.098225 | 0.097603 | 0.096985 | 0.096371 | 0.09576 | 0.095153 | 0.094551 | 0.093952 | 0.093357 | 0.092765 | 0.092178 | 0.091594 | 0.091014 | 0.090437 | 0.089864 | 0.089295 | 0.088729 | 0.088167 | 0.087609 | 0.087054 | 0.086502 | 0.085954
CA | Commercial | Health | Existing | Refrigeration | Reach-in Refrigerator/Freezer | 0.28491 | 0.28202 | 0.27916 | 0.27632 | 0.27352 | 0.27074 | 0.268 | 0.26528 | 0.26259 | 0.25992 | 0.25728 | 0.25467 | 0.25209 | 0.24953 | 0.247 | 0.24449 | 0.24201 | 0.23956 | 0.23713 | 0.23472 | 0.23234 | 0.22998
CA | Commercial | Health | Existing | Refrigeration | Glass Door Display | 0.063516 | 0.062527 | 0.061555 | 0.060597 | 0.059654 | 0.058726 | 0.057812 | 0.056912 | 0.056027 | 0.055155 | 0.054297 | 0.053452 | 0.05262 | 0.051802 | 0.050996 | 0.050202 | 0.049421 | 0.048652 | 0.047895 | 0.04715 | 0.046416 | 0.045694
CA | Commercial | Health | Existing | Refrigeration | Open Display Case | 0.18199 | 0.17916 | 0.17637 | 0.17363 | 0.17093 | 0.16827 | 0.16565 | 0.16307 | 0.16053 | 0.15804 | 0.15558 | 0.15316 | 0.15077 | 0.14843 | 0.14612 | 0.14384 | 0.14161 | 0.1394 | 0.13723 | 0.1351 | 0.133 | 0.13093
CA | Commercial | Health | Existing | Refrigeration | Icemaker | 0.32211 | 0.3171 | 0.31216 | 0.30731 | 0.30252 | 0.29782 | 0.29318 | 0.28862 | 0.28413 | 0.27971 | 0.27536 | 0.27107 | 0.26686 | 0.2627 | 0.25862 | 0.25459 | 0.25063 | 0.24673 | 0.24289 | 0.23911 | 0.23539 | 0.23173
CA | Commercial | Health | Existing | Refrigeration | Vending Machine | 0.11642 | 0.11485 | 0.1133 | 0.11177 | 0.11026 | 0.10877 | 0.1073 | 0.10585 | 0.10442 | 0.10301 | 0.10162 | 0.10025 | 0.098894 | 0.097558 | 0.096241 | 0.094941 | 0.093659 | 0.092394 | 0.091146 | 0.089915 | 0.088701 | 0.087503
CA | Commercial | Health | Existing | Food Preparation | Oven | 0.45463 | 0.44605 | 0.43764 | 0.42938 | 0.42128 | 0.41333 | 0.40553 | 0.39788 | 0.39037 | 0.38301 | 0.37578 | 0.36869 | 0.36173 | 0.35491 | 0.34821 | 0.34164 | 0.3352 | 0.32887 | 0.32267 | 0.31658 | 0.3106 | 0.30474
CA | Commercial | Health | Existing | Food Preparation | Fryer | 0.046074 | 0.045205 | 0.044352 | 0.043515 | 0.042694 | 0.041889 | 0.041098 | 0.040323 | 0.039562 | 0.038816 | 0.038083 | 0.037365 | 0.03666 | 0.035968 | 0.035289 | 0.034623 | 0.03397 | 0.033329 | 0.0327 | 0.032083 | 0.031478 | 0.030884
CA | Commercial | Health | Existing | Food Preparation | Dishwasher | 0.19138 | 0.18777 | 0.18423 | 0.18075 | 0.17734 | 0.17399 | 0.17071 | 0.16749 | 0.16433 | 0.16123 | 0.15819 | 0.1552 | 0.15227 | 0.1494 | 0.14658 | 0.14382 | 0.1411 | 0.13844 | 0.13583 | 0.13327 | 0.13075 | 0.12828
CA | Commercial | Health | Existing | Food Preparation | Hot Food Container | 0.0072661 | 0.007129 | 0.0069945 | 0.0068625 | 0.006733 | 0.006606 | 0.0064814 | 0.0063591 | 0.0062391 | 0.0061214 | 0.0060059 | 0.0058926 | 0.0057814 | 0.0056723 | 0.0055653 | 0.0054603 | 0.0053572 | 0.0052562 | 0.005157 | 0.0050597 | 0.0049642 | 0.0048706
CA | Commercial | Health | Existing | Food Preparation | Steamer | 0.019185 | 0.018823 | 0.018468 | 0.01812 | 0.017778 | 0.017442 | 0.017113 | 0.01679 | 0.016474 | 0.016163 | 0.015858 | 0.015559 | 0.015265 | 0.014977 | 0.014694 | 0.014417 | 0.014145 | 0.013878 | 0.013616 | 0.013359 | 0.013107 | 0.01286
CA | Commercial | Health | Existing | Food Preparation | Griddle | 0.042417 | 0.041617 | 0.040832 | 0.040061 | 0.039305 | 0.038564 | 0.037836 | 0.037122 | 0.036422 | 0.035735 | 0.03506 | 0.034399 | 0.03375 | 0.033113 | 0.032488 | 0.031875 | 0.031274 | 0.030684 | 0.030105 | 0.029537 | 0.02898 | 0.028433
CA | Commercial | Health | Existing | Office Equipment | Desktop Computer | 0.13403 | 0.12855 | 0.12329 | 0.11825 | 0.11342 | 0.10878 | 0.10433 | 0.10007 | 0.095976 | 0.092052 | 0.088289 | 0.08468 | 0.081218 | 0.077897 | 0.074713 | 0.071658 | 0.068729 | 0.065919 | 0.063224 | 0.060639 | 0.05816 | 0.055782
CA | Commercial | Health | Existing | Office Equipment | Laptop | 0.028501 | 0.028597 | 0.028692 | 0.028788 | 0.028885 | 0.028982 | 0.029079 | 0.029176 | 0.029274 | 0.029372 | 0.02947 | 0.029569 | 0.029668 | 0.029767 | 0.029867 | 0.029967 | 0.030067 | 0.030168 | 0.030269 | 0.03037 | 0.030472 | 0.030574
CA | Commercial | Health | Existing | Office Equipment | Server | 0.38768 | 0.3888 | 0.38993 | 0.39106 | 0.39219 | 0.39332 | 0.39446 | 0.3956 | 0.39674 | 0.39789 | 0.39904 | 0.40019 | 0.40135 | 0.40251 | 0.40367 | 0.40484 | 0.40601 | 0.40718 | 0.40836 | 0.40954 | 0.41073 | 0.41191
CA | Commercial | Health | Existing | Office Equipment | Monitor | 0.022631 | 0.022308 | 0.02199 | 0.021676 | 0.021367 | 0.021063 | 0.020763 | 0.020467 | 0.020175 | 0.019887 | 0.019604 | 0.019324 | 0.019049 | 0.018777 | 0.018509 | 0.018246 | 0.017985 | 0.017729 | 0.017476 | 0.017227 | 0.016982 | 0.01674
CA | Commercial | Health | Existing | Office Equipment | Printer/Copier/Fax | 0.034168 | 0.034063 | 0.033959 | 0.033855 | 0.033751 | 0.033647 | 0.033544 | 0.033441 | 0.033339 | 0.033236 | 0.033134 | 0.033033 | 0.032931 | 0.03283 | 0.03273 | 0.032629 | 0.032529 | 0.032429 | 0.03233 | 0.032231 | 0.032132 | 0.032033
CA | Commercial | Health | Existing | Office Equipment | POS Terminal | 0.029747 | 0.029214 | 0.028692 | 0.028178 | 0.027674 | 0.027178 | 0.026692 | 0.026214 | 0.025745 | 0.025284 | 0.024831 | 0.024387 | 0.02395 | 0.023522 | 0.023101 | 0.022687 | 0.022281 | 0.021882 | 0.021491 | 0.021106 | 0.020728 | 0.020357
CA | Commercial | Health | Existing | Miscellaneous | Non-HVAC Motors | 0.95426 | 0.93625 | 0.91859 | 0.90125 | 0.88425 | 0.86757 | 0.8512 | 0.83514 | 0.81938 | 0.80392 | 0.78875 | 0.77387 | 0.75927 | 0.74494 | 0.73089 | 0.7171 | 0.70357 | 0.69029 | 0.67727 | 0.66449 | 0.65195 | 0.63965
CA | Commercial | Health | Existing | Miscellaneous | Pool Pump | 0 | 0 | 0 | 0 | 0 | 0 | 0 | 0 | 0 | 0 | 0 | 0 | 0 | 0 | 0 | 0 | 0 | 0 | 0 | 0 | 0 | 0
CA | Commercial | Health | Existing | Miscellaneous | Pool Heater | 0 | 0 | 0 | 0 | 0 | 0 | 0 | 0 | 0 | 0 | 0 | 0 | 0 | 0 | 0 | 0 | 0 | 0 | 0 | 0 | 0 | 0
CA | Commercial | Health | Existing | Miscellaneous | Clothes Washer | 0.0011809 | 0.0011586 | 0.0011368 | 0.0011153 | 0.0010943 | 0.0010736 | 0.0010534 | 0.0010335 | 0.001014 | 0.00099488 | 0.00097611 | 0.00095769 | 0.00093962 | 0.00092189 | 0.0009045 | 0.00088743 | 0.00087069 | 0.00085426 | 0.00083814 | 0.00082233 | 0.00080681 | 0.00079159
CA | Commercial | Health | Existing | Miscellaneous | Clothes Dryer | 0.020899 | 0.020504 | 0.020118 | 0.019738 | 0.019366 | 0.019 | 0.018642 | 0.01829 | 0.017945 | 0.017606 | 0.017274 | 0.016948 | 0.016628 | 0.016315 | 0.016007 | 0.015705 | 0.015408 | 0.015118 | 0.014832 | 0.014553 | 0.014278 | 0.014009
CA | Commercial | Health | Existing | Miscellaneous | Electric Vehicle Chargers | 3.1634e-05 | 8.0928e-05 | 0.00010244 | 0.00012643 | 0.00015751 | 0.00019792 | 0.00025276 | 0.0003265 | 0.00042334 | 0.00054674 | 0.00070509 | 0.00087875 | 0.0010674 | 0.0012703 | 0.0014847 | 0.0017055 | 0.0019347 | 0.002166 | 0.0023971 | 0.0026304 | 0.0028847 | 0.0031617
CA | Commercial | Health | Existing | Miscellaneous | Other Miscellaneous | 2.1936 | 2.238 | 2.2834 | 2.3296 | 2.3768 | 2.4249 | 2.4741 | 2.5242 | 2.5753 | 2.6275 | 2.6807 | 2.735 | 2.7904 | 2.8469 | 2.9045 | 2.9634 | 3.0234 | 3.0846 | 3.1471 | 3.2109 | 3.2759 | 3.3422
CA | Commercial | Health | Existing | Generation | Solar PV | -0.26299 | -0.28961 | -0.30876 | -0.328 | -0.34731 | -0.36784 | -0.38741 | -0.407 | -0.42659 | -0.44544 | -0.46286 | -0.47961 | -0.49809 | -0.51507 | -0.53137 | -0.54627 | -0.56056 | -0.57425 | -0.58736 | -0.59991 | -0.61259 | -0.62405
CA | Commercial | Health | New | Cooling | Air-Cooled Chiller | 0 | 0.0062749 | 0.011307 | 0.01624 | 0.021038 | 0.025873 | 0.030636 | 0.035404 | 0.040099 | 0.044799 | 0.049426 | 0.054019 | 0.058617 | 0.063181 | 0.067711 | 0.072241 | 0.07674 | 0.081209 | 0.085646 | 0.090053 | 0.094387 | 0.098731
CA | Commercial | Health | New | Cooling | Water-Cooled Chiller | 0 | 0.040892 | 0.073682 | 0.10583 | 0.1371 | 0.16861 | 0.19965 | 0.23072 | 0.26131 | 0.2919 | 0.32201 | 0.3519 | 0.38182 | 0.41152 | 0.441 | 0.47048 | 0.49976 | 0.52884 | 0.55771 | 0.58481 | 0.61237 | 0.63996
CA | Commercial | Health | New | Cooling | RTU | 0 | 0.0032117 | 0.0054564 | 0.0076572 | 0.0097979 | 0.011957 | 0.014085 | 0.016215 | 0.018312 | 0.020412 | 0.022479 | 0.02453 | 0.026584 | 0.028574 | 0.030554 | 0.032538 | 0.034513 | 0.036477 | 0.038431 | 0.040373 | 0.042286 | 0.044205
CA | Commercial | Health | New | Cooling | Packaged Terminal AC | 0 | 0.00015089 | 0.00027189 | 0.00039052 | 0.00050591 | 0.00062217 | 0.00073671 | 0.00085136 | 0.00096427 | 0.0010773 | 0.0011886 | 0.001299 | 0.0014096 | 0.0015193 | 0.0016282 | 0.0017372 | 0.0018454 | 0.0019528 | 0.0020596 | 0.0021655 | 0.0022697 | 0.0023742
CA | Commercial | Health | New | Cooling | Packaged Terminal HP | 0 | 0 | 0 | 0 | 0 | 0 | 0 | 0 | 0 | 0 | 0 | 0 | 0 | 0 | 0 | 0 | 0 | 0 | 0 | 0 | 0 | 0
CA | Commercial | Health | New | Cooling | Air-Source Heat Pump | 0 | 0.00015827 | 0.00027349 | 0.00038645 | 0.00049633 | 0.00060713 | 0.00071628 | 0.00082555 | 0.00093316 | 0.0010409 | 0.0011469 | 0.0012522 | 0.0013562 | 0.0014595 | 0.0015621 | 0.0016648 | 0.001767 | 0.0018685 | 0.0019693 | 0.0020695 | 0.0021681 | 0.002267
CA | Commercial | Health | New | Cooling | Geothermal Heat Pump | 0 | 0.00019131 | 0.00034473 | 0.00049513 | 0.00064143 | 0.00078884 | 0.00093405 | 0.0010794 | 0.0012226 | 0.0013659 | 0.0015069 | 0.001647 | 0.0017872 | 0.0019263 | 0.0020644 | 0.0022025 | 0.0023397 | 0.002476 | 0.0026113 | 0.0027456 | 0.0028777 | 0.0030102
CA | Commercial | Health | New | Space Heating | Electric Furnace | 0 | 0.0030356 | 0.0054698 | 0.0078856 | 0.010178 | 0.012378 | 0.014494 | 0.016628 | 0.018556 | 0.020503 | 0.022373 | 0.024276 | 0.025956 | 0.027672 | 0.029333 | 0.031056 | 0.032488 | 0.033988 | 0.035437 | 0.036977 | 0.038171 | 0.039476
CA | Commercial | Health | New | Space Heating | Electric Room Heat | 0 | 5.9569e-05 | 0.00010734 | 0.00015474 | 0.00019972 | 0.00024289 | 0.00028443 | 0.00032629 | 0.00036412 | 0.00040234 | 0.00043902 | 0.00047637 | 0.00050933 | 0.00054301 | 0.0005756 | 0.00060942 | 0.00063752 | 0.00066695 | 0.00069539 | 0.00072561 | 0.00074905 | 0.00077464
CA | Commercial | Health | New | Space Heating | Packaged Terminal HP | 0 | 0 | 0 | 0 | 0 | 0 | 0 | 0 | 0 | 0 | 0 | 0 | 0 | 0 | 0 | 0 | 0 | 0 | 0 | 0 | 0 | 0
CA | Commercial | Health | New | Space Heating | Air-Source Heat Pump | 0 | 0.00012835 | 0.00022825 | 0.0003274 | 0.00042145 | 0.00051172 | 0.00059857 | 0.0006861 | 0.0007652 | 0.0008451 | 0.0009218 | 0.00099991 | 0.0010685 | 0.0011386 | 0.0012065 | 0.0012769 | 0.0013355 | 0.0013968 | 0.0014561 | 0.0015191 | 0.001568 | 0.0016214
CA | Commercial | Health | New | Space Heating | Geothermal Heat Pump | 0 | 0.00015617 | 0.0002814 | 0.00040568 | 0.0005236 | 0.00063679 | 0.00074567 | 0.00085541 | 0.00095461 | 0.0010548 | 0.001151 | 0.0012489 | 0.0013353 | 0.0014236 | 0.001509 | 0.0015977 | 0.0016714 | 0.0017485 | 0.0018231 | 0.0019023 | 0.0019637 | 0.0020308
CA | Commercial | Health | New | Ventilation | Ventilation | 0 | 0.047207 | 0.085061 | 0.12217 | 0.15819 | 0.19241 | 0.22567 | 0.25854 | 0.29043 | 0.32206 | 0.35277 | 0.38285 | 0.41264 | 0.44183 | 0.47044 | 0.49846 | 0.52595 | 0.5528 | 0.57892 | 0.60427 | 0.62881 | 0.65314
CA | Commercial | Health | New | Water Heating | Water Heater | 0 | 0.0040404 | 0.0072803 | 0.010457 | 0.013546 | 0.016551 | 0.01947 | 0.022356 | 0.025159 | 0.02793 | 0.030621 | 0.033258 | 0.035865 | 0.038421 | 0.040924 | 0.043378 | 0.045781 | 0.048137 | 0.050444 | 0.052705 | 0.054895 | 0.057065
CA | Commercial | Health | New | Interior Lighting | General Service Lighting | 0 | 0.0087474 | 0.015762 | 0.022639 | 0.028396 | 0.033993 | 0.039434 | 0.04481 | 0.050033 | 0.054665 | 0.058942 | 0.062974 | 0.066826 | 0.07058 | 0.073747 | 0.076812 | 0.079779 | 0.082656 | 0.085506 | 0.08755 | 0.089751 | 0.092015
CA | Commercial | Health | New | Interior Lighting | Exempted Lighting | 0 | 6.6851e-05 | 0.00012046 | 0.00017302 | 0.00021638 | 0.00025854 | 0.00029951 | 0.00034001 | 0.00037935 | 0.0004142 | 0.00044483 | 0.00047284 | 0.000499 | 0.00052492 | 0.00054542 | 0.00056011 | 0.00057652 | 0.00059325 | 0.00061303 | 0.0006329 | 0.00065237 | 0.00067181
CA | Commercial | Health | New | Interior Lighting | High-Bay Lighting | 0 | 0.0046615 | 0.0083995 | 0.012064 | 0.01516 | 0.01817 | 0.021095 | 0.023986 | 0.026795 | 0.029322 | 0.031776 | 0.03418 | 0.036469 | 0.038648 | 0.040486 | 0.042261 | 0.043976 | 0.045636 | 0.047244 | 0.048801 | 0.050312 | 0.051819
CA | Commercial | Health | New | Interior Lighting | Linear Lighting | 0 | 0.040442 | 0.072872 | 0.10467 | 0.13142 | 0.15743 | 0.18271 | 0.2077 | 0.23197 | 0.25357 | 0.27454 | 0.29509 | 0.31541 | 0.33532 | 0.35329 | 0.3709 | 0.38815 | 0.40506 | 0.42162 | 0.43785 | 0.45128 | 0.46319
CA | Commercial | Health | New | Exterior Lighting | General Service Lighting | 0 | 0.00044197 | 0.00079639 | 0.0011439 | 0.0014255 | 0.0016994 | 0.0019655 | 0.0022285 | 0.0024841 | 0.0027064 | 0.0029091 | 0.0030985 | 0.0032777 | 0.0034523 | 0.0035902 | 0.0037229 | 0.0038509 | 0.0039744 | 0.0040972 | 0.004172 | 0.0042578 | 0.0043474
CA | Commercial | Health | New | Exterior Lighting | Area Lighting | 0 | 0.00021594 | 0.0003891 | 0.00055886 | 0.00070246 | 0.00084207 | 0.00097776 | 0.0011119 | 0.0012421 | 0.0013591 | 0.0014726 | 0.0015838 | 0.0016897 | 0.0017905 | 0.0018753 | 0.0019571 | 0.0020361 | 0.0021126 | 0.0021866 | 0.0022582 | 0.0023278 | 0.0023971
CA | Commercial | Health | New | Exterior Lighting | Linear Lighting | 0 | 0.00094351 | 0.0017001 | 0.0024419 | 0.003066 | 0.0036729 | 0.0042627 | 0.0048456 | 0.0054119 | 0.0059157 | 0.0064049 | 0.0068843 | 0.0073584 | 0.007823 | 0.0082423 | 0.0086531 | 0.0090556 | 0.00945 | 0.0098364 | 0.010215 | 0.010528 | 0.010806
CA | Commercial | Health | New | Refrigeration | Walk-in Refrigerator/Freezer | 0 | 0.0022128 | 0.0040381 | 0.0058741 | 0.007707 | 0.0095364 | 0.011362 | 0.013212 | 0.015059 | 0.016931 | 0.0188 | 0.020679 | 0.022586 | 0.024504 | 0.026434 | 0.028377 | 0.030332 | 0.0323 | 0.03428 | 0.036274 | 0.038264 | 0.040285
CA | Commercial | Health | New | Refrigeration | Reach-in Refrigerator/Freezer | 0 | 0.0063937 | 0.011623 | 0.016843 | 0.022013 | 0.027134 | 0.032205 | 0.037306 | 0.042357 | 0.04744 | 0.052473 | 0.057498 | 0.062558 | 0.06761 | 0.072657 | 0.077697 | 0.082731 | 0.08776 | 0.092785 | 0.097805 | 0.10277 | 0.10779
CA | Commercial | Health | New | Refrigeration | Glass Door Display | 0 | 0.001416 | 0.0025574 | 0.0036815 | 0.0047802 | 0.0058536 | 0.0069019 | 0.0079428 | 0.0089592 | 0.0099687 | 0.010954 | 0.011924 | 0.012889 | 0.013838 | 0.014774 | 0.015695 | 0.016603 | 0.017497 | 0.018377 | 0.019245 | 0.02009 | 0.020932
CA | Commercial | Health | New | Refrigeration | Open Display Case | 0 | 0.0040574 | 0.0073276 | 0.010549 | 0.013697 | 0.016772 | 0.019776 | 0.022759 | 0.025671 | 0.028563 | 0.031387 | 0.034167 | 0.03693 | 0.039651 | 0.042332 | 0.044972 | 0.047572 | 0.050133 | 0.052656 | 0.055142 | 0.057564 | 0.059976
CA | Commercial | Health | New | Refrigeration | Icemaker | 0 | 0.0071812 | 0.012969 | 0.01867 | 0.024242 | 0.029686 | 0.035002 | 0.040281 | 0.045435 | 0.050554 | 0.055552 | 0.060473 | 0.065363 | 0.070179 | 0.074923 | 0.079596 | 0.084198 | 0.088732 | 0.093197 | 0.097596 | 0.10188 | 0.10615
CA | Commercial | Health | New | Refrigeration | Vending Machine | 0 | 0.0025955 | 0.0046875 | 0.0067481 | 0.0087619 | 0.010729 | 0.012651 | 0.014559 | 0.016422 | 0.018272 | 0.020078 | 0.021857 | 0.023624 | 0.025365 | 0.02708 | 0.028769 | 0.030432 | 0.032071 | 0.033685 | 0.035274 | 0.036824 | 0.038367
CA | Commercial | Health | New | Food Preparation | Oven | 0 | 0.010179 | 0.018462 | 0.026692 | 0.034806 | 0.042805 | 0.050687 | 0.058581 | 0.066361 | 0.074154 | 0.081834 | 0.089465 | 0.097114 | 0.10472 | 0.11228 | 0.11979 | 0.12726 | 0.13469 | 0.14207 | 0.14941 | 0.15665 | 0.16391
CA | Commercial | Health | New | Food Preparation | Fryer | 0 | 0.0010249 | 0.0018467 | 0.0026524 | 0.0034361 | 0.0041981 | 0.0049387 | 0.0056706 | 0.0063816 | 0.0070845 | 0.0077671 | 0.0084359 | 0.0090973 | 0.0097455 | 0.010381 | 0.011003 | 0.011613 | 0.01221 | 0.012795 | 0.013369 | 0.013924 | 0.014475
CA | Commercial | Health | New | Food Preparation | Dishwasher | 0 | 0.0042954 | 0.0078098 | 0.011319 | 0.014795 | 0.018239 | 0.021651 | 0.025084 | 0.028484 | 0.031907 | 0.035297 | 0.038682 | 0.042092 | 0.045498 | 0.0489 | 0.0523 | 0.055696 | 0.05909 | 0.062482 | 0.065872 | 0.069229 | 0.072615
CA | Commercial | Health | New | Food Preparation | Hot Food Container | 0 | 0.00016308 | 0.00029651 | 0.00042973 | 0.00056173 | 0.00069249 | 0.00082201 | 0.00095235 | 0.0010814 | 0.0012114 | 0.0013401 | 0.0014686 | 0.0015981 | 0.0017274 | 0.0018566 | 0.0019857 | 0.0021146 | 0.0022435 | 0.0023722 | 0.0025009 | 0.0026284 | 0.0027569
CA | Commercial | Health | New | Food Preparation | Steamer | 0 | 0.0004306 | 0.0007829 | 0.0011346 | 0.0014832 | 0.0018284 | 0.0021704 | 0.0025146 | 0.0028554 | 0.0031985 | 0.0035384 | 0.0038777 | 0.0042196 | 0.004561 | 0.0049021 | 0.0052429 | 0.0055834 | 0.0059236 | 0.0062636 | 0.0066034 | 0.0069399 | 0.0072794
CA | Commercial | Health | New | Food Preparation | Griddle | 0 | 0.00094351 | 0.0017001 | 0.0024419 | 0.0031634 | 0.0038649 | 0.0045467 | 0.0052205 | 0.0058751 | 0.0065222 | 0.0071506 | 0.0077663 | 0.0083753 | 0.008972 | 0.0095566 | 0.01013 | 0.010691 | 0.011241 | 0.01178 | 0.012308 | 0.012819 | 0.013326
CA | Commercial | Health | New | Office Equipment | Desktop Computer | 0 | 0.0029143 | 0.0051335 | 0.0072078 | 0.009128 | 0.010902 | 0.012537 | 0.014072 | 0.015482 | 0.016801 | 0.018007 | 0.019118 | 0.020155 | 0.021106 | 0.021977 | 0.022772 | 0.023495 | 0.024149 | 0.024739 | 0.025267 | 0.025727 | 0.026144
CA | Commercial | Health | New | Office Equipment | Laptop | 0 | 0.00064832 | 0.0011947 | 0.0017547 | 0.0023247 | 0.0029046 | 0.0034943 | 0.004103 | 0.004722 | 0.0053609 | 0.0060105 | 0.0066758 | 0.0073623 | 0.0080654 | 0.0087855 | 0.0095231 | 0.010278 | 0.011052 | 0.011844 | 0.012655 | 0.013479 | 0.014329
CA | Commercial | Health | New | Office Equipment | Server | 0 | 0.0087623 | 0.016043 | 0.023414 | 0.03082 | 0.038262 | 0.045736 | 0.05336 | 0.061018 | 0.068829 | 0.076676 | 0.08462 | 0.092724 | 0.10093 | 0.10924 | 0.11765 | 0.12617 | 0.1348 | 0.14354 | 0.15238 | 0.16127 | 0.17035
CA | Commercial | Health | New | Office Equipment | Monitor | 0 | 0.00050575 | 0.00091559 | 0.0013213 | 0.0017197 | 0.0021109 | 0.002495 | 0.0028782 | 0.0032543 | 0.0036298 | 0.0039982 | 0.0043629 | 0.0047271 | 0.0050877 | 0.0054447 | 0.0057982 | 0.0061483 | 0.006495 | 0.0068383 | 0.0071784 | 0.0075118 | 0.0078454
CA | Commercial | Health | New | Office Equipment | Printer/Copier/Fax | 0 | 0.00076678 | 0.0013939 | 0.0020199 | 0.00264 | 0.0032541 | 0.0038622 | 0.004474 | 0.0050797 | 0.0056894 | 0.006293 | 0.0068956 | 0.0075023 | 0.0081083 | 0.0087135 | 0.0093179 | 0.0099217 | 0.010525 | 0.011127 | 0.011729 | 0.012325 | 0.012927
CA | Commercial | Health | New | Office Equipment | POS Terminal | 0 | 0.00066168 | 0.0011923 | 0.0017125 | 0.0022185 | 0.0027104 | 0.0031886 | 0.0036611 | 0.0041202 | 0.004574 | 0.0050147 | 0.0054465 | 0.0058735 | 0.006292 | 0.006702 | 0.0071038 | 0.0074974 | 0.0078831 | 0.008261 | 0.0086313 | 0.00899 | 0.0093453
CA | Commercial | Health | New | Miscellaneous | Non-HVAC Motors | 0 | 0.021226 | 0.038247 | 0.054934 | 0.071166 | 0.086948 | 0.10229 | 0.11744 | 0.13217 | 0.14673 | 0.16087 | 0.17472 | 0.18842 | 0.20184 | 0.215 | 0.22788 | 0.24051 | 0.25288 | 0.26501 | 0.27688 | 0.28839 | 0.29979
CA | Commercial | Health | New | Miscellaneous | Pool Pump | 0 | 0 | 0 | 0 | 0 | 0 | 0 | 0 | 0 | 0 | 0 | 0 | 0 | 0 | 0 | 0 | 0 | 0 | 0 | 0 | 0 | 0
CA | Commercial | Health | New | Miscellaneous | Pool Heater | 0 | 0 | 0 | 0 | 0 | 0 | 0 | 0 | 0 | 0 | 0 | 0 | 0 | 0 | 0 | 0 | 0 | 0 | 0 | 0 | 0 | 0
CA | Commercial | Health | New | Miscellaneous | Clothes Washer | 0 | 2.6268e-05 | 4.7332e-05 | 6.7983e-05 | 8.8071e-05 | 0.0001076 | 0.00012658 | 0.00014534 | 0.00016357 | 0.00018158 | 0.00019908 | 0.00021622 | 0.00023317 | 0.00024979 | 0.00026606 | 0.00028201 | 0.00029764 | 0.00031295 | 0.00032796 | 0.00034265 | 0.00035689 | 0.000371
CA | Commercial | Health | New | Miscellaneous | Clothes Dryer | 0 | 0.00046486 | 0.00083763 | 0.0012031 | 0.0015586 | 0.0019042 | 0.0022401 | 0.0025721 | 0.0028946 | 0.0032135 | 0.0035231 | 0.0038264 | 0.0041264 | 0.0044204 | 0.0047085 | 0.0049908 | 0.0052673 | 0.0055383 | 0.0058038 | 0.0060639 | 0.0063159 | 0.0065655
CA | Commercial | Health | New | Miscellaneous | Electric Vehicle Chargers | 0 | 1.9069e-06 | 4.3846e-06 | 7.8601e-06 | 1.2851e-05 | 2.0019e-05 | 3.0555e-05 | 4.6088e-05 | 6.8445e-05 | 9.9932e-05 | 0.00014393 | 0.00019851 | 0.00026499 | 0.00034427 | 0.00043681 | 0.00054205 | 0.00066143 | 0.00079353 | 0.00093799 | 0.0010961 | 0.0012761 | 0.0014819
CA | Commercial | Health | New | Miscellaneous | Other Miscellaneous | 0 | 0.050739 | 0.095072 | 0.142 | 0.19129 | 0.24303 | 0.2973 | 0.35497 | 0.41541 | 0.47956 | 0.54673 | 0.61748 | 0.69245 | 0.77136 | 0.85439 | 0.94172 | 1.0335 | 1.13 | 1.2314 | 1.3379 | 1.4491 | 1.5664
CA | Commercial | Health | New | Generation | Solar PV | 0 | -0.0065658 | -0.012856 | -0.019993 | -0.027952 | -0.036865 | -0.046555 | -0.057237 | -0.068812 | -0.0813 | -0.094401 | -0.10828 | -0.1236 | -0.13956 | -0.15631 | -0.1736 | -0.19163 | -0.21037 | -0.22983 | -0.24998 | -0.27098 | -0.29248
CA | Commercial | College | Existing | Cooling | Air-Cooled Chiller | 0.094033 | 0.091128 | 0.088223 | 0.085337 | 0.082486 | 0.080211 | 0.077961 | 0.075747 | 0.073578 | 0.071464 | 0.069411 | 0.067424 | 0.065509 | 0.063669 | 0.061908 | 0.060255 | 0.058684 | 0.057208 | 0.055819 | 0.054509 | 0.05327 | 0.052096
CA | Commercial | College | Existing | Cooling | Water-Cooled Chiller | 0.31051 | 0.3043 | 0.29822 | 0.29225 | 0.28641 | 0.28253 | 0.27868 | 0.27488 | 0.27111 | 0.26738 | 0.26369 | 0.26004 | 0.25642 | 0.25285 | 0.24931 | 0.24592 | 0.24257 | 0.23926 | 0.23597 | 0.23272 | 0.22951 | 0.22632
CA | Commercial | College | Existing | Cooling | RTU | 0.1775 | 0.17395 | 0.16974 | 0.16554 | 0.16137 | 0.15828 | 0.15519 | 0.15209 | 0.14901 | 0.14593 | 0.14287 | 0.13984 | 0.13683 | 0.13393 | 0.13119 | 0.12864 | 0.12622 | 0.12391 | 0.12169 | 0.11957 | 0.11752 | 0.11554
CA | Commercial | College | Existing | Cooling | Packaged Terminal AC | 0.020939 | 0.02052 | 0.020109 | 0.019707 | 0.019313 | 0.019051 | 0.018792 | 0.018536 | 0.018282 | 0.01803 | 0.017781 | 0.017535 | 0.017291 | 0.01705 | 0.016811 | 0.016583 | 0.016357 | 0.016134 | 0.015912 | 0.015693 | 0.015476 | 0.015261
CA | Commercial | College | Existing | Cooling | Packaged Terminal HP | 0.015367 | 0.01506 | 0.014759 | 0.014464 | 0.014174 | 0.013982 | 0.013792 | 0.013604 | 0.013417 | 0.013233 | 0.01305 | 0.012869 | 0.01269 | 0.012513 | 0.012338 | 0.012171 | 0.012005 | 0.011841 | 0.011678 | 0.011518 | 0.011358 | 0.011201
CA | Commercial | College | Existing | Cooling | Air-Source Heat Pump | 0.057246 | 0.055919 | 0.054452 | 0.053001 | 0.05157 | 0.050495 | 0.04943 | 0.048378 | 0.047343 | 0.046327 | 0.045332 | 0.044361 | 0.043425 | 0.042533 | 0.041682 | 0.040886 | 0.040123 | 0.039389 | 0.038683 | 0.038001 | 0.037343 | 0.036705
CA | Commercial | College | Existing | Cooling | Geothermal Heat Pump | 0.032303 | 0.031392 | 0.030483 | 0.029584 | 0.028702 | 0.028027 | 0.027368 | 0.02673 | 0.026117 | 0.025531 | 0.024975 | 0.024451 | 0.023954 | 0.023483 | 0.023034 | 0.022616 | 0.022216 | 0.021831 | 0.021461 | 0.021103 | 0.020756 | 0.020421
CA | Commercial | College | Existing | Space Heating | Electric Furnace | 0 | 0 | 0 | 0 | 0 | 0 | 0 | 0 | 0 | 0 | 0 | 0 | 0 | 0 | 0 | 0 | 0 | 0 | 0 | 0 | 0 | 0
CA | Commercial | College | Existing | Space Heating | Electric Room Heat | 0.27583 | 0.27031 | 0.2649 | 0.26057 | 0.25441 | 0.24818 | 0.2421 | 0.23705 | 0.23036 | 0.2247 | 0.21916 | 0.21458 | 0.20849 | 0.20334 | 0.19831 | 0.19412 | 0.18857 | 0.18387 | 0.17928 | 0.17547 | 0.17043 | 0.16616
CA | Commercial | College | Existing | Space Heating | Packaged Terminal HP | 0.012717 | 0.012463 | 0.012213 | 0.012014 | 0.01173 | 0.011443 | 0.011162 | 0.010929 | 0.010621 | 0.01036 | 0.010105 | 0.0098931 | 0.0096123 | 0.0093749 | 0.0091431 | 0.0089501 | 0.0086938 | 0.0084772 | 0.0082656 | 0.0080898 | 0.0078575 | 0.0076607
CA | Commercial | College | Existing | Space Heating | Air-Source Heat Pump | 0.052637 | 0.051584 | 0.050502 | 0.049623 | 0.048394 | 0.047151 | 0.045935 | 0.044915 | 0.043586 | 0.042451 | 0.041343 | 0.040415 | 0.039209 | 0.038188 | 0.037197 | 0.03637 | 0.035292 | 0.03438 | 0.033494 | 0.032755 | 0.031792 | 0.030976
CA | Commercial | College | Existing | Space Heating | Geothermal Heat Pump | 0.032145 | 0.031447 | 0.030759 | 0.030195 | 0.029421 | 0.028642 | 0.027883 | 0.027248 | 0.02643 | 0.025735 | 0.025062 | 0.024503 | 0.023777 | 0.023164 | 0.022569 | 0.022073 | 0.021424 | 0.020875 | 0.020342 | 0.019898 | 0.019317 | 0.018825
CA | Commercial | College | Existing | Ventilation | Ventilation | 2.297 | 2.2252 | 2.1536 | 2.0826 | 2.0127 | 1.9416 | 1.8722 | 1.8049 | 1.7398 | 1.6772 | 1.6172 | 1.5599 | 1.5053 | 1.4535 | 1.4045 | 1.3584 | 1.315 | 1.2741 | 1.2355 | 1.1988 | 1.1639 | 1.131
CA | Commercial | College | Existing | Water Heating | Water Heater | 0.49857 | 0.4804 | 0.46261 | 0.44547 | 0.4287 | 0.41194 | 0.39554 | 0.37978 | 0.36435 | 0.34953 | 0.33601 | 0.32384 | 0.31277 | 0.30234 | 0.29279 | 0.28349 | 0.27462 | 0.26644 | 0.25888 | 0.2516 | 0.24479 | 0.23833
CA | Commercial | College | Existing | Interior Lighting | General Service Lighting | 0.19152 | 0.18248 | 0.17161 | 0.15953 | 0.14476 | 0.12951 | 0.11783 | 0.1088 | 0.10171 | 0.095684 | 0.090674 | 0.086341 | 0.082446 | 0.07901 | 0.075596 | 0.072462 | 0.069581 | 0.066929 | 0.064518 | 0.061844 | 0.059218 | 0.056681
CA | Commercial | College | Existing | Interior Lighting | Exempted Lighting | 0.001449 | 0.0013726 | 0.0012677 | 0.0011462 | 0.00099138 | 0.0008854 | 0.00081141 | 0.00075841 | 0.00071922 | 0.00068745 | 0.00065951 | 0.00063204 | 0.00060342 | 0.00057709 | 0.00054863 | 0.00051862 | 0.00048955 | 0.00046263 | 0.00044344 | 0.00042817 | 0.00041526 | 0.00040368
CA | Commercial | College | Existing | Interior Lighting | High-Bay Lighting | 0.12013 | 0.11595 | 0.11172 | 0.10746 | 0.10288 | 0.098319 | 0.093785 | 0.089299 | 0.084875 | 0.080316 | 0.075844 | 0.071468 | 0.067462 | 0.063785 | 0.060259 | 0.057025 | 0.054052 | 0.051314 | 0.048784 | 0.046443 | 0.044285 | 0.042293
CA | Commercial | College | Existing | Interior Lighting | Linear Lighting | 0.68315 | 0.66642 | 0.64918 | 0.63165 | 0.61175 | 0.59175 | 0.57181 | 0.55205 | 0.53254 | 0.51165 | 0.49115 | 0.4711 | 0.45151 | 0.4324 | 0.41262 | 0.39338 | 0.37469 | 0.35654 | 0.33893 | 0.32186 | 0.30695 | 0.29366
CA | Commercial | College | Existing | Exterior Lighting | General Service Lighting | 0.038965 | 0.037056 | 0.034747 | 0.032177 | 0.028992 | 0.025698 | 0.02319 | 0.02126 | 0.019758 | 0.018486 | 0.017435 | 0.01653 | 0.015719 | 0.015009 | 0.014293 | 0.013638 | 0.013039 | 0.012489 | 0.011993 | 0.011434 | 0.010884 | 0.010352
CA | Commercial | College | Existing | Exterior Lighting | Area Lighting | 0.0007898 | 0.00076431 | 0.00073849 | 0.00071247 | 0.00068418 | 0.00065587 | 0.00062764 | 0.00059959 | 0.0005718 | 0.00054279 | 0.00051418 | 0.00048603 | 0.00046017 | 0.00043636 | 0.00041334 | 0.00039216 | 0.00037263 | 0.00035458 | 0.00033786 | 0.00032232 | 0.00030797 | 0.00029468
CA | Commercial | College | Existing | Exterior Lighting | Linear Lighting | 0.063845 | 0.062281 | 0.06067 | 0.059032 | 0.057172 | 0.055303 | 0.05344 | 0.051593 | 0.049769 | 0.047817 | 0.045901 | 0.044027 | 0.042196 | 0.040411 | 0.038562 | 0.036764 | 0.035017 | 0.033321 | 0.031675 | 0.030079 | 0.028686 | 0.027445
CA | Commercial | College | Existing | Refrigeration | Walk-in Refrigerator/Freezer | 0.0096762 | 0.0098435 | 0.010014 | 0.010187 | 0.010363 | 0.010542 | 0.010725 | 0.01091 | 0.011099 | 0.011291 | 0.011486 | 0.011685 | 0.011887 | 0.012093 | 0.012302 | 0.012515 | 0.012731 | 0.012951 | 0.013175 | 0.013403 | 0.013635 | 0.013871
CA | Commercial | College | Existing | Refrigeration | Reach-in Refrigerator/Freezer | 0.0172 | 0.017297 | 0.017394 | 0.017491 | 0.01759 | 0.017688 | 0.017788 | 0.017887 | 0.017988 | 0.018089 | 0.01819 | 0.018293 | 0.018395 | 0.018499 | 0.018602 | 0.018707 | 0.018812 | 0.018917 | 0.019024 | 0.01913 | 0.019238 | 0.019346
CA | Commercial | College | Existing | Refrigeration | Glass Door Display | 0.024171 | 0.023921 | 0.023675 | 0.023431 | 0.023189 | 0.02295 | 0.022714 | 0.02248 | 0.022248 | 0.022019 | 0.021792 | 0.021567 | 0.021345 | 0.021125 | 0.020907 | 0.020691 | 0.020478 | 0.020267 | 0.020058 | 0.019851 | 0.019647 | 0.019444
CA | Commercial | College | Existing | Refrigeration | Open Display Case | 0.069256 | 0.068542 | 0.067835 | 0.067136 | 0.066444 | 0.065759 | 0.065082 | 0.064411 | 0.063747 | 0.06309 | 0.062439 | 0.061796 | 0.061159 | 0.060528 | 0.059905 | 0.059287 | 0.058676 | 0.058071 | 0.057473 | 0.05688 | 0.056294 | 0.055714
CA | Commercial | College | Existing | Refrigeration | Icemaker | 0.091612 | 0.090668 | 0.089733 | 0.088808 | 0.087893 | 0.086987 | 0.08609 | 0.085203 | 0.084325 | 0.083455 | 0.082595 | 0.081744 | 0.080901 | 0.080067 | 0.079242 | 0.078425 | 0.077617 | 0.076817 | 0.076025 | 0.075241 | 0.074466 | 0.073698
CA | Commercial | College | Existing | Refrigeration | Vending Machine | 0.040798 | 0.040594 | 0.040391 | 0.040189 | 0.039988 | 0.039788 | 0.039589 | 0.039391 | 0.039194 | 0.038998 | 0.038803 | 0.038609 | 0.038416 | 0.038224 | 0.038033 | 0.037842 | 0.037653 | 0.037465 | 0.037277 | 0.037091 | 0.036905 | 0.036721
CA | Commercial | College | Existing | Food Preparation | Oven | 0.070135 | 0.068733 | 0.067358 | 0.066011 | 0.064691 | 0.063397 | 0.062129 | 0.060886 | 0.059669 | 0.058475 | 0.057306 | 0.05616 | 0.055036 | 0.053936 | 0.052857 | 0.0518 | 0.050764 | 0.049749 | 0.048754 | 0.047778 | 0.046823 | 0.045886
CA | Commercial | College | Existing | Food Preparation | Fryer | 0.027346 | 0.026799 | 0.026263 | 0.025738 | 0.025223 | 0.024719 | 0.024225 | 0.02374 | 0.023265 | 0.0228 | 0.022344 | 0.021897 | 0.021459 | 0.02103 | 0.020609 | 0.020197 | 0.019793 | 0.019397 | 0.019009 | 0.018629 | 0.018257 | 0.017891
CA | Commercial | College | Existing | Food Preparation | Dishwasher | 0.047194 | 0.04625 | 0.045325 | 0.044418 | 0.04353 | 0.042659 | 0.041806 | 0.04097 | 0.040151 | 0.039348 | 0.038561 | 0.037789 | 0.037034 | 0.036293 | 0.035567 | 0.034856 | 0.034159 | 0.033475 | 0.032806 | 0.03215 | 0.031507 | 0.030877
CA | Commercial | College | Existing | Food Preparation | Hot Food Container | 0.0070836 | 0.006942 | 0.0068031 | 0.0066671 | 0.0065337 | 0.006403 | 0.006275 | 0.0061495 | 0.0060265 | 0.005906 | 0.0057878 | 0.0056721 | 0.0055586 | 0.0054475 | 0.0053385 | 0.0052317 | 0.0051271 | 0.0050246 | 0.0049241 | 0.0048256 | 0.0047291 | 0.0046345
CA | Commercial | College | Existing | Food Preparation | Steamer | 0.018703 | 0.018329 | 0.017963 | 0.017604 | 0.017251 | 0.016906 | 0.016568 | 0.016237 | 0.015912 | 0.015594 | 0.015282 | 0.014976 | 0.014677 | 0.014383 | 0.014096 | 0.013814 | 0.013537 | 0.013267 | 0.013001 | 0.012741 | 0.012487 | 0.012237
CA | Commercial | College | Existing | Food Preparation | Griddle | 0.041352 | 0.040525 | 0.039714 | 0.03892 | 0.038142 | 0.037379 | 0.036631 | 0.035899 | 0.035181 | 0.034477 | 0.033788 | 0.033112 | 0.03245 | 0.031801 | 0.031165 | 0.030541 | 0.02993 | 0.029332 | 0.028745 | 0.02817 | 0.027607 | 0.027055
CA | Commercial | College | Existing | Office Equipment | Desktop Computer | 0.486 | 0.46559 | 0.44604 | 0.42732 | 0.40937 | 0.39218 | 0.37572 | 0.35994 | 0.34483 | 0.33035 | 0.31648 | 0.30319 | 0.29046 | 0.27826 | 0.26658 | 0.25538 | 0.24466 | 0.23439 | 0.22454 | 0.21512 | 0.20608 | 0.19743
CA | Commercial | College | Existing | Office Equipment | Laptop | 0.10335 | 0.10358 | 0.1038 | 0.10403 | 0.10426 | 0.10449 | 0.10472 | 0.10495 | 0.10518 | 0.10541 | 0.10564 | 0.10587 | 0.1061 | 0.10633 | 0.10657 | 0.1068 | 0.10703 | 0.10727 | 0.1075 | 0.10774 | 0.10797 | 0.10821
CA | Commercial | College | Existing | Office Equipment | Server | 0.1867 | 0.18703 | 0.18735 | 0.18768 | 0.188 | 0.18833 | 0.18866 | 0.18898 | 0.18931 | 0.18964 | 0.18997 | 0.1903 | 0.19063 | 0.19096 | 0.19129 | 0.19162 | 0.19195 | 0.19228 | 0.19262 | 0.19295 | 0.19329 | 0.19362
CA | Commercial | College | Existing | Office Equipment | Monitor | 0.082062 | 0.080799 | 0.079555 | 0.078331 | 0.077125 | 0.075938 | 0.074769 | 0.073618 | 0.072484 | 0.071369 | 0.07027 | 0.069188 | 0.068123 | 0.067075 | 0.066042 | 0.065026 | 0.064025 | 0.063039 | 0.062069 | 0.061113 | 0.060173 | 0.059246
CA | Commercial | College | Existing | Office Equipment | Printer/Copier/Fax | 0.073353 | 0.073044 | 0.072736 | 0.072429 | 0.072123 | 0.071819 | 0.071516 | 0.071215 | 0.070914 | 0.070615 | 0.070317 | 0.070021 | 0.069725 | 0.069431 | 0.069138 | 0.068847 | 0.068556 | 0.068267 | 0.067979 | 0.067693 | 0.067407 | 0.067123
CA | Commercial | College | Existing | Office Equipment | POS Terminal | 0.076956 | 0.075492 | 0.074055 | 0.072646 | 0.071263 | 0.069907 | 0.068576 | 0.067271 | 0.065991 | 0.064735 | 0.063503 | 0.062294 | 0.061108 | 0.059945 | 0.058804 | 0.057685 | 0.056587 | 0.05551 | 0.054454 | 0.053417 | 0.052401 | 0.051403
CA | Commercial | College | Existing | Miscellaneous | Non-HVAC Motors | 0.07437 | 0.072883 | 0.071425 | 0.069997 | 0.068597 | 0.067225 | 0.06588 | 0.064563 | 0.063272 | 0.062006 | 0.060766 | 0.059551 | 0.05836 | 0.057193 | 0.056049 | 0.054928 | 0.053829 | 0.052753 | 0.051698 | 0.050664 | 0.04965 | 0.048657
CA | Commercial | College | Existing | Miscellaneous | Pool Pump | 0.031788 | 0.030808 | 0.029713 | 0.028546 | 0.027339 | 0.026112 | 0.024882 | 0.023864 | 0.023005 | 0.022264 | 0.021612 | 0.021028 | 0.020496 | 0.020004 | 0.019544 | 0.019109 | 0.018694 | 0.018296 | 0.017913 | 0.017541 | 0.017181 | 0.01683
CA | Commercial | College | Existing | Miscellaneous | Pool Heater | 0.090912 | 0.089094 | 0.087312 | 0.085566 | 0.083855 | 0.082178 | 0.080534 | 0.078923 | 0.077345 | 0.075798 | 0.074282 | 0.072796 | 0.07134 | 0.069914 | 0.068515 | 0.067145 | 0.065802 | 0.064486 | 0.063196 | 0.061932 | 0.060694 | 0.05948
CA | Commercial | College | Existing | Miscellaneous | Clothes Washer | 9.1402e-05 | 8.9574e-05 | 8.7782e-05 | 8.6026e-05 | 8.4306e-05 | 8.262e-05 | 8.0967e-05 | 7.9348e-05 | 7.7761e-05 | 7.6206e-05 | 7.4682e-05 | 7.3188e-05 | 7.1724e-05 | 7.029e-05 | 6.8884e-05 | 6.7506e-05 | 6.6156e-05 | 6.4833e-05 | 6.3536e-05 | 6.2266e-05 | 6.102e-05 | 5.98e-05
CA | Commercial | College | Existing | Miscellaneous | Clothes Dryer | 0.0012884 | 0.0012627 | 0.0012374 | 0.0012127 | 0.0011884 | 0.0011646 | 0.0011414 | 0.0011185 | 0.0010962 | 0.0010742 | 0.0010528 | 0.0010317 | 0.0010111 | 0.00099084 | 0.00097102 | 0.0009516 | 0.00093257 | 0.00091392 | 0.00089564 | 0.00087773 | 0.00086017 | 0.00084297
CA | Commercial | College | Existing | Miscellaneous | Electric Vehicle Chargers | 0 | 0 | 0 | 0 | 0 | 0 | 0 | 0 | 0 | 0 | 0 | 0 | 0 | 0 | 0 | 0 | 0 | 0 | 0 | 0 | 0 | 0
CA | Commercial | College | Existing | Miscellaneous | Other Miscellaneous | 0.5469 | 0.55733 | 0.56796 | 0.5788 | 0.58984 | 0.60109 | 0.61256 | 0.62425 | 0.63615 | 0.64829 | 0.66066 | 0.67326 | 0.68611 | 0.69919 | 0.71253 | 0.72613 | 0.73998 | 0.75409 | 0.76848 | 0.78314 | 0.79808 | 0.81331
CA | Commercial | College | Existing | Generation | Solar PV | -0.27784 | -0.30562 | -0.32545 | -0.34533 | -0.36524 | -0.38638 | -0.40647 | -0.42653 | -0.44654 | -0.46574 | -0.48339 | -0.5003 | -0.51899 | -0.53606 | -0.55239 | -0.56722 | -0.58139 | -0.5949 | -0.60778 | -0.62005 | -0.63242 | -0.6435
CA | Commercial | College | New | Cooling | Air-Cooled Chiller | 0 | 0.0012256 | 0.0022179 | 0.0031897 | 0.0041342 | 0.0050851 | 0.0060213 | 0.006957 | 0.0078778 | 0.0087983 | 0.0097037 | 0.010601 | 0.011499 | 0.012389 | 0.013271 | 0.014152 | 0.015027 | 0.015895 | 0.016756 | 0.017609 | 0.018449 | 0.019289
CA | Commercial | College | New | Cooling | Water-Cooled Chiller | 0 | 0.0054984 | 0.0099499 | 0.014309 | 0.018546 | 0.022812 | 0.027012 | 0.03121 | 0.035341 | 0.03947 | 0.043532 | 0.047559 | 0.051586 | 0.055578 | 0.059536 | 0.06349 | 0.067413 | 0.071305 | 0.075167 | 0.078998 | 0.082762 | 0.086531
CA | Commercial | College | New | Cooling | RTU | 0 | 0.0037061 | 0.0063214 | 0.0088826 | 0.011372 | 0.013881 | 0.016352 | 0.018821 | 0.021251 | 0.02368 | 0.02607 | 0.028439 | 0.030808 | 0.0331 | 0.035378 | 0.037659 | 0.039926 | 0.042179 | 0.044418 | 0.046641 | 0.048829 | 0.051021
CA | Commercial | College | New | Cooling | Packaged Terminal AC | 0 | 0.00048945 | 0.00088571 | 0.0012738 | 0.0016509 | 0.0020307 | 0.0024046 | 0.0027782 | 0.0031459 | 0.0035135 | 0.0038751 | 0.0042336 | 0.004592 | 0.0049474 | 0.0052997 | 0.0056517 | 0.0060009 | 0.0063474 | 0.0066912 | 0.0070322 | 0.0073673 | 0.0077028
CA | Commercial | College | New | Cooling | Packaged Terminal HP | 0 | 0.00035922 | 0.00065005 | 0.00093485 | 0.0012117 | 0.0014904 | 0.0017648 | 0.002039 | 0.0023089 | 0.0025787 | 0.002844 | 0.0031071 | 0.0033702 | 0.003631 | 0.0038896 | 0.0041479 | 0.0044042 | 0.0046585 | 0.0049108 | 0.0051611 | 0.005407 | 0.0056532
CA | Commercial | College | New | Cooling | Air-Source Heat Pump | 0 | 0.0011208 | 0.0019446 | 0.0027512 | 0.0035353 | 0.0043254 | 0.0051033 | 0.0058807 | 0.0066458 | 0.0074106 | 0.008163 | 0.0089089 | 0.0096447 | 0.010375 | 0.0111 | 0.011824 | 0.012544 | 0.013258 | 0.013968 | 0.014671 | 0.015364 | 0.016057
CA | Commercial | College | New | Cooling | Geothermal Heat Pump | 0 | 0.00058065 | 0.0010508 | 0.0015111 | 0.0019586 | 0.0024091 | 0.0028526 | 0.0032959 | 0.0037321 | 0.0041682 | 0.0045972 | 0.0050225 | 0.0054477 | 0.0058692 | 0.0062872 | 0.0067048 | 0.0071191 | 0.0075302 | 0.007938 | 0.0083425 | 0.0087401 | 0.0091381
CA | Commercial | College | New | Space Heating | Electric Furnace | 0 | 0 | 0 | 0 | 0 | 0 | 0 | 0 | 0 | 0 | 0 | 0 | 0 | 0 | 0 | 0 | 0 | 0 | 0 | 0 | 0 | 0
CA | Commercial | College | New | Space Heating | Electric Room Heat | 0 | 0.0064476 | 0.011668 | 0.016842 | 0.021748 | 0.026454 | 0.030978 | 0.03553 | 0.039641 | 0.043786 | 0.047763 | 0.051807 | 0.055368 | 0.059003 | 0.062516 | 0.066159 | 0.069178 | 0.072338 | 0.075388 | 0.078627 | 0.08113 | 0.083863
CA | Commercial | College | New | Space Heating | Packaged Terminal HP | 0 | 0.00029727 | 0.00053793 | 0.00077649 | 0.0010027 | 0.0012197 | 0.0014282 | 0.0016381 | 0.0018276 | 0.0020188 | 0.0022021 | 0.0023886 | 0.0025527 | 0.0027203 | 0.0028823 | 0.0030502 | 0.0031895 | 0.0033351 | 0.0034757 | 0.0036251 | 0.0037405 | 0.0038665
CA | Commercial | College | New | Space Heating | Air-Source Heat Pump | 0 | 0.0012304 | 0.0021973 | 0.0031558 | 0.0040644 | 0.0049358 | 0.0057736 | 0.0066167 | 0.0073778 | 0.0081454 | 0.0088818 | 0.0096309 | 0.010287 | 0.010957 | 0.011605 | 0.012277 | 0.012834 | 0.013418 | 0.013981 | 0.014579 | 0.015041 | 0.015546
CA | Commercial | College | New | Space Heating | Geothermal Heat Pump | 0 | 0.00072793 | 0.0013173 | 0.0019014 | 0.0024553 | 0.0029866 | 0.0034974 | 0.0040113 | 0.0044754 | 0.0049434 | 0.0053924 | 0.005849 | 0.006251 | 0.0066613 | 0.007058 | 0.0074693 | 0.0078102 | 0.0081669 | 0.0085112 | 0.0088769 | 0.0091595 | 0.0094681
CA | Commercial | College | New | Ventilation | Ventilation | 0 | 0.03925 | 0.071038 | 0.10208 | 0.13245 | 0.1601 | 0.18696 | 0.21346 | 0.23918 | 0.26462 | 0.2893 | 0.31354 | 0.33748 | 0.36092 | 0.38385 | 0.40629 | 0.42826 | 0.44956 | 0.47027 | 0.4903 | 0.50956 | 0.52866
CA | Commercial | College | New | Water Heating | Water Heater | 0 | 0.0083192 | 0.015054 | 0.02165 | 0.028061 | 0.03429 | 0.040339 | 0.046308 | 0.052103 | 0.057822 | 0.063372 | 0.068803 | 0.074167 | 0.079416 | 0.084553 | 0.089581 | 0.094501 | 0.098212 | 0.10184 | 0.10537 | 0.10873 | 0.112
CA | Commercial | College | New | Interior Lighting | General Service Lighting | 0 | 0.0026556 | 0.0048055 | 0.0069109 | 0.0086722 | 0.010383 | 0.012045 | 0.013685 | 0.015277 | 0.016687 | 0.017987 | 0.019212 | 0.020378 | 0.021514 | 0.02247 | 0.023394 | 0.024287 | 0.025151 | 0.026006 | 0.026616 | 0.027271 | 0.027944
CA | Commercial | College | New | Interior Lighting | Exempted Lighting | 0 | 2.0295e-05 | 3.6726e-05 | 5.2816e-05 | 6.6082e-05 | 7.8971e-05 | 9.1489e-05 | 0.00010384 | 0.00011583 | 0.00012644 | 0.00013575 | 0.00014425 | 0.00015217 | 0.00016 | 0.00016618 | 0.00017059 | 0.00017549 | 0.00018049 | 0.00018642 | 0.00019237 | 0.00019819 | 0.000204
CA | Commercial | College | New | Interior Lighting | High-Bay Lighting | 0 | 0.0014152 | 0.0025609 | 0.0036829 | 0.0046299 | 0.0055501 | 0.0064438 | 0.0073256 | 0.0081816 | 0.0089506 | 0.0096968 | 0.010427 | 0.011121 | 0.011781 | 0.012336 | 0.012871 | 0.013388 | 0.013887 | 0.01437 | 0.014836 | 0.015289 | 0.01574
CA | Commercial | College | New | Interior Lighting | Linear Lighting | 0 | 0.012308 | 0.022272 | 0.03203 | 0.040235 | 0.048207 | 0.055949 | 0.063588 | 0.071004 | 0.077592 | 0.083985 | 0.090241 | 0.096418 | 0.10246 | 0.10791 | 0.11325 | 0.11847 | 0.12358 | 0.12858 | 0.13347 | 0.13751 | 0.14107
CA | Commercial | College | New | Exterior Lighting | General Service Lighting | 0 | 0.0005157 | 0.00093322 | 0.0013421 | 0.0016733 | 0.001995 | 0.0023075 | 0.0026159 | 0.0029152 | 0.0031752 | 0.0034122 | 0.0036332 | 0.0038418 | 0.0040447 | 0.0042046 | 0.0043582 | 0.004506 | 0.0046485 | 0.0047898 | 0.0048751 | 0.0049726 | 0.0050746
CA | Commercial | College | New | Exterior Lighting | Area Lighting | 0 | 1.0831e-05 | 1.96e-05 | 2.8188e-05 | 3.5446e-05 | 4.2498e-05 | 4.9347e-05 | 5.6104e-05 | 6.2665e-05 | 6.8543e-05 | 7.4248e-05 | 7.9831e-05 | 8.5136e-05 | 9.0175e-05 | 9.4407e-05 | 9.8485e-05 | 0.00010242 | 0.00010622 | 0.00010989 | 0.00011343 | 0.00011687 | 0.0001203
CA | Commercial | College | New | Exterior Lighting | Linear Lighting | 0 | 0.0011502 | 0.0020815 | 0.0029934 | 0.0037602 | 0.0045052 | 0.0052288 | 0.0059427 | 0.0066358 | 0.0072514 | 0.0078489 | 0.0084336 | 0.0090109 | 0.0095759 | 0.010085 | 0.010584 | 0.011072 | 0.011549 | 0.012016 | 0.012474 | 0.012851 | 0.013184
CA | Commercial | College | New | Refrigeration | Walk-in Refrigerator/Freezer | 0 | 0.0002348 | 0.00044106 | 0.00065843 | 0.00088588 | 0.0011237 | 0.0013723 | 0.0016353 | 0.00191 | 0.0022003 | 0.0025032 | 0.0028212 | 0.0031569 | 0.0035089 | 0.0038781 | 0.0042651 | 0.0046706 | 0.0050954 | 0.0055403 | 0.0060061 | 0.0064909 | 0.007001
CA | Commercial | College | New | Refrigeration | Reach-in Refrigerator/Freezer | 0 | 0.00041257 | 0.0007661 | 0.0011305 | 0.0015036 | 0.0018854 | 0.002276 | 0.0026811 | 0.0030954 | 0.003525 | 0.0039643 | 0.0044165 | 0.0048852 | 0.0053677 | 0.0058643 | 0.0063754 | 0.0069014 | 0.0074426 | 0.0079995 | 0.0085725 | 0.009158 | 0.0097642
CA | Commercial | College | New | Refrigeration | Glass Door Display | 0 | 0.00056888 | 0.0010365 | 0.0015009 | 0.0019587 | 0.0024099 | 0.0028545 | 0.0032994 | 0.0037377 | 0.0041765 | 0.0046088 | 0.0050382 | 0.0054682 | 0.0058954 | 0.0063199 | 0.0067417 | 0.0071609 | 0.0075774 | 0.0079915 | 0.008403 | 0.0088084 | 0.0092152
CA | Commercial | College | New | Refrigeration | Open Display Case | 0 | 0.00163 | 0.0029699 | 0.0043005 | 0.0056122 | 0.006905 | 0.008179 | 0.0094537 | 0.01071 | 0.011967 | 0.013206 | 0.014436 | 0.015668 | 0.016892 | 0.018108 | 0.019317 | 0.020518 | 0.021712 | 0.022898 | 0.024077 | 0.025239 | 0.026404
CA | Commercial | College | New | Refrigeration | Icemaker | 0 | 0.0021562 | 0.0039286 | 0.0056887 | 0.0074238 | 0.009134 | 0.010819 | 0.012505 | 0.014167 | 0.01583 | 0.017469 | 0.019096 | 0.020726 | 0.022345 | 0.023954 | 0.025553 | 0.027141 | 0.02872 | 0.03029 | 0.03185 | 0.033386 | 0.034928
CA | Commercial | College | New | Refrigeration | Vending Machine | 0 | 0.00096023 | 0.0017496 | 0.0025334 | 0.0033061 | 0.0040677 | 0.0048182 | 0.0055691 | 0.0063091 | 0.0070497 | 0.0077794 | 0.0085041 | 0.00923 | 0.0099511 | 0.010668 | 0.01138 | 0.012087 | 0.01279 | 0.013489 | 0.014184 | 0.014868 | 0.015555
CA | Commercial | College | New | Food Preparation | Oven | 0 | 0.0016698 | 0.0030775 | 0.0045077 | 0.0059506 | 0.007406 | 0.0088738 | 0.010375 | 0.011889 | 0.013439 | 0.015001 | 0.016588 | 0.018212 | 0.019861 | 0.021537 | 0.02324 | 0.02497 | 0.026728 | 0.028514 | 0.030329 | 0.032159 | 0.034033
CA | Commercial | College | New | Food Preparation | Fryer | 0 | 0.00063924 | 0.0011568 | 0.0016636 | 0.0021562 | 0.0026348 | 0.0030996 | 0.0035583 | 0.0040035 | 0.004443 | 0.0048695 | 0.0052868 | 0.0056989 | 0.0061022 | 0.006497 | 0.0068833 | 0.0072614 | 0.0076314 | 0.0079935 | 0.0083479 | 0.0086909 | 0.0090302
CA | Commercial | College | New | Food Preparation | Dishwasher | 0 | 0.0011236 | 0.0020709 | 0.0030332 | 0.0040041 | 0.0049835 | 0.0059711 | 0.0069814 | 0.0080004 | 0.0090428 | 0.010094 | 0.011162 | 0.012255 | 0.013365 | 0.014492 | 0.015638 | 0.016802 | 0.017985 | 0.019187 | 0.020408 | 0.02164 | 0.0229
CA | Commercial | College | New | Food Preparation | Hot Food Container | 0 | 0.00016865 | 0.00031083 | 0.00045528 | 0.00060101 | 0.00074801 | 0.00089625 | 0.0010479 | 0.0012008 | 0.0013573 | 0.0015151 | 0.0016754 | 0.0018394 | 0.002006 | 0.0021753 | 0.0023472 | 0.002522 | 0.0026995 | 0.0028799 | 0.0030632 | 0.0032481 | 0.0034373
CA | Commercial | College | New | Food Preparation | Steamer | 0 | 0.00044529 | 0.0008207 | 0.0012021 | 0.0015869 | 0.001975 | 0.0023664 | 0.0027668 | 0.0031706 | 0.0035838 | 0.0040004 | 0.0044236 | 0.0048566 | 0.0052965 | 0.0057435 | 0.0061976 | 0.0066589 | 0.0071277 | 0.007604 | 0.008088 | 0.0085761 | 0.0090757
CA | Commercial | College | New | Food Preparation | Griddle | 0 | 0.00096663 | 0.0017492 | 0.0025156 | 0.0032605 | 0.0039842 | 0.0046871 | 0.0053807 | 0.006054 | 0.0067185 | 0.0073634 | 0.0079945 | 0.0086176 | 0.0092275 | 0.0098245 | 0.010409 | 0.01098 | 0.01154 | 0.012087 | 0.012623 | 0.013142 | 0.013655
CA | Commercial | College | New | Office Equipment | Desktop Computer | 0 | 0.011106 | 0.019646 | 0.027619 | 0.034995 | 0.041803 | 0.048075 | 0.05395 | 0.059339 | 0.064374 | 0.06897 | 0.073201 | 0.077136 | 0.080742 | 0.084037 | 0.087036 | 0.089757 | 0.092214 | 0.094422 | 0.096395 | 0.098104 | 0.099647
CA | Commercial | College | New | Office Equipment | Laptop | 0 | 0.0024706 | 0.004572 | 0.0067239 | 0.0089123 | 0.011137 | 0.013399 | 0.01573 | 0.018099 | 0.02054 | 0.023022 | 0.025561 | 0.028177 | 0.030854 | 0.033594 | 0.036398 | 0.039267 | 0.042202 | 0.045205 | 0.048278 | 0.0514 | 0.054616
CA | Commercial | College | New | Office Equipment | Server | 0 | 0.0044346 | 0.0081541 | 0.011915 | 0.015693 | 0.019485 | 0.023291 | 0.027168 | 0.03106 | 0.035025 | 0.039005 | 0.04303 | 0.047131 | 0.051279 | 0.055476 | 0.059721 | 0.064016 | 0.068362 | 0.072758 | 0.077207 | 0.081674 | 0.08623
CA | Commercial | College | New | Office Equipment | Monitor | 0 | 0.0019273 | 0.003504 | 0.0050628 | 0.0065929 | 0.0080942 | 0.009567 | 0.011034 | 0.012473 | 0.013908 | 0.015314 | 0.016705 | 0.018092 | 0.019463 | 0.020819 | 0.022161 | 0.023488 | 0.024801 | 0.0261 | 0.027385 | 0.028645 | 0.029903
CA | Commercial | College | New | Office Equipment | Printer/Copier/Fax | 0 | 0.0017299 | 0.0031583 | 0.0045824 | 0.0059921 | 0.0073873 | 0.0087678 | 0.010155 | 0.011527 | 0.012906 | 0.01427 | 0.015631 | 0.016999 | 0.018364 | 0.019726 | 0.021085 | 0.022441 | 0.023794 | 0.025144 | 0.026492 | 0.027826 | 0.029169
CA | Commercial | College | New | Office Equipment | POS Terminal | 0 | 0.0017989 | 0.0032553 | 0.0046815 | 0.0060678 | 0.0074147 | 0.0087228 | 0.010014 | 0.011267 | 0.012503 | 0.013703 | 0.014878 | 0.016037 | 0.017173 | 0.018283 | 0.019371 | 0.020435 | 0.021476 | 0.022495 | 0.023492 | 0.024457 | 0.025412
CA | Commercial | College | New | Miscellaneous | Non-HVAC Motors | 0 | 0.0017385 | 0.0031459 | 0.0045242 | 0.0058639 | 0.0071655 | 0.0084297 | 0.009677 | 0.010888 | 0.012083 | 0.013243 | 0.014378 | 0.015499 | 0.016595 | 0.017669 | 0.01872 | 0.019748 | 0.020754 | 0.021739 | 0.022703 | 0.023636 | 0.024558
CA | Commercial | College | New | Miscellaneous | Pool Pump | 0 | 0.00060058 | 0.0010868 | 0.001563 | 0.0020258 | 0.0024755 | 0.0029122 | 0.0033431 | 0.0037614 | 0.0041743 | 0.004575 | 0.0049671 | 0.0053542 | 0.0057332 | 0.0061041 | 0.006467 | 0.0068223 | 0.0071699 | 0.0075101 | 0.007843 | 0.0081653 | 0.0084841
CA | Commercial | College | New | Miscellaneous | Pool Heater | 0 | 0.0021251 | 0.0038456 | 0.0055305 | 0.0071682 | 0.0087593 | 0.010305 | 0.011829 | 0.01331 | 0.014771 | 0.016188 | 0.017576 | 0.018946 | 0.020287 | 0.021599 | 0.022883 | 0.02414 | 0.025371 | 0.026574 | 0.027752 | 0.028893 | 0.030021
CA | Commercial | College | New | Miscellaneous | Clothes Washer | 0 | 2.1366e-06 | 3.8663e-06 | 5.5603e-06 | 7.2067e-06 | 8.8065e-06 | 1.036e-05 | 1.1893e-05 | 1.3381e-05 | 1.485e-05 | 1.6276e-05 | 1.767e-05 | 1.9048e-05 | 2.0396e-05 | 2.1715e-05 | 2.3007e-05 | 2.427e-05 | 2.5507e-05 | 2.6717e-05 | 2.7902e-05 | 2.9048e-05 | 3.0182e-05
CA | Commercial | College | New | Miscellaneous | Clothes Dryer | 0 | 3.0118e-05 | 5.4502e-05 | 7.838e-05 | 0.00010159 | 0.00012414 | 0.00014604 | 0.00016765 | 0.00018863 | 0.00020934 | 0.00022943 | 0.00024909 | 0.00026851 | 0.00028751 | 0.00030611 | 0.00032431 | 0.00034213 | 0.00035956 | 0.00037662 | 0.00039332 | 0.00040948 | 0.00042546
CA | Commercial | College | New | Miscellaneous | Electric Vehicle Chargers | 0 | 0 | 0 | 0 | 0 | 0 | 0 | 0 | 0 | 0 | 0 | 0 | 0 | 0 | 0 | 0 | 0 | 0 | 0 | 0 | 0 | 0
CA | Commercial | College | New | Miscellaneous | Other Miscellaneous | 0 | 0.013294 | 0.025016 | 0.03741 | 0.050422 | 0.064071 | 0.07838 | 0.093565 | 0.10947 | 0.12633 | 0.14398 | 0.16255 | 0.18221 | 0.20288 | 0.22462 | 0.24747 | 0.27147 | 0.29668 | 0.32315 | 0.35093 | 0.37992 | 0.41049
CA | Commercial | College | New | Generation | Solar PV | 0 | -0.0072897 | -0.014334 | -0.02232 | -0.031221 | -0.041185 | -0.05201 | -0.063931 | -0.076843 | -0.090757 | -0.10535 | -0.12079 | -0.13783 | -0.15555 | -0.17414 | -0.19331 | -0.21329 | -0.23405 | -0.25557 | -0.27785 | -0.30106 | -0.32479
CA | Commercial | School | Existing | Cooling | Air-Cooled Chiller | 0.20836 | 0.2023 | 0.19622 | 0.19015 | 0.18414 | 0.17939 | 0.17468 | 0.17004 | 0.16548 | 0.16102 | 0.15668 | 0.15248 | 0.14842 | 0.14452 | 0.14079 | 0.13728 | 0.13395 | 0.13082 | 0.12788 | 0.12511 | 0.1225 | 0.12002
CA | Commercial | School | Existing | Cooling | Water-Cooled Chiller | 0.68805 | 0.67554 | 0.66326 | 0.6512 | 0.63936 | 0.63187 | 0.62443 | 0.61704 | 0.60972 | 0.60245 | 0.59523 | 0.58807 | 0.58098 | 0.57393 | 0.56695 | 0.5603 | 0.55369 | 0.54713 | 0.54062 | 0.53417 | 0.52776 | 0.52139
CA | Commercial | School | Existing | Cooling | RTU | 1.2184 | 1.1963 | 1.1694 | 1.1426 | 1.1159 | 1.0966 | 1.0771 | 1.0576 | 1.0381 | 1.0185 | 0.99906 | 0.97965 | 0.96036 | 0.94174 | 0.92415 | 0.90791 | 0.89247 | 0.87774 | 0.86365 | 0.85013 | 0.83712 | 0.82456
CA | Commercial | School | Existing | Cooling | Packaged Terminal AC | 0.075436 | 0.074064 | 0.072718 | 0.071396 | 0.070097 | 0.069276 | 0.06846 | 0.067651 | 0.066848 | 0.06605 | 0.065259 | 0.064475 | 0.063696 | 0.062925 | 0.062159 | 0.061429 | 0.060705 | 0.059986 | 0.059272 | 0.058564 | 0.057862 | 0.057165
CA | Commercial | School | Existing | Cooling | Packaged Terminal HP | 0.055364 | 0.054358 | 0.053369 | 0.052399 | 0.051446 | 0.050843 | 0.050245 | 0.049651 | 0.049061 | 0.048476 | 0.047895 | 0.04732 | 0.046748 | 0.046182 | 0.04562 | 0.045084 | 0.044553 | 0.044025 | 0.043501 | 0.042982 | 0.042466 | 0.041955
CA | Commercial | School | Existing | Cooling | Air-Source Heat Pump | 0.20624 | 0.20183 | 0.1969 | 0.19201 | 0.18718 | 0.18361 | 0.18007 | 0.17657 | 0.17311 | 0.16971 | 0.16638 | 0.16311 | 0.15997 | 0.15697 | 0.15412 | 0.15145 | 0.1489 | 0.14645 | 0.14409 | 0.14182 | 0.13962 | 0.13749
CA | Commercial | School | Existing | Cooling | Geothermal Heat Pump | 0.11638 | 0.11331 | 0.11023 | 0.10718 | 0.10418 | 0.10191 | 0.099702 | 0.09756 | 0.095498 | 0.09353 | 0.091662 | 0.089904 | 0.088242 | 0.086667 | 0.085168 | 0.083778 | 0.082447 | 0.08117 | 0.07994 | 0.078753 | 0.077604 | 0.07649
CA | Commercial | School | Existing | Space Heating | Electric Furnace | 0 | 0 | 0 | 0 | 0 | 0 | 0 | 0 | 0 | 0 | 0 | 0 | 0 | 0 | 0 | 0 | 0 | 0 | 0 | 0 | 0 | 0
CA | Commercial | School | Existing | Space Heating | Electric Room Heat | 0.24872 | 0.2442 | 0.23976 | 0.23627 | 0.23112 | 0.22588 | 0.22075 | 0.21654 | 0.21082 | 0.20602 | 0.20132 | 0.19747 | 0.19223 | 0.18783 | 0.18352 | 0.17998 | 0.17515 | 0.1711 | 0.16714 | 0.16389 | 0.15948 | 0.15577
CA | Commercial | School | Existing | Space Heating | Packaged Terminal HP | 0.055397 | 0.054389 | 0.0534 | 0.052624 | 0.051476 | 0.050309 | 0.049167 | 0.04823 | 0.046956 | 0.045886 | 0.04484 | 0.043983 | 0.042814 | 0.041834 | 0.040875 | 0.040087 | 0.039011 | 0.03811 | 0.037228 | 0.036503 | 0.035521 | 0.034695
CA | Commercial | School | Existing | Space Heating | Air-Source Heat Pump | 0.22929 | 0.22512 | 0.22081 | 0.21737 | 0.21238 | 0.20731 | 0.20234 | 0.19821 | 0.1927 | 0.18803 | 0.18346 | 0.17968 | 0.17464 | 0.17041 | 0.16629 | 0.1629 | 0.15836 | 0.15456 | 0.15085 | 0.1478 | 0.14372 | 0.14029
CA | Commercial | School | Existing | Space Heating | Geothermal Heat Pump | 0.14003 | 0.13724 | 0.13449 | 0.13227 | 0.12912 | 0.12593 | 0.12282 | 0.12024 | 0.11685 | 0.11399 | 0.11121 | 0.10893 | 0.10591 | 0.10337 | 0.1009 | 0.098863 | 0.096135 | 0.093847 | 0.091618 | 0.089786 | 0.087326 | 0.085259
CA | Commercial | School | Existing | Ventilation | Ventilation | 1.7322 | 1.6812 | 1.6301 | 1.5792 | 1.5291 | 1.4778 | 1.4276 | 1.3788 | 1.3316 | 1.2861 | 1.2424 | 1.2006 | 1.1607 | 1.1228 | 1.087 | 1.0532 | 1.0215 | 0.99159 | 0.96333 | 0.93641 | 0.91087 | 0.8867
CA | Commercial | School | Existing | Water Heating | Water Heater | 0.20781 | 0.20061 | 0.19354 | 0.18672 | 0.18002 | 0.17331 | 0.16672 | 0.16037 | 0.15414 | 0.14814 | 0.14268 | 0.13776 | 0.1333 | 0.12909 | 0.12525 | 0.1215 | 0.11791 | 0.11461 | 0.11157 | 0.10863 | 0.10589 | 0.10328
CA | Commercial | School | Existing | Interior Lighting | General Service Lighting | 0.27977 | 0.26961 | 0.25767 | 0.24454 | 0.22714 | 0.20915 | 0.19515 | 0.18409 | 0.17521 | 0.16724 | 0.16039 | 0.15421 | 0.14843 | 0.14318 | 0.13775 | 0.13265 | 0.12788 | 0.12344 | 0.11936 | 0.11473 | 0.11014 | 0.10568
CA | Commercial | School | Existing | Interior Lighting | Exempted Lighting | 0.0015903 | 0.0015092 | 0.0013964 | 0.0012648 | 0.0010959 | 0.00098054 | 0.00090023 | 0.00084296 | 0.00080086 | 0.0007669 | 0.00073708 | 0.00070769 | 0.00067689 | 0.00064856 | 0.00061772 | 0.00058501 | 0.00055324 | 0.00052379 | 0.00050299 | 0.00048657 | 0.00047278 | 0.00046045
CA | Commercial | School | Existing | Interior Lighting | High-Bay Lighting | 0.40806 | 0.39461 | 0.38092 | 0.36709 | 0.35213 | 0.33715 | 0.32222 | 0.30739 | 0.29272 | 0.27752 | 0.26257 | 0.2479 | 0.23445 | 0.2221 | 0.21022 | 0.19932 | 0.18929 | 0.18005 | 0.1715 | 0.16358 | 0.15627 | 0.14953
CA | Commercial | School | Existing | Interior Lighting | Linear Lighting | 2.5441 | 2.4864 | 2.4265 | 2.3654 | 2.2951 | 2.2242 | 2.1533 | 2.0827 | 2.0128 | 1.9374 | 1.8633 | 1.7905 | 1.7192 | 1.6496 | 1.577 | 1.5063 | 1.4373 | 1.3703 | 1.305 | 1.2416 | 1.1863 | 1.137
CA | Commercial | School | Existing | Exterior Lighting | General Service Lighting | 0.088931 | 0.085407 | 0.081201 | 0.076545 | 0.070355 | 0.063943 | 0.059001 | 0.055145 | 0.052093 | 0.049401 | 0.047115 | 0.045082 | 0.043195 | 0.041503 | 0.039731 | 0.03808 | 0.036548 | 0.035128 | 0.033836 | 0.032347 | 0.030868 | 0.02943
CA | Commercial | School | Existing | Exterior Lighting | Area Lighting | 0.0044701 | 0.0043339 | 0.0041952 | 0.0040549 | 0.0039011 | 0.0037466 | 0.003592 | 0.0034379 | 0.0032846 | 0.0031238 | 0.0029646 | 0.0028075 | 0.002663 | 0.00253 | 0.0024009 | 0.0022821 | 0.0021725 | 0.0020711 | 0.0019771 | 0.0018897 | 0.0018089 | 0.001734
CA | Commercial | School | Existing | Exterior Lighting | Linear Lighting | 0.17123 | 0.16734 | 0.16331 | 0.1592 | 0.15447 | 0.1497 | 0.14492 | 0.14017 | 0.13547 | 0.1304 | 0.12541 | 0.12051 | 0.11571 | 0.11102 | 0.10614 | 0.10138 | 0.096739 | 0.092224 | 0.087832 | 0.083562 | 0.07984 | 0.076525
CA | Commercial | School | Existing | Refrigeration | Walk-in Refrigerator/Freezer | 0.02348 | 0.023515 | 0.02355 | 0.023586 | 0.023621 | 0.023657 | 0.023692 | 0.023728 | 0.023763 | 0.023799 | 0.023835 | 0.023871 | 0.023907 | 0.023943 | 0.023979 | 0.024015 | 0.024051 | 0.024087 | 0.024123 | 0.024159 | 0.024196 | 0.024232
CA | Commercial | School | Existing | Refrigeration | Reach-in Refrigerator/Freezer | 0.092121 | 0.091601 | 0.091084 | 0.090571 | 0.09006 | 0.089552 | 0.089047 | 0.088545 | 0.088045 | 0.087549 | 0.087055 | 0.086564 | 0.086076 | 0.08559 | 0.085108 | 0.084628 | 0.084151 | 0.083676 | 0.083204 | 0.082735 | 0.082268 | 0.081804
CA | Commercial | School | Existing | Refrigeration | Glass Door Display | 0.05865 | 0.057833 | 0.057026 | 0.056231 | 0.055447 | 0.054673 | 0.053911 | 0.053159 | 0.052418 | 0.051687 | 0.050966 | 0.050255 | 0.049555 | 0.048863 | 0.048182 | 0.04751 | 0.046848 | 0.046194 | 0.04555 | 0.044915 | 0.044288 | 0.043671
CA | Commercial | School | Existing | Refrigeration | Open Display Case | 0.16805 | 0.16571 | 0.1634 | 0.16112 | 0.15887 | 0.15666 | 0.15447 | 0.15232 | 0.15019 | 0.1481 | 0.14603 | 0.144 | 0.14199 | 0.14001 | 0.13806 | 0.13613 | 0.13423 | 0.13236 | 0.13051 | 0.12869 | 0.1269 | 0.12513
CA | Commercial | School | Existing | Refrigeration | Icemaker | 0.2477 | 0.24425 | 0.24084 | 0.23749 | 0.23417 | 0.23091 | 0.22769 | 0.22451 | 0.22138 | 0.21829 | 0.21525 | 0.21225 | 0.20929 | 0.20637 | 0.20349 | 0.20065 | 0.19786 | 0.1951 | 0.19238 | 0.18969 | 0.18705 | 0.18444
CA | Commercial | School | Existing | Refrigeration | Vending Machine | 0.17533 | 0.17333 | 0.17137 | 0.16942 | 0.16749 | 0.16559 | 0.16371 | 0.16185 | 0.16001 | 0.15819 | 0.15639 | 0.15461 | 0.15286 | 0.15112 | 0.1494 | 0.14771 | 0.14603 | 0.14437 | 0.14273 | 0.1411 | 0.1395 | 0.13792
CA | Commercial | School | Existing | Food Preparation | Oven | 0.13285 | 0.13043 | 0.12806 | 0.12573 | 0.12345 | 0.1212 | 0.119 | 0.11683 | 0.11471 | 0.11262 | 0.11058 | 0.10857 | 0.10659 | 0.10465 | 0.10275 | 0.10088 | 0.099048 | 0.097248 | 0.095479 | 0.093743 | 0.092039 | 0.090366
CA | Commercial | School | Existing | Food Preparation | Fryer | 0.075518 | 0.074145 | 0.072797 | 0.071474 | 0.070174 | 0.068898 | 0.067645 | 0.066415 | 0.065208 | 0.064022 | 0.062858 | 0.061715 | 0.060593 | 0.059492 | 0.05841 | 0.057348 | 0.056305 | 0.055282 | 0.054276 | 0.05329 | 0.052321 | 0.051369
CA | Commercial | School | Existing | Food Preparation | Dishwasher | 0.0764 | 0.075011 | 0.073647 | 0.072308 | 0.070993 | 0.069702 | 0.068435 | 0.067191 | 0.065969 | 0.06477 | 0.063592 | 0.062436 | 0.061301 | 0.060186 | 0.059092 | 0.058017 | 0.056963 | 0.055927 | 0.05491 | 0.053912 | 0.052932 | 0.051969
CA | Commercial | School | Existing | Food Preparation | Hot Food Container | 0.01802 | 0.017693 | 0.017371 | 0.017055 | 0.016745 | 0.01644 | 0.016142 | 0.015848 | 0.01556 | 0.015277 | 0.014999 | 0.014727 | 0.014459 | 0.014196 | 0.013938 | 0.013684 | 0.013436 | 0.013191 | 0.012951 | 0.012716 | 0.012485 | 0.012258
CA | Commercial | School | Existing | Food Preparation | Steamer | 0.04758 | 0.046715 | 0.045866 | 0.045032 | 0.044213 | 0.043409 | 0.04262 | 0.041845 | 0.041084 | 0.040337 | 0.039604 | 0.038884 | 0.038177 | 0.037483 | 0.036801 | 0.036132 | 0.035475 | 0.03483 | 0.034197 | 0.033575 | 0.032964 | 0.032365
CA | Commercial | School | Existing | Food Preparation | Griddle | 0.1052 | 0.10328 | 0.10141 | 0.099562 | 0.097752 | 0.095974 | 0.094229 | 0.092516 | 0.090834 | 0.089183 | 0.087561 | 0.085969 | 0.084406 | 0.082871 | 0.081365 | 0.079885 | 0.078433 | 0.077007 | 0.075607 | 0.074232 | 0.072882 | 0.071557
CA | Commercial | School | Existing | Office Equipment | Desktop Computer | 0.7124 | 0.68375 | 0.65625 | 0.62987 | 0.60454 | 0.58023 | 0.5569 | 0.5345 | 0.51301 | 0.49238 | 0.47258 | 0.45358 | 0.43534 | 0.41783 | 0.40103 | 0.3849 | 0.36942 | 0.35457 | 0.34031 | 0.32663 | 0.31349 | 0.30089
CA | Commercial | School | Existing | Office Equipment | Laptop | 0.15149 | 0.15211 | 0.15272 | 0.15334 | 0.15396 | 0.15459 | 0.15521 | 0.15584 | 0.15647 | 0.15711 | 0.15774 | 0.15838 | 0.15902 | 0.15967 | 0.16031 | 0.16096 | 0.16161 | 0.16227 | 0.16293 | 0.16359 | 0.16425 | 0.16491
CA | Commercial | School | Existing | Office Equipment | Server | 0.46498 | 0.46665 | 0.46833 | 0.47001 | 0.4717 | 0.47339 | 0.47509 | 0.4768 | 0.47851 | 0.48023 | 0.48196 | 0.48369 | 0.48543 | 0.48717 | 0.48892 | 0.49068 | 0.49244 | 0.49421 | 0.49598 | 0.49776 | 0.49955 | 0.50135
CA | Commercial | School | Existing | Office Equipment | Monitor | 0.12029 | 0.11866 | 0.11705 | 0.11546 | 0.11389 | 0.11235 | 0.11082 | 0.10932 | 0.10784 | 0.10637 | 0.10493 | 0.10351 | 0.1021 | 0.10072 | 0.099352 | 0.098004 | 0.096674 | 0.095363 | 0.094069 | 0.092793 | 0.091534 | 0.090292
CA | Commercial | School | Existing | Office Equipment | Printer/Copier/Fax | 0.092797 | 0.092577 | 0.092358 | 0.092139 | 0.09192 | 0.091703 | 0.091485 | 0.091268 | 0.091052 | 0.090836 | 0.090621 | 0.090406 | 0.090192 | 0.089978 | 0.089765 | 0.089552 | 0.08934 | 0.089128 | 0.088917 | 0.088706 | 0.088496 | 0.088286
CA | Commercial | School | Existing | Office Equipment | POS Terminal | 0.022971 | 0.022614 | 0.022262 | 0.021916 | 0.021575 | 0.02124 | 0.02091 | 0.020585 | 0.020264 | 0.019949 | 0.019639 | 0.019334 | 0.019033 | 0.018737 | 0.018446 | 0.018159 | 0.017877 | 0.017599 | 0.017325 | 0.017056 | 0.016791 | 0.01653
CA | Commercial | School | Existing | Miscellaneous | Non-HVAC Motors | 0.18675 | 0.18335 | 0.18002 | 0.17675 | 0.17353 | 0.17038 | 0.16728 | 0.16424 | 0.16125 | 0.15832 | 0.15544 | 0.15261 | 0.14984 | 0.14712 | 0.14444 | 0.14181 | 0.13924 | 0.1367 | 0.13422 | 0.13178 | 0.12938 | 0.12703
CA | Commercial | School | Existing | Miscellaneous | Pool Pump | 0.0026976 | 0.0026192 | 0.0025308 | 0.002436 | 0.0023373 | 0.0022365 | 0.0021351 | 0.0020516 | 0.0019814 | 0.0019211 | 0.0018683 | 0.0018212 | 0.0017784 | 0.001739 | 0.0017021 | 0.0016673 | 0.0016341 | 0.0016023 | 0.0015716 | 0.0015419 | 0.0015131 | 0.0014849
CA | Commercial | School | Existing | Miscellaneous | Pool Heater | 0.0032075 | 0.0031491 | 0.0030919 | 0.0030357 | 0.0029805 | 0.0029263 | 0.0028731 | 0.0028208 | 0.0027695 | 0.0027192 | 0.0026698 | 0.0026212 | 0.0025736 | 0.0025268 | 0.0024808 | 0.0024357 | 0.0023914 | 0.0023479 | 0.0023053 | 0.0022633 | 0.0022222 | 0.0021818
CA | Commercial | School | Existing | Miscellaneous | Clothes Washer | 0.00023347 | 0.00022922 | 0.00022506 | 0.00022096 | 0.00021695 | 0.000213 | 0.00020913 | 0.00020533 | 0.00020159 | 0.00019793 | 0.00019433 | 0.0001908 | 0.00018733 | 0.00018392 | 0.00018058 | 0.00017729 | 0.00017407 | 0.00017091 | 0.0001678 | 0.00016475 | 0.00016175 | 0.00015881
CA | Commercial | School | Existing | Miscellaneous | Clothes Dryer | 0.0032911 | 0.0032313 | 0.0031725 | 0.0031148 | 0.0030582 | 0.0030026 | 0.002948 | 0.0028944 | 0.0028418 | 0.0027901 | 0.0027394 | 0.0026896 | 0.0026407 | 0.0025927 | 0.0025455 | 0.0024992 | 0.0024538 | 0.0024092 | 0.0023654 | 0.0023224 | 0.0022801 | 0.0022387
CA | Commercial | School | Existing | Miscellaneous | Electric Vehicle Chargers | 0 | 0 | 0 | 0 | 0 | 0 | 0 | 0 | 0 | 0 | 0 | 0 | 0 | 0 | 0 | 0 | 0 | 0 | 0 | 0 | 0 | 0
CA | Commercial | School | Existing | Miscellaneous | Other Miscellaneous | 0.43182 | 0.44087 | 0.45012 | 0.45955 | 0.46919 | 0.47903 | 0.48907 | 0.49933 | 0.5098 | 0.52048 | 0.5314 | 0.54254 | 0.55392 | 0.56553 | 0.57739 | 0.58949 | 0.60186 | 0.61447 | 0.62736 | 0.64051 | 0.65394 | 0.66765
CA | Commercial | School | Existing | Generation | Solar PV | -0.7097 | -0.78209 | -0.83439 | -0.88701 | -0.93987 | -0.99613 | -1.0499 | -1.1037 | -1.1577 | -1.2096 | -1.2578 | -1.3043 | -1.3555 | -1.4027 | -1.4481 | -1.4897 | -1.5297 | -1.5682 | -1.6051 | -1.6406 | -1.6764 | -1.709
CA | Commercial | School | New | Cooling | Air-Cooled Chiller | 0 | 0.0025046 | 0.0045002 | 0.0064581 | 0.0083633 | 0.010284 | 0.012176 | 0.014073 | 0.015941 | 0.017813 | 0.019656 | 0.021487 | 0.023322 | 0.025145 | 0.026955 | 0.028766 | 0.030566 | 0.032355 | 0.034132 | 0.035899 | 0.037636 | 0.03938
CA | Commercial | School | New | Cooling | Water-Cooled Chiller | 0 | 0.011236 | 0.020188 | 0.028972 | 0.037518 | 0.046133 | 0.054624 | 0.063131 | 0.071512 | 0.07991 | 0.08818 | 0.096394 | 0.10463 | 0.1128 | 0.12092 | 0.12905 | 0.13712 | 0.14515 | 0.15312 | 0.16105 | 0.16884 | 0.17666
CA | Commercial | School | New | Cooling | RTU | 0 | 0.023461 | 0.039754 | 0.055739 | 0.071293 | 0.086992 | 0.10246 | 0.11797 | 0.13324 | 0.14854 | 0.16361 | 0.17858 | 0.19358 | 0.20813 | 0.2226 | 0.23712 | 0.25158 | 0.26597 | 0.2803 | 0.29455 | 0.30858 | 0.32268
CA | Commercial | School | New | Cooling | Packaged Terminal AC | 0 | 0.0016262 | 0.0029219 | 0.0041931 | 0.0054301 | 0.006677 | 0.0079058 | 0.0091371 | 0.01035 | 0.011566 | 0.012762 | 0.013951 | 0.015143 | 0.016326 | 0.017501 | 0.018677 | 0.019846 | 0.021007 | 0.022161 | 0.023308 | 0.024437 | 0.025569
CA | Commercial | School | New | Cooling | Packaged Terminal HP | 0 | 0.0011935 | 0.0021445 | 0.0030774 | 0.0039853 | 0.0049004 | 0.0058022 | 0.0067059 | 0.0075961 | 0.0084882 | 0.0093667 | 0.010239 | 0.011114 | 0.011982 | 0.012844 | 0.013707 | 0.014565 | 0.015418 | 0.016265 | 0.017107 | 0.017935 | 0.018765
CA | Commercial | School | New | Cooling | Air-Source Heat Pump | 0 | 0.0037239 | 0.0064174 | 0.00906 | 0.011631 | 0.014226 | 0.016782 | 0.019344 | 0.021868 | 0.024397 | 0.026887 | 0.029361 | 0.031807 | 0.034239 | 0.036656 | 0.039077 | 0.041485 | 0.04388 | 0.046262 | 0.048629 | 0.05096 | 0.053299
CA | Commercial | School | New | Cooling | Geothermal Heat Pump | 0 | 0.0019292 | 0.0034664 | 0.0049744 | 0.0064419 | 0.0079211 | 0.0093789 | 0.01084 | 0.012279 | 0.013721 | 0.015141 | 0.016551 | 0.017964 | 0.019368 | 0.020762 | 0.022157 | 0.023544 | 0.024922 | 0.026291 | 0.027651 | 0.02899 | 0.030333
CA | Commercial | School | New | Space Heating | Electric Furnace | 0 | 0 | 0 | 0 | 0 | 0 | 0 | 0 | 0 | 0 | 0 | 0 | 0 | 0 | 0 | 0 | 0 | 0 | 0 | 0 | 0 | 0
CA | Commercial | School | New | Space Heating | Electric Room Heat | 0 | 0.0053618 | 0.0096338 | 0.013876 | 0.017904 | 0.02177 | 0.025492 | 0.029247 | 0.032642 | 0.036075 | 0.039371 | 0.04273 | 0.045698 | 0.048732 | 0.051671 | 0.054722 | 0.057261 | 0.059921 | 0.062494 | 0.065228 | 0.067353 | 0.069674
CA | Commercial | School | New | Space Heating | Packaged Terminal HP | 0 | 0.0011942 | 0.0021457 | 0.0030907 | 0.0039876 | 0.0048489 | 0.0056778 | 0.006514 | 0.0072702 | 0.0080348 | 0.0087691 | 0.0095172 | 0.010178 | 0.010854 | 0.011509 | 0.012188 | 0.012754 | 0.013346 | 0.013919 | 0.014528 | 0.015001 | 0.015518
CA | Commercial | School | New | Space Heating | Air-Source Heat Pump | 0 | 0.0049429 | 0.0087655 | 0.012562 | 0.016165 | 0.019624 | 0.022954 | 0.026313 | 0.02935 | 0.032421 | 0.03537 | 0.038375 | 0.041017 | 0.043719 | 0.046338 | 0.049058 | 0.051321 | 0.053693 | 0.055988 | 0.058428 | 0.060323 | 0.062394
CA | Commercial | School | New | Space Heating | Geothermal Heat Pump | 0 | 0.0029243 | 0.0052543 | 0.0075683 | 0.0097646 | 0.011874 | 0.013903 | 0.015951 | 0.017803 | 0.019675 | 0.021473 | 0.023305 | 0.024924 | 0.026579 | 0.028182 | 0.029845 | 0.03123 | 0.032681 | 0.034084 | 0.035576 | 0.036734 | 0.038
CA | Commercial | School | New | Ventilation | Ventilation | 0 | 0.027296 | 0.049052 | 0.07034 | 0.091187 | 0.11019 | 0.12867 | 0.14694 | 0.16471 | 0.18232 | 0.19942 | 0.21626 | 0.23293 | 0.24927 | 0.2653 | 0.28102 | 0.29643 | 0.3114 | 0.32599 | 0.34013 | 0.35374 | 0.36728
CA | Commercial | School | New | Water Heating | Water Heater | 0 | 0.0031979 | 0.0057459 | 0.0082457 | 0.010678 | 0.013044 | 0.015345 | 0.017621 | 0.019832 | 0.022021 | 0.024147 | 0.026232 | 0.028296 | 0.03032 | 0.032305 | 0.03425 | 0.036158 | 0.037605 | 0.039024 | 0.040403 | 0.04172 | 0.043007
CA | Commercial | School | New | Interior Lighting | General Service Lighting | 0 | 0.0043997 | 0.0079052 | 0.011344 | 0.014225 | 0.017026 | 0.01975 | 0.022445 | 0.025064 | 0.027389 | 0.029536 | 0.031563 | 0.033501 | 0.035392 | 0.036989 | 0.038536 | 0.040036 | 0.041491 | 0.042933 | 0.043971 | 0.045091 | 0.046243
CA | Commercial | School | New | Interior Lighting | Exempted Lighting | 0 | 2.0533e-05 | 3.6894e-05 | 5.2945e-05 | 6.6193e-05 | 7.9079e-05 | 9.1608e-05 | 0.000104 | 0.00011605 | 0.00012673 | 0.00013612 | 0.00014472 | 0.00015276 | 0.00016074 | 0.00016706 | 0.0001716 | 0.00017669 | 0.00018187 | 0.00018799 | 0.00019414 | 0.00020016 | 0.00020619
CA | Commercial | School | New | Interior Lighting | High-Bay Lighting | 0 | 0.0045177 | 0.0081172 | 0.011649 | 0.014633 | 0.017536 | 0.020358 | 0.02315 | 0.025863 | 0.028307 | 0.030682 | 0.03301 | 0.035228 | 0.037341 | 0.039127 | 0.040852 | 0.042522 | 0.044139 | 0.045706 | 0.047226 | 0.048701 | 0.050175
CA | Commercial | School | New | Interior Lighting | Linear Lighting | 0 | 0.042269 | 0.075947 | 0.10899 | 0.1368 | 0.16386 | 0.19016 | 0.21618 | 0.24147 | 0.264 | 0.28588 | 0.30733 | 0.32857 | 0.3494 | 0.36821 | 0.38666 | 0.40474 | 0.42247 | 0.43986 | 0.4569 | 0.47103 | 0.4836
CA | Commercial | School | New | Exterior Lighting | General Service Lighting | 0 | 0.0013028 | 0.0023409 | 0.0033593 | 0.0041851 | 0.0049884 | 0.0057694 | 0.006542 | 0.0072929 | 0.0079468 | 0.0085435 | 0.0091013 | 0.0096299 | 0.010145 | 0.010553 | 0.010946 | 0.011325 | 0.011692 | 0.012056 | 0.01228 | 0.012536 | 0.012804
CA | Commercial | School | New | Exterior Lighting | Area Lighting | 0 | 5.6535e-05 | 0.00010158 | 0.00014577 | 0.00018317 | 0.00021954 | 0.0002549 | 0.00028989 | 0.00032389 | 0.00035444 | 0.00038411 | 0.00041321 | 0.00044094 | 0.00046734 | 0.00048958 | 0.00051107 | 0.00053186 | 0.00055197 | 0.00057146 | 0.00059035 | 0.0006087 | 0.00062701
CA | Commercial | School | New | Exterior Lighting | Linear Lighting | 0 | 0.0028449 | 0.0051115 | 0.0073354 | 0.0092074 | 0.011028 | 0.012799 | 0.01455 | 0.016252 | 0.017768 | 0.019241 | 0.020685 | 0.022114 | 0.023516 | 0.024782 | 0.026024 | 0.027241 | 0.028434 | 0.029604 | 0.030751 | 0.031702 | 0.032548
CA | Commercial | School | New | Refrigeration | Walk-in Refrigerator/Freezer | 0 | 0.00051631 | 0.00094628 | 0.0013852 | 0.0018298 | 0.0022801 | 0.002736 | 0.0032047 | 0.0036793 | 0.0041673 | 0.0046613 | 0.0051652 | 0.0056833 | 0.006212 | 0.0067512 | 0.0073014 | 0.0078627 | 0.0084353 | 0.0090195 | 0.0096153 | 0.010218 | 0.010838
CA | Commercial | School | New | Refrigeration | Reach-in Refrigerator/Freezer | 0 | 0.0020113 | 0.0036599 | 0.0053193 | 0.0069765 | 0.0086312 | 0.010283 | 0.011959 | 0.013632 | 0.01533 | 0.017025 | 0.018731 | 0.020463 | 0.022207 | 0.023962 | 0.02573 | 0.027511 | 0.029304 | 0.031109 | 0.032928 | 0.034744 | 0.036589
CA | Commercial | School | New | Refrigeration | Glass Door Display | 0 | 0.0012681 | 0.0022851 | 0.0032888 | 0.0042715 | 0.0052333 | 0.0061743 | 0.0071107 | 0.0080268 | 0.0089387 | 0.0098305 | 0.010711 | 0.011587 | 0.012452 | 0.013306 | 0.014149 | 0.014981 | 0.015802 | 0.016613 | 0.017413 | 0.018195 | 0.018975
CA | Commercial | School | New | Refrigeration | Open Display Case | 0 | 0.0036334 | 0.0065474 | 0.0094235 | 0.012239 | 0.014995 | 0.017691 | 0.020374 | 0.022999 | 0.025612 | 0.028167 | 0.030689 | 0.033201 | 0.03568 | 0.038126 | 0.040541 | 0.042925 | 0.045278 | 0.047601 | 0.049894 | 0.052134 | 0.054369
CA | Commercial | School | New | Refrigeration | Icemaker | 0 | 0.0053555 | 0.0096508 | 0.01389 | 0.01804 | 0.022102 | 0.026076 | 0.030032 | 0.0339 | 0.037752 | 0.041518 | 0.045235 | 0.048937 | 0.052591 | 0.056197 | 0.059757 | 0.063271 | 0.066739 | 0.070163 | 0.073543 | 0.076844 | 0.080139
CA | Commercial | School | New | Refrigeration | Vending Machine | 0 | 0.0037907 | 0.0068309 | 0.0098315 | 0.012769 | 0.015644 | 0.018457 | 0.021257 | 0.023995 | 0.026721 | 0.029387 | 0.032018 | 0.034638 | 0.037224 | 0.039777 | 0.042296 | 0.044784 | 0.047238 | 0.049662 | 0.052054 | 0.054391 | 0.056723
CA | Commercial | School | New | Food Preparation | Oven | 0 | 0.002893 | 0.0052509 | 0.007612 | 0.0099579 | 0.012288 | 0.014602 | 0.016939 | 0.019259 | 0.021602 | 0.023929 | 0.026259 | 0.028613 | 0.030972 | 0.033335 | 0.035703 | 0.038075 | 0.040452 | 0.042835 | 0.045223 | 0.047594 | 0.049993
CA | Commercial | School | New | Food Preparation | Fryer | 0 | 0.001628 | 0.0029251 | 0.0041977 | 0.005436 | 0.0066405 | 0.0078117 | 0.0089702 | 0.010096 | 0.01121 | 0.012293 | 0.013354 | 0.014405 | 0.015435 | 0.016445 | 0.017436 | 0.018407 | 0.01936 | 0.020294 | 0.021209 | 0.022096 | 0.022976
CA | Commercial | School | New | Food Preparation | Dishwasher | 0 | 0.0016662 | 0.0030287 | 0.0043971 | 0.0057607 | 0.0071192 | 0.0084724 | 0.0098425 | 0.011207 | 0.012589 | 0.013966 | 0.015349 | 0.016749 | 0.018157 | 0.019571 | 0.020992 | 0.02242 | 0.023855 | 0.025297 | 0.026747 | 0.028191 | 0.029655
CA | Commercial | School | New | Food Preparation | Hot Food Container | 0 | 0.000393 | 0.00071437 | 0.0010371 | 0.0013587 | 0.0016792 | 0.0019984 | 0.0023215 | 0.0026434 | 0.0029694 | 0.0032941 | 0.0036202 | 0.0039506 | 0.0042826 | 0.0046161 | 0.0049513 | 0.0052881 | 0.0056266 | 0.0059667 | 0.0063087 | 0.0066493 | 0.0069947
CA | Commercial | School | New | Food Preparation | Steamer | 0 | 0.0010377 | 0.0018862 | 0.0027384 | 0.0035876 | 0.0044337 | 0.0052764 | 0.0061297 | 0.0069796 | 0.0078402 | 0.0086976 | 0.0095587 | 0.010431 | 0.011308 | 0.012188 | 0.013073 | 0.013963 | 0.014856 | 0.015754 | 0.016657 | 0.017557 | 0.018469
CA | Commercial | School | New | Food Preparation | Griddle | 0 | 0.0022678 | 0.0040746 | 0.0058473 | 0.0075723 | 0.0092502 | 0.010882 | 0.012495 | 0.014064 | 0.015616 | 0.017124 | 0.018602 | 0.020066 | 0.021501 | 0.022908 | 0.024288 | 0.025641 | 0.026968 | 0.028269 | 0.029544 | 0.03078 | 0.032006
CA | Commercial | School | New | Office Equipment | Desktop Computer | 0 | 0.015013 | 0.026369 | 0.036992 | 0.04683 | 0.055924 | 0.06431 | 0.072191 | 0.079429 | 0.086216 | 0.09242 | 0.098146 | 0.10349 | 0.10841 | 0.11291 | 0.11703 | 0.12077 | 0.12417 | 0.12724 | 0.13 | 0.1324 | 0.13458
CA | Commercial | School | New | Office Equipment | Laptop | 0 | 0.0033398 | 0.0061366 | 0.0090058 | 0.011927 | 0.014899 | 0.017924 | 0.021048 | 0.024227 | 0.027509 | 0.030849 | 0.034271 | 0.037805 | 0.041426 | 0.045137 | 0.048939 | 0.052835 | 0.056827 | 0.060917 | 0.065107 | 0.069367 | 0.073762
CA | Commercial | School | New | Office Equipment | Server | 0 | 0.010185 | 0.018595 | 0.027115 | 0.035679 | 0.044287 | 0.052936 | 0.061766 | 0.070639 | 0.079698 | 0.088801 | 0.098021 | 0.10744 | 0.11697 | 0.12664 | 0.13643 | 0.14635 | 0.1564 | 0.16658 | 0.1769 | 0.18727 | 0.19786
CA | Commercial | School | New | Office Equipment | Monitor | 0 | 0.0026053 | 0.0047031 | 0.006781 | 0.0088227 | 0.010828 | 0.012798 | 0.014765 | 0.016697 | 0.018626 | 0.020521 | 0.022397 | 0.024273 | 0.026132 | 0.027973 | 0.029797 | 0.031605 | 0.033396 | 0.035172 | 0.036931 | 0.038657 | 0.040385
CA | Commercial | School | New | Office Equipment | Printer/Copier/Fax | 0 | 0.0020183 | 0.0036585 | 0.0052969 | 0.0069205 | 0.0085291 | 0.010122 | 0.011727 | 0.013316 | 0.014917 | 0.016503 | 0.018087 | 0.019684 | 0.021279 | 0.022874 | 0.024467 | 0.02606 | 0.027652 | 0.029243 | 0.030834 | 0.032409 | 0.033999
CA | Commercial | School | New | Office Equipment | POS Terminal | 0 | 0.0004952 | 0.00088975 | 0.0012768 | 0.0016535 | 0.0020199 | 0.0023761 | 0.0027285 | 0.003071 | 0.00341 | 0.0037392 | 0.0040621 | 0.0043817 | 0.0046951 | 0.0050024 | 0.0053037 | 0.0055992 | 0.0058888 | 0.0061729 | 0.0064513 | 0.0067212 | 0.0069889
CA | Commercial | School | New | Miscellaneous | Non-HVAC Motors | 0 | 0.0040258 | 0.0072334 | 0.01038 | 0.013443 | 0.016421 | 0.019317 | 0.022182 | 0.024967 | 0.027722 | 0.030399 | 0.033023 | 0.035622 | 0.038169 | 0.040668 | 0.043117 | 0.045519 | 0.047874 | 0.050183 | 0.052447 | 0.054642 | 0.056817
CA | Commercial | School | New | Miscellaneous | Pool Pump | 0 | 4.7002e-05 | 8.4451e-05 | 0.00012119 | 0.00015694 | 0.00019172 | 0.00022553 | 0.00025898 | 0.00029149 | 0.00032366 | 0.00035491 | 0.00038555 | 0.00041588 | 0.00044563 | 0.0004748 | 0.0005034 | 0.00053144 | 0.00055894 | 0.0005859 | 0.00061233 | 0.00063794 | 0.00066335
CA | Commercial | School | New | Miscellaneous | Pool Heater | 0 | 6.9144e-05 | 0.00012424 | 0.00017829 | 0.00023088 | 0.00028204 | 0.00033178 | 0.00038099 | 0.00042881 | 0.00047613 | 0.00052211 | 0.00056719 | 0.00061181 | 0.00065557 | 0.00069848 | 0.00074056 | 0.00078181 | 0.00082226 | 0.00086192 | 0.0009008 | 0.00093849 | 0.00097586
CA | Commercial | School | New | Miscellaneous | Clothes Washer | 0 | 5.033e-06 | 9.0431e-06 | 1.2977e-05 | 1.6806e-05 | 2.053e-05 | 2.415e-05 | 2.7732e-05 | 3.1213e-05 | 3.4658e-05 | 3.8004e-05 | 4.1285e-05 | 4.4534e-05 | 4.7719e-05 | 5.0842e-05 | 5.3905e-05 | 5.6908e-05 | 5.9852e-05 | 6.2739e-05 | 6.5569e-05 | 6.8312e-05 | 7.1032e-05
CA | Commercial | School | New | Miscellaneous | Clothes Dryer | 0 | 7.0948e-05 | 0.00012748 | 0.00018294 | 0.0002369 | 0.0002894 | 0.00034043 | 0.00039092 | 0.00043999 | 0.00048855 | 0.00053572 | 0.00058198 | 0.00062777 | 0.00067267 | 0.0007167 | 0.00075987 | 0.0008022 | 0.0008437 | 0.00088439 | 0.00092429 | 0.00096296 | 0.0010013
CA | Commercial | School | New | Miscellaneous | Electric Vehicle Chargers | 0 | 0 | 0 | 0 | 0 | 0 | 0 | 0 | 0 | 0 | 0 | 0 | 0 | 0 | 0 | 0 | 0 | 0 | 0 | 0 | 0 | 0
CA | Commercial | School | New | Miscellaneous | Other Miscellaneous | 0 | 0.0096801 | 0.018086 | 0.02699 | 0.036346 | 0.04617 | 0.056478 | 0.06744 | 0.078932 | 0.091138 | 0.10392 | 0.1174 | 0.13168 | 0.14673 | 0.16257 | 0.17923 | 0.19676 | 0.21519 | 0.23456 | 0.25492 | 0.27618 | 0.29862
CA | Commercial | School | New | Generation | Solar PV | 0 | -0.017172 | -0.033527 | -0.052095 | -0.072807 | -0.096009 | -0.12124 | -0.14907 | -0.17924 | -0.21181 | -0.24599 | -0.28222 | -0.32224 | -0.36392 | -0.40771 | -0.45294 | -0.50011 | -0.54919 | -0.60015 | -0.65294 | -0.70799 | -0.76437
CA | Commercial | Lodging | Existing | Cooling | Air-Cooled Chiller | 0.04525 | 0.044059 | 0.042856 | 0.041649 | 0.040448 | 0.039518 | 0.038591 | 0.037671 | 0.036766 | 0.035878 | 0.035011 | 0.034169 | 0.033355 | 0.032571 | 0.031819 | 0.031116 | 0.030446 | 0.02982 | 0.029233 | 0.028681 | 0.028161 | 0.02767
CA | Commercial | Lodging | Existing | Cooling | Water-Cooled Chiller | 0.19452 | 0.19156 | 0.18864 | 0.18577 | 0.18294 | 0.18134 | 0.17974 | 0.17816 | 0.17657 | 0.17499 | 0.17342 | 0.17184 | 0.17028 | 0.16872 | 0.16716 | 0.16569 | 0.16422 | 0.16275 | 0.16129 | 0.15983 | 0.15837 | 0.15692
CA | Commercial | Lodging | Existing | Cooling | RTU | 0.67609 | 0.66569 | 0.65261 | 0.63947 | 0.62631 | 0.61722 | 0.60799 | 0.59867 | 0.58928 | 0.57984 | 0.57037 | 0.56089 | 0.55141 | 0.54225 | 0.53364 | 0.52576 | 0.51829 | 0.51119 | 0.50442 | 0.49793 | 0.49171 | 0.48571
CA | Commercial | Lodging | Existing | Cooling | Packaged Terminal AC | 1.6024 | 1.5778 | 1.5535 | 1.5296 | 1.5061 | 1.4927 | 1.4793 | 1.466 | 1.4527 | 1.4394 | 1.4263 | 1.4131 | 1.4 | 1.387 | 1.3741 | 1.3618 | 1.3496 | 1.3374 | 1.3252 | 1.3131 | 1.3011 | 1.2891
CA | Commercial | Lodging | Existing | Cooling | Packaged Terminal HP | 0.55951 | 0.5509 | 0.54242 | 0.53408 | 0.52586 | 0.52118 | 0.51651 | 0.51186 | 0.50722 | 0.5026 | 0.498 | 0.49341 | 0.48884 | 0.48429 | 0.47977 | 0.47548 | 0.47122 | 0.46696 | 0.46272 | 0.4585 | 0.45429 | 0.4501
CA | Commercial | Lodging | Existing | Cooling | Air-Source Heat Pump | 0.21851 | 0.21445 | 0.20981 | 0.20518 | 0.20058 | 0.19732 | 0.19407 | 0.19084 | 0.18763 | 0.18447 | 0.18136 | 0.17831 | 0.17537 | 0.17258 | 0.16992 | 0.16746 | 0.16511 | 0.16285 | 0.16068 | 0.1586 | 0.15658 | 0.15463
CA | Commercial | Lodging | Existing | Cooling | Geothermal Heat Pump | 0.22851 | 0.22311 | 0.21767 | 0.21225 | 0.20689 | 0.20297 | 0.19914 | 0.19541 | 0.19183 | 0.18841 | 0.18517 | 0.18214 | 0.17928 | 0.17658 | 0.17402 | 0.17167 | 0.16943 | 0.16728 | 0.16521 | 0.16322 | 0.1613 | 0.15944
CA | Commercial | Lodging | Existing | Space Heating | Electric Furnace | 0.052143 | 0.051341 | 0.050551 | 0.049959 | 0.049008 | 0.048033 | 0.047076 | 0.046311 | 0.045216 | 0.044312 | 0.043425 | 0.042716 | 0.0417 | 0.040861 | 0.040038 | 0.039378 | 0.038431 | 0.037649 | 0.036883 | 0.036268 | 0.035393 | 0.034668
CA | Commercial | Lodging | Existing | Space Heating | Electric Room Heat | 1.762 | 1.7349 | 1.7082 | 1.6882 | 1.6561 | 1.6231 | 1.5908 | 1.565 | 1.528 | 1.4974 | 1.4674 | 1.4435 | 1.4091 | 1.3808 | 1.353 | 1.3307 | 1.2987 | 1.2723 | 1.2463 | 1.2256 | 1.196 | 1.1715
CA | Commercial | Lodging | Existing | Space Heating | Packaged Terminal HP | 0.61859 | 0.60907 | 0.5997 | 0.59267 | 0.58139 | 0.56982 | 0.55847 | 0.54939 | 0.53641 | 0.52568 | 0.51515 | 0.50675 | 0.49469 | 0.48474 | 0.47498 | 0.46714 | 0.45591 | 0.44664 | 0.43754 | 0.43025 | 0.41987 | 0.41128
CA | Commercial | Lodging | Existing | Space Heating | Air-Source Heat Pump | 0.26843 | 0.2643 | 0.25997 | 0.25665 | 0.25147 | 0.24617 | 0.24095 | 0.23671 | 0.23078 | 0.22584 | 0.22098 | 0.21703 | 0.21155 | 0.20701 | 0.20259 | 0.19902 | 0.19403 | 0.1899 | 0.18588 | 0.18264 | 0.1781 | 0.17435
CA | Commercial | Lodging | Existing | Space Heating | Geothermal Heat Pump | 0.26961 | 0.265 | 0.26043 | 0.25686 | 0.25145 | 0.24594 | 0.24055 | 0.23618 | 0.23017 | 0.22517 | 0.22031 | 0.21641 | 0.211 | 0.20652 | 0.20216 | 0.19865 | 0.19372 | 0.18965 | 0.18567 | 0.18248 | 0.17798 | 0.17427
CA | Commercial | Lodging | Existing | Ventilation | Ventilation | 3.5157 | 3.4218 | 3.3271 | 3.2325 | 3.1388 | 3.042 | 2.9471 | 2.8544 | 2.7644 | 2.6775 | 2.5939 | 2.5137 | 2.4371 | 2.3644 | 2.2955 | 2.2305 | 2.1695 | 2.112 | 2.0577 | 2.0059 | 1.9567 | 1.9102
CA | Commercial | Lodging | Existing | Water Heating | Water Heater | 0.88014 | 0.84679 | 0.814 | 0.78152 | 0.75016 | 0.71945 | 0.68909 | 0.65941 | 0.63082 | 0.60291 | 0.57749 | 0.55446 | 0.53313 | 0.51346 | 0.49488 | 0.47595 | 0.45868 | 0.44247 | 0.42777 | 0.41411 | 0.40105 | 0.38918
CA | Commercial | Lodging | Existing | Interior Lighting | General Service Lighting | 4.5711 | 4.3851 | 4.1562 | 3.8983 | 3.5716 | 3.2304 | 2.9694 | 2.7676 | 2.6098 | 2.4744 | 2.3618 | 2.2639 | 2.1753 | 2.097 | 2.0177 | 1.9445 | 1.877 | 1.8147 | 1.7581 | 1.6936 | 1.6296 | 1.5674
CA | Commercial | Lodging | Existing | Interior Lighting | Exempted Lighting | 0.019555 | 0.018404 | 0.016725 | 0.014727 | 0.012284 | 0.010639 | 0.0095203 | 0.0087468 | 0.0082006 | 0.0077856 | 0.0074447 | 0.0071293 | 0.0068132 | 0.00653 | 0.0062264 | 0.0059066 | 0.0055972 | 0.0053114 | 0.005113 | 0.0049588 | 0.0048311 | 0.0047179
CA | Commercial | Lodging | Existing | Interior Lighting | High-Bay Lighting | 0.040112 | 0.038904 | 0.037665 | 0.036404 | 0.035023 | 0.033632 | 0.032238 | 0.030846 | 0.029462 | 0.028016 | 0.026587 | 0.025177 | 0.023884 | 0.022694 | 0.021545 | 0.020489 | 0.019517 | 0.018619 | 0.017788 | 0.017017 | 0.016306 | 0.015648
CA | Commercial | Lodging | Existing | Interior Lighting | Linear Lighting | 1.2375 | 1.2129 | 1.1872 | 1.1606 | 1.1294 | 1.0977 | 1.0658 | 1.0339 | 1.0021 | 0.96741 | 0.93312 | 0.89931 | 0.86606 | 0.83341 | 0.79911 | 0.76552 | 0.73267 | 0.70055 | 0.66918 | 0.63855 | 0.61192 | 0.58825
CA | Commercial | Lodging | Existing | Exterior Lighting | General Service Lighting | 0.32416 | 0.31027 | 0.29309 | 0.27366 | 0.24876 | 0.22273 | 0.20291 | 0.18768 | 0.17585 | 0.16577 | 0.15745 | 0.15025 | 0.14376 | 0.13806 | 0.13221 | 0.12683 | 0.12188 | 0.11735 | 0.11325 | 0.1085 | 0.10378 | 0.099192
CA | Commercial | Lodging | Existing | Exterior Lighting | Area Lighting | 0.17776 | 0.17283 | 0.16778 | 0.16263 | 0.15691 | 0.15113 | 0.1453 | 0.13946 | 0.13362 | 0.12744 | 0.1213 | 0.11519 | 0.10958 | 0.1044 | 0.099356 | 0.094709 | 0.090417 | 0.086443 | 0.082753 | 0.07932 | 0.076144 | 0.073201
CA | Commercial | Lodging | Existing | Exterior Lighting | Linear Lighting | 0.059103 | 0.057929 | 0.056699 | 0.055431 | 0.05394 | 0.052426 | 0.050902 | 0.049378 | 0.047862 | 0.046204 | 0.044566 | 0.042951 | 0.041363 | 0.039804 | 0.038166 | 0.036562 | 0.034992 | 0.033459 | 0.03196 | 0.030498 | 0.029226 | 0.028095
CA | Commercial | Lodging | Existing | Refrigeration | Walk-in Refrigerator/Freezer | 0.013144 | 0.013775 | 0.014436 | 0.015129 | 0.015856 | 0.016617 | 0.017415 | 0.018251 | 0.019127 | 0.020045 | 0.021008 | 0.022016 | 0.023073 | 0.024181 | 0.025342 | 0.026558 | 0.027833 | 0.02917 | 0.03057 | 0.032038 | 0.033576 | 0.035188
CA | Commercial | Lodging | Existing | Refrigeration | Reach-in Refrigerator/Freezer | 0.1844 | 0.18521 | 0.18602 | 0.18683 | 0.18764 | 0.18846 | 0.18928 | 0.1901 | 0.19093 | 0.19176 | 0.1926 | 0.19344 | 0.19428 | 0.19513 | 0.19598 | 0.19683 | 0.19769 | 0.19855 | 0.19941 | 0.20028 | 0.20116 | 0.20203
CA | Commercial | Lodging | Existing | Refrigeration | Glass Door Display | 0.18642 | 0.18443 | 0.18246 | 0.18051 | 0.17859 | 0.17668 | 0.17479 | 0.17293 | 0.17108 | 0.16926 | 0.16745 | 0.16566 | 0.16389 | 0.16214 | 0.16041 | 0.1587 | 0.15701 | 0.15533 | 0.15367 | 0.15203 | 0.15041 | 0.1488
CA | Commercial | Lodging | Existing | Refrigeration | Open Display Case | 0.53415 | 0.52845 | 0.52281 | 0.51723 | 0.5117 | 0.50624 | 0.50084 | 0.49549 | 0.4902 | 0.48497 | 0.47979 | 0.47467 | 0.4696 | 0.46459 | 0.45963 | 0.45472 | 0.44987 | 0.44507 | 0.44032 | 0.43562 | 0.43097 | 0.42637
CA | Commercial | Lodging | Existing | Refrigeration | Icemaker | 0.98416 | 0.97366 | 0.96326 | 0.95298 | 0.94281 | 0.93274 | 0.92278 | 0.91293 | 0.90319 | 0.89355 | 0.88401 | 0.87457 | 0.86524 | 0.856 | 0.84686 | 0.83782 | 0.82888 | 0.82003 | 0.81128 | 0.80261 | 0.79405 | 0.78557
CA | Commercial | Lodging | Existing | Refrigeration | Vending Machine | 0.29642 | 0.2941 | 0.2918 | 0.28951 | 0.28725 | 0.285 | 0.28276 | 0.28055 | 0.27835 | 0.27617 | 0.27401 | 0.27186 | 0.26973 | 0.26762 | 0.26553 | 0.26345 | 0.26138 | 0.25934 | 0.2573 | 0.25529 | 0.25329 | 0.25131
CA | Commercial | Lodging | Existing | Food Preparation | Oven | 0.25688 | 0.25293 | 0.24904 | 0.24521 | 0.24143 | 0.23772 | 0.23406 | 0.23046 | 0.22692 | 0.22342 | 0.21999 | 0.2166 | 0.21327 | 0.20999 | 0.20676 | 0.20358 | 0.20045 | 0.19736 | 0.19433 | 0.19134 | 0.18839 | 0.18549
CA | Commercial | Lodging | Existing | Food Preparation | Fryer | 0.23951 | 0.23583 | 0.2322 | 0.22863 | 0.22511 | 0.22165 | 0.21824 | 0.21488 | 0.21157 | 0.20832 | 0.20511 | 0.20196 | 0.19885 | 0.19579 | 0.19278 | 0.18981 | 0.18689 | 0.18402 | 0.18119 | 0.1784 | 0.17565 | 0.17295
CA | Commercial | Lodging | Existing | Food Preparation | Dishwasher | 0.37608 | 0.37029 | 0.3646 | 0.35899 | 0.35347 | 0.34803 | 0.34267 | 0.3374 | 0.33221 | 0.3271 | 0.32207 | 0.31711 | 0.31223 | 0.30743 | 0.3027 | 0.29804 | 0.29346 | 0.28894 | 0.2845 | 0.28012 | 0.27581 | 0.27157
CA | Commercial | Lodging | Existing | Food Preparation | Hot Food Container | 0.088705 | 0.08734 | 0.085997 | 0.084673 | 0.083371 | 0.082088 | 0.080825 | 0.079582 | 0.078357 | 0.077152 | 0.075965 | 0.074796 | 0.073646 | 0.072513 | 0.071397 | 0.070299 | 0.069217 | 0.068152 | 0.067104 | 0.066071 | 0.065055 | 0.064054
CA | Commercial | Lodging | Existing | Food Preparation | Steamer | 0.23421 | 0.23061 | 0.22706 | 0.22357 | 0.22013 | 0.21674 | 0.21341 | 0.21013 | 0.20689 | 0.20371 | 0.20058 | 0.19749 | 0.19445 | 0.19146 | 0.18851 | 0.18561 | 0.18276 | 0.17995 | 0.17718 | 0.17445 | 0.17177 | 0.16913
CA | Commercial | Lodging | Existing | Food Preparation | Griddle | 0.51783 | 0.50986 | 0.50202 | 0.4943 | 0.48669 | 0.47921 | 0.47183 | 0.46457 | 0.45743 | 0.45039 | 0.44346 | 0.43664 | 0.42992 | 0.42331 | 0.41679 | 0.41038 | 0.40407 | 0.39785 | 0.39173 | 0.3857 | 0.37977 | 0.37393
CA | Commercial | Lodging | Existing | Office Equipment | Desktop Computer | 0.09229 | 0.088831 | 0.085502 | 0.082298 | 0.079213 | 0.076245 | 0.073387 | 0.070637 | 0.067989 | 0.065441 | 0.062989 | 0.060628 | 0.058356 | 0.056169 | 0.054064 | 0.052038 | 0.050087 | 0.04821 | 0.046403 | 0.044664 | 0.04299 | 0.041379
CA | Commercial | Lodging | Existing | Office Equipment | Laptop | 0.099184 | 0.099869 | 0.10056 | 0.10125 | 0.10195 | 0.10266 | 0.10337 | 0.10408 | 0.1048 | 0.10553 | 0.10626 | 0.10699 | 0.10773 | 0.10847 | 0.10922 | 0.10998 | 0.11074 | 0.1115 | 0.11227 | 0.11305 | 0.11383 | 0.11462
CA | Commercial | Lodging | Existing | Office Equipment | Server | 0.060387 | 0.060777 | 0.061169 | 0.061563 | 0.06196 | 0.06236 | 0.062763 | 0.063167 | 0.063575 | 0.063985 | 0.064398 | 0.064813 | 0.065232 | 0.065652 | 0.066076 | 0.066502 | 0.066931 | 0.067363 | 0.067798 | 0.068235 | 0.068675 | 0.069118
CA | Commercial | Lodging | Existing | Office Equipment | Monitor | 0.015583 | 0.015416 | 0.01525 | 0.015086 | 0.014924 | 0.014763 | 0.014604 | 0.014447 | 0.014292 | 0.014138 | 0.013986 | 0.013836 | 0.013687 | 0.01354 | 0.013394 | 0.01325 | 0.013107 | 0.012966 | 0.012827 | 0.012689 | 0.012552 | 0.012417
CA | Commercial | Lodging | Existing | Office Equipment | Printer/Copier/Fax | 0.14145 | 0.14152 | 0.14159 | 0.14165 | 0.14172 | 0.14179 | 0.14185 | 0.14192 | 0.14199 | 0.14205 | 0.14212 | 0.14219 | 0.14226 | 0.14232 | 0.14239 | 0.14246 | 0.14252 | 0.14259 | 0.14266 | 0.14273 | 0.14279 | 0.14286
CA | Commercial | Lodging | Existing | Office Equipment | POS Terminal | 0.14285 | 0.14089 | 0.13896 | 0.13705 | 0.13517 | 0.13332 | 0.13149 | 0.12968 | 0.1279 | 0.12615 | 0.12442 | 0.12271 | 0.12102 | 0.11936 | 0.11773 | 0.11611 | 0.11452 | 0.11294 | 0.11139 | 0.10987 | 0.10836 | 0.10687
CA | Commercial | Lodging | Existing | Miscellaneous | Non-HVAC Motors | 0.61789 | 0.60838 | 0.59902 | 0.58981 | 0.58073 | 0.5718 | 0.563 | 0.55434 | 0.54581 | 0.53742 | 0.52915 | 0.52101 | 0.51299 | 0.5051 | 0.49733 | 0.48968 | 0.48214 | 0.47473 | 0.46742 | 0.46023 | 0.45315 | 0.44618
CA | Commercial | Lodging | Existing | Miscellaneous | Pool Pump | 0.10817 | 0.10532 | 0.10206 | 0.098514 | 0.09479 | 0.090963 | 0.087087 | 0.083919 | 0.081277 | 0.07903 | 0.077077 | 0.075348 | 0.073787 | 0.072355 | 0.071023 | 0.069769 | 0.068576 | 0.067433 | 0.06633 | 0.065262 | 0.064222 | 0.063208
CA | Commercial | Lodging | Existing | Miscellaneous | Pool Heater | 0.27414 | 0.26993 | 0.26577 | 0.26168 | 0.25766 | 0.25369 | 0.24979 | 0.24595 | 0.24216 | 0.23844 | 0.23477 | 0.23116 | 0.2276 | 0.2241 | 0.22065 | 0.21726 | 0.21392 | 0.21062 | 0.20738 | 0.20419 | 0.20105 | 0.19796
CA | Commercial | Lodging | Existing | Miscellaneous | Clothes Washer | 0.0013205 | 0.0013001 | 0.0012801 | 0.0012605 | 0.0012411 | 0.001222 | 0.0012032 | 0.0011847 | 0.0011664 | 0.0011485 | 0.0011308 | 0.0011134 | 0.0010963 | 0.0010794 | 0.0010628 | 0.0010465 | 0.0010304 | 0.0010145 | 0.00099891 | 0.00098354 | 0.00096841 | 0.00095351
CA | Commercial | Lodging | Existing | Miscellaneous | Clothes Dryer | 0.00985 | 0.0096984 | 0.0095492 | 0.0094023 | 0.0092577 | 0.0091152 | 0.008975 | 0.0088369 | 0.008701 | 0.0085671 | 0.0084353 | 0.0083055 | 0.0081778 | 0.0080519 | 0.0079281 | 0.0078061 | 0.007686 | 0.0075678 | 0.0074513 | 0.0073367 | 0.0072238 | 0.0071127
CA | Commercial | Lodging | Existing | Miscellaneous | Electric Vehicle Chargers | 0.00029207 | 0.00074996 | 0.00095272 | 0.00118 | 0.0014753 | 0.0018603 | 0.0023841 | 0.0030906 | 0.0040213 | 0.0052118 | 0.0067451 | 0.0084362 | 0.010284 | 0.012281 | 0.014405 | 0.016607 | 0.018905 | 0.02124 | 0.02359 | 0.025978 | 0.02859 | 0.031448
CA | Commercial | Lodging | Existing | Miscellaneous | Other Miscellaneous | 3.0312 | 3.1035 | 3.1776 | 3.2535 | 3.3312 | 3.4107 | 3.4922 | 3.5755 | 3.6609 | 3.7483 | 3.8378 | 3.9295 | 4.0233 | 4.1193 | 4.2177 | 4.3184 | 4.4215 | 4.5271 | 4.6352 | 4.7458 | 4.8592 | 4.9752
CA | Commercial | Lodging | Existing | Generation | Solar PV | -1.1291 | -1.2478 | -1.335 | -1.4232 | -1.5124 | -1.6075 | -1.699 | -1.7912 | -1.8841 | -1.9744 | -2.0589 | -2.1409 | -2.2313 | -2.3156 | -2.3974 | -2.4733 | -2.547 | -2.6185 | -2.6878 | -2.755 | -2.8232 | -2.8862
CA | Commercial | Lodging | New | Cooling | Air-Cooled Chiller | 0 | 0.00047335 | 0.00083852 | 0.0011978 | 0.0015479 | 0.0019013 | 0.0022501 | 0.002601 | 0.0029471 | 0.0032954 | 0.0036388 | 0.0039808 | 0.0043249 | 0.0046676 | 0.0050089 | 0.0053512 | 0.0056923 | 0.0060322 | 0.0063708 | 0.0067081 | 0.0070403 | 0.0073749
CA | Commercial | Lodging | New | Cooling | Water-Cooled Chiller | 0 | 0.002774 | 0.004914 | 0.0070195 | 0.0090712 | 0.011142 | 0.013186 | 0.015243 | 0.017271 | 0.019312 | 0.021325 | 0.023329 | 0.025345 | 0.027354 | 0.029354 | 0.03136 | 0.033359 | 0.035351 | 0.037335 | 0.039312 | 0.041258 | 0.043219
CA | Commercial | Lodging | New | Cooling | RTU | 0 | 0.011329 | 0.018947 | 0.026442 | 0.033746 | 0.041128 | 0.048413 | 0.055743 | 0.062973 | 0.070248 | 0.077422 | 0.084566 | 0.091754 | 0.098741 | 0.10572 | 0.11273 | 0.11973 | 0.12672 | 0.13369 | 0.14064 | 0.1475 | 0.15441
CA | Commercial | Lodging | New | Cooling | Packaged Terminal AC | 0 | 0.030062 | 0.053254 | 0.076072 | 0.098306 | 0.12075 | 0.1429 | 0.16519 | 0.18717 | 0.20929 | 0.2311 | 0.25282 | 0.27467 | 0.29644 | 0.31811 | 0.33985 | 0.36151 | 0.3831 | 0.4046 | 0.42603 | 0.44712 | 0.46837
CA | Commercial | Lodging | New | Cooling | Packaged Terminal HP | 0 | 0.010496 | 0.018594 | 0.026561 | 0.034325 | 0.042162 | 0.049895 | 0.057677 | 0.065352 | 0.073076 | 0.080691 | 0.088274 | 0.095905 | 0.1035 | 0.11107 | 0.11866 | 0.12623 | 0.13376 | 0.14127 | 0.14875 | 0.15612 | 0.16354
CA | Commercial | Lodging | New | Cooling | Air-Source Heat Pump | 0 | 0.0034335 | 0.0058381 | 0.0082039 | 0.010509 | 0.012838 | 0.015137 | 0.01745 | 0.019731 | 0.022027 | 0.02429 | 0.026544 | 0.028782 | 0.031013 | 0.033236 | 0.035469 | 0.037695 | 0.039915 | 0.042128 | 0.044334 | 0.046508 | 0.048698
CA | Commercial | Lodging | New | Cooling | Geothermal Heat Pump | 0 | 0.0032965 | 0.0058397 | 0.0083419 | 0.01078 | 0.013241 | 0.01567 | 0.018114 | 0.020525 | 0.02295 | 0.025342 | 0.027723 | 0.03012 | 0.032507 | 0.034883 | 0.037267 | 0.039643 | 0.04201 | 0.044368 | 0.046717 | 0.049031 | 0.051361
CA | Commercial | Lodging | New | Space Heating | Electric Furnace | 0 | 0.00097822 | 0.0017329 | 0.0024846 | 0.0031989 | 0.0038857 | 0.0045476 | 0.0052184 | 0.0058258 | 0.0064428 | 0.0070361 | 0.0076422 | 0.008181 | 0.0087329 | 0.0092694 | 0.0098272 | 0.010295 | 0.010785 | 0.011261 | 0.011767 | 0.012163 | 0.012596
CA | Commercial | Lodging | New | Space Heating | Electric Room Heat | 0 | 0.033056 | 0.058558 | 0.08396 | 0.1081 | 0.13131 | 0.15367 | 0.17634 | 0.19687 | 0.21772 | 0.23777 | 0.25825 | 0.27645 | 0.29511 | 0.31323 | 0.33208 | 0.34788 | 0.36444 | 0.38052 | 0.39762 | 0.41101 | 0.42566
CA | Commercial | Lodging | New | Space Heating | Packaged Terminal HP | 0 | 0.011605 | 0.020557 | 0.029475 | 0.037949 | 0.046097 | 0.053949 | 0.061906 | 0.069113 | 0.076431 | 0.083471 | 0.090661 | 0.097052 | 0.1036 | 0.10996 | 0.11658 | 0.12213 | 0.12794 | 0.13359 | 0.13959 | 0.14429 | 0.14943
CA | Commercial | Lodging | New | Space Heating | Air-Source Heat Pump | 0 | 0.0050358 | 0.0088064 | 0.012563 | 0.016131 | 0.019562 | 0.022869 | 0.02622 | 0.029254 | 0.032336 | 0.0353 | 0.038328 | 0.041005 | 0.043751 | 0.04642 | 0.049197 | 0.051523 | 0.053964 | 0.056334 | 0.058856 | 0.060829 | 0.06299
CA | Commercial | Lodging | New | Space Heating | Geothermal Heat Pump | 0 | 0.0049 | 0.0086801 | 0.012445 | 0.016023 | 0.019464 | 0.022779 | 0.026139 | 0.029182 | 0.032272 | 0.035244 | 0.03828 | 0.040979 | 0.043744 | 0.046431 | 0.049225 | 0.051566 | 0.054022 | 0.056404 | 0.058939 | 0.060924 | 0.063096
CA | Commercial | Lodging | New | Ventilation | Ventilation | 0 | 0.048209 | 0.085355 | 0.1219 | 0.15744 | 0.19011 | 0.22193 | 0.25354 | 0.28433 | 0.31499 | 0.34482 | 0.37415 | 0.40335 | 0.43206 | 0.4602 | 0.48787 | 0.51512 | 0.54166 | 0.56758 | 0.59275 | 0.61703 | 0.64127
CA | Commercial | Lodging | New | Water Heating | Water Heater | 0 | 0.010211 | 0.017823 | 0.025313 | 0.032283 | 0.039071 | 0.045917 | 0.052357 | 0.058625 | 0.064854 | 0.070443 | 0.075838 | 0.081128 | 0.086334 | 0.091457 | 0.095277 | 0.09932 | 0.10335 | 0.10745 | 0.11152 | 0.11542 | 0.11941
CA | Commercial | Lodging | New | Interior Lighting | General Service Lighting | 0 | 0.053422 | 0.094635 | 0.13518 | 0.16919 | 0.20231 | 0.23456 | 0.26659 | 0.29777 | 0.32557 | 0.35126 | 0.37561 | 0.39903 | 0.42195 | 0.44142 | 0.46035 | 0.47877 | 0.49671 | 0.51455 | 0.52753 | 0.54164 | 0.5562
CA | Commercial | Lodging | New | Interior Lighting | Exempted Lighting | 0 | 0.00017243 | 0.00030545 | 0.00043633 | 0.0005445 | 0.00064986 | 0.00075243 | 0.00085435 | 0.00095353 | 0.0010419 | 0.0011195 | 0.001191 | 0.0012583 | 0.0013253 | 0.0013788 | 0.0014176 | 0.0014614 | 0.0015062 | 0.0015587 | 0.0016116 | 0.0016635 | 0.0017156
CA | Commercial | Lodging | New | Interior Lighting | High-Bay Lighting | 0 | 0.00040722 | 0.00072137 | 0.0010305 | 0.001292 | 0.0015468 | 0.0017948 | 0.0020412 | 0.002281 | 0.002498 | 0.002709 | 0.0029165 | 0.0031151 | 0.003305 | 0.0034662 | 0.0036226 | 0.0037745 | 0.0039223 | 0.0040659 | 0.0042059 | 0.0043419 | 0.0044784
CA | Commercial | Lodging | New | Interior Lighting | Linear Lighting | 0 | 0.017935 | 0.031772 | 0.045386 | 0.056861 | 0.068038 | 0.078919 | 0.089731 | 0.10025 | 0.10967 | 0.11882 | 0.12782 | 0.13678 | 0.14558 | 0.15355 | 0.1614 | 0.16911 | 0.17669 | 0.18414 | 0.19147 | 0.19758 | 0.20307
CA | Commercial | Lodging | New | Exterior Lighting | General Service Lighting | 0 | 0.0035948 | 0.0063681 | 0.0090967 | 0.011312 | 0.01347 | 0.015571 | 0.017659 | 0.01969 | 0.021467 | 0.023089 | 0.024612 | 0.026064 | 0.027485 | 0.028616 | 0.029711 | 0.030772 | 0.031803 | 0.03283 | 0.033472 | 0.034215 | 0.034993
CA | Commercial | Lodging | New | Exterior Lighting | Area Lighting | 0 | 0.0019565 | 0.0034658 | 0.0049509 | 0.0062091 | 0.0074347 | 0.0086278 | 0.0098134 | 0.010967 | 0.012008 | 0.013021 | 0.014017 | 0.014969 | 0.01588 | 0.016652 | 0.0174 | 0.018126 | 0.018831 | 0.019518 | 0.020185 | 0.020835 | 0.021487
CA | Commercial | Lodging | New | Exterior Lighting | Linear Lighting | 0 | 0.0008566 | 0.0015174 | 0.0021676 | 0.0027157 | 0.0032495 | 0.0037692 | 0.0042856 | 0.0047881 | 0.0052376 | 0.0056749 | 0.0061049 | 0.0065325 | 0.0069529 | 0.0073338 | 0.0077083 | 0.0080766 | 0.0084387 | 0.0087948 | 0.0091449 | 0.0094363 | 0.0096986
CA | Commercial | Lodging | New | Refrigeration | Walk-in Refrigerator/Freezer | 0 | 0.00026246 | 0.00049487 | 0.00075243 | 0.001035 | 0.0013443 | 0.0016823 | 0.0020565 | 0.0024644 | 0.0029145 | 0.0034039 | 0.0039388 | 0.0045267 | 0.005168 | 0.0058669 | 0.006628 | 0.0074559 | 0.0083558 | 0.0093332 | 0.010394 | 0.011538 | 0.012785
CA | Commercial | Lodging | New | Refrigeration | Reach-in Refrigerator/Freezer | 0 | 0.0035288 | 0.0063765 | 0.0092914 | 0.012248 | 0.015246 | 0.018284 | 0.021421 | 0.0246 | 0.027881 | 0.031207 | 0.034607 | 0.038116 | 0.041703 | 0.045371 | 0.049122 | 0.052956 | 0.056876 | 0.060883 | 0.064979 | 0.069128 | 0.073407
CA | Commercial | Lodging | New | Refrigeration | Glass Door Display | 0 | 0.0035087 | 0.0062357 | 0.0089366 | 0.011586 | 0.014184 | 0.016732 | 0.019279 | 0.021776 | 0.024274 | 0.026722 | 0.029145 | 0.031572 | 0.033974 | 0.036354 | 0.038711 | 0.041046 | 0.043358 | 0.045648 | 0.047917 | 0.050138 | 0.052364
CA | Commercial | Lodging | New | Refrigeration | Open Display Case | 0 | 0.010053 | 0.017867 | 0.025606 | 0.033198 | 0.040643 | 0.047941 | 0.05524 | 0.062395 | 0.069552 | 0.076566 | 0.083511 | 0.090462 | 0.097347 | 0.10417 | 0.11092 | 0.11761 | 0.12423 | 0.1308 | 0.1373 | 0.14366 | 0.15004
CA | Commercial | Lodging | New | Refrigeration | Icemaker | 0 | 0.018523 | 0.03292 | 0.047178 | 0.061166 | 0.074883 | 0.08833 | 0.10178 | 0.11496 | 0.12815 | 0.14107 | 0.15387 | 0.16667 | 0.17936 | 0.19192 | 0.20437 | 0.21669 | 0.2289 | 0.24099 | 0.25297 | 0.26469 | 0.27644
CA | Commercial | Lodging | New | Refrigeration | Vending Machine | 0 | 0.0055791 | 0.0099153 | 0.01421 | 0.018423 | 0.022554 | 0.026605 | 0.030655 | 0.034626 | 0.038598 | 0.04249 | 0.046344 | 0.050201 | 0.054022 | 0.057806 | 0.061554 | 0.065266 | 0.068943 | 0.072585 | 0.076192 | 0.079723 | 0.083264
CA | Commercial | Lodging | New | Food Preparation | Oven | 0 | 0.0049422 | 0.0089783 | 0.013153 | 0.017431 | 0.021814 | 0.026302 | 0.03098 | 0.035769 | 0.040758 | 0.045864 | 0.051134 | 0.056621 | 0.062282 | 0.068125 | 0.074152 | 0.080369 | 0.086782 | 0.093395 | 0.10021 | 0.10719 | 0.11443
CA | Commercial | Lodging | New | Food Preparation | Fryer | 0 | 0.0044933 | 0.0079597 | 0.01137 | 0.014694 | 0.01793 | 0.021082 | 0.024213 | 0.02726 | 0.030288 | 0.033235 | 0.036131 | 0.039012 | 0.041845 | 0.044631 | 0.04737 | 0.050064 | 0.052713 | 0.055318 | 0.057879 | 0.060365 | 0.062841
CA | Commercial | Lodging | New | Food Preparation | Dishwasher | 0 | 0.007153 | 0.012847 | 0.018605 | 0.024376 | 0.030157 | 0.035947 | 0.041858 | 0.047777 | 0.05382 | 0.059872 | 0.065991 | 0.072239 | 0.078556 | 0.084945 | 0.091407 | 0.097942 | 0.10455 | 0.11123 | 0.118 | 0.12477 | 0.13168
CA | Commercial | Lodging | New | Food Preparation | Hot Food Container | 0 | 0.0016872 | 0.0030301 | 0.0043883 | 0.0057494 | 0.007113 | 0.0084788 | 0.0098728 | 0.011269 | 0.012694 | 0.014122 | 0.015565 | 0.017039 | 0.018529 | 0.020036 | 0.02156 | 0.023101 | 0.02466 | 0.026237 | 0.027831 | 0.029428 | 0.031059
CA | Commercial | Lodging | New | Food Preparation | Steamer | 0 | 0.0044547 | 0.0080005 | 0.011587 | 0.01518 | 0.018781 | 0.022387 | 0.026068 | 0.029755 | 0.033518 | 0.037287 | 0.041098 | 0.044988 | 0.048923 | 0.052902 | 0.056926 | 0.060996 | 0.065112 | 0.069274 | 0.073485 | 0.077701 | 0.082007
CA | Commercial | Lodging | New | Food Preparation | Griddle | 0 | 0.0097147 | 0.017209 | 0.024583 | 0.031768 | 0.038766 | 0.045579 | 0.052349 | 0.058937 | 0.065484 | 0.071854 | 0.078117 | 0.084345 | 0.09047 | 0.096493 | 0.10242 | 0.10824 | 0.11397 | 0.1196 | 0.12514 | 0.13051 | 0.13586
CA | Commercial | Lodging | New | Office Equipment | Desktop Computer | 0 | 0.0016925 | 0.002931 | 0.0040929 | 0.0051705 | 0.0061679 | 0.0070892 | 0.0079594 | 0.00876 | 0.0095149 | 0.010206 | 0.010847 | 0.011449 | 0.012005 | 0.012516 | 0.012987 | 0.013417 | 0.01381 | 0.014167 | 0.014491 | 0.014774 | 0.015035
CA | Commercial | Lodging | New | Office Equipment | Laptop | 0 | 0.0019028 | 0.0034471 | 0.0050357 | 0.0066549 | 0.0083047 | 0.0099854 | 0.011728 | 0.013503 | 0.015343 | 0.017217 | 0.019141 | 0.021135 | 0.023183 | 0.025287 | 0.027446 | 0.029664 | 0.031941 | 0.034278 | 0.036677 | 0.039119 | 0.041645
CA | Commercial | Lodging | New | Office Equipment | Server | 0 | 0.0011511 | 0.002072 | 0.0030075 | 0.0039491 | 0.0048966 | 0.0058499 | 0.006827 | 0.0078099 | 0.0088173 | 0.0098308 | 0.01086 | 0.011914 | 0.012985 | 0.014073 | 0.015177 | 0.016299 | 0.017437 | 0.018594 | 0.019768 | 0.020949 | 0.022159
CA | Commercial | Lodging | New | Office Equipment | Monitor | 0 | 0.00029372 | 0.00052276 | 0.00075027 | 0.00097411 | 0.0011943 | 0.0014108 | 0.0016279 | 0.0018414 | 0.0020556 | 0.0022662 | 0.0024753 | 0.0026852 | 0.0028937 | 0.0031009 | 0.0033067 | 0.0035111 | 0.0037143 | 0.0039161 | 0.0041167 | 0.0043137 | 0.0045117
CA | Commercial | Lodging | New | Office Equipment | Printer/Copier/Fax | 0 | 0.0026773 | 0.0047848 | 0.0068958 | 0.0089905 | 0.011069 | 0.013129 | 0.015214 | 0.01728 | 0.019371 | 0.021444 | 0.02352 | 0.025621 | 0.027726 | 0.029835 | 0.031948 | 0.034065 | 0.036186 | 0.038311 | 0.040441 | 0.042553 | 0.044692
CA | Commercial | Lodging | New | Office Equipment | POS Terminal | 0 | 0.00268 | 0.0047475 | 0.0067817 | 0.0087638 | 0.010694 | 0.012574 | 0.014441 | 0.016259 | 0.018065 | 0.019822 | 0.02155 | 0.023268 | 0.024958 | 0.026619 | 0.028253 | 0.02986 | 0.03144 | 0.032993 | 0.034521 | 0.036004 | 0.03748
CA | Commercial | Lodging | New | Miscellaneous | Non-HVAC Motors | 0 | 0.011592 | 0.020534 | 0.029333 | 0.037906 | 0.046257 | 0.054386 | 0.062464 | 0.070325 | 0.078138 | 0.085738 | 0.093211 | 0.10064 | 0.10795 | 0.11514 | 0.12221 | 0.12915 | 0.13599 | 0.14271 | 0.14931 | 0.15573 | 0.16212
CA | Commercial | Lodging | New | Miscellaneous | Pool Pump | 0 | 0.0016401 | 0.0029054 | 0.0041503 | 0.0053633 | 0.0065448 | 0.007695 | 0.0088379 | 0.0099501 | 0.011056 | 0.012131 | 0.013188 | 0.01424 | 0.015274 | 0.016291 | 0.017291 | 0.018274 | 0.019241 | 0.020191 | 0.021126 | 0.022034 | 0.022937
CA | Commercial | Lodging | New | Miscellaneous | Pool Heater | 0 | 0.005143 | 0.0091106 | 0.013014 | 0.016818 | 0.020523 | 0.02413 | 0.027714 | 0.031201 | 0.034668 | 0.03804 | 0.041356 | 0.044653 | 0.047895 | 0.051084 | 0.05422 | 0.057303 | 0.060335 | 0.063316 | 0.066247 | 0.069093 | 0.071927
CA | Commercial | Lodging | New | Miscellaneous | Clothes Washer | 0 | 2.4772e-05 | 4.3883e-05 | 6.2686e-05 | 8.1008e-05 | 9.8853e-05 | 0.00011623 | 0.00013349 | 0.00015029 | 0.00016698 | 0.00018323 | 0.0001992 | 0.00021508 | 0.0002307 | 0.00024606 | 0.00026116 | 0.00027601 | 0.00029061 | 0.00030497 | 0.00031909 | 0.0003328 | 0.00034645
CA | Commercial | Lodging | New | Miscellaneous | Clothes Dryer | 0 | 0.00018479 | 0.00032734 | 0.00046761 | 0.00060428 | 0.00073739 | 0.00086699 | 0.00099575 | 0.0011211 | 0.0012456 | 0.0013668 | 0.0014859 | 0.0016044 | 0.0017209 | 0.0018354 | 0.0019481 | 0.0020589 | 0.0021678 | 0.0022749 | 0.0023803 | 0.0024825 | 0.0025843
CA | Commercial | Lodging | New | Miscellaneous | Electric Vehicle Chargers | 0 | 1.4849e-05 | 3.3567e-05 | 5.9845e-05 | 9.7606e-05 | 0.00015186 | 0.00023166 | 0.00034952 | 0.00051928 | 0.00075883 | 0.0010939 | 0.0015101 | 0.0020183 | 0.0026254 | 0.0033356 | 0.0041449 | 0.0050647 | 0.0060847 | 0.0072024 | 0.0084284 | 0.0098254 | 0.011426
CA | Commercial | Lodging | New | Miscellaneous | Other Miscellaneous | 0 | 0.059133 | 0.10893 | 0.16181 | 0.21744 | 0.27592 | 0.33734 | 0.4029 | 0.47169 | 0.54499 | 0.62185 | 0.70301 | 0.78932 | 0.8804 | 0.97645 | 1.0777 | 1.1844 | 1.2968 | 1.4152 | 1.5397 | 1.6699 | 1.8077
CA | Commercial | Lodging | New | Generation | Solar PV | 0 | -0.023774 | -0.045764 | -0.070782 | -0.098716 | -0.13004 | -0.16412 | -0.20184 | -0.24276 | -0.28706 | -0.3336 | -0.38302 | -0.43776 | -0.49489 | -0.55502 | -0.61725 | -0.68229 | -0.75008 | -0.8206 | -0.8938 | -0.97019 | -1.0487
CA | Commercial | Warehouse | Existing | Cooling | Air-Cooled Chiller | 0 | 0 | 0 | 0 | 0 | 0 | 0 | 0 | 0 | 0 | 0 | 0 | 0 | 0 | 0 | 0 | 0 | 0 | 0 | 0 | 0 | 0
CA | Commercial | Warehouse | Existing | Cooling | Water-Cooled Chiller | 0 | 0 | 0 | 0 | 0 | 0 | 0 | 0 | 0 | 0 | 0 | 0 | 0 | 0 | 0 | 0 | 0 | 0 | 0 | 0 | 0 | 0
CA | Commercial | Warehouse | Existing | Cooling | RTU | 2.3028 | 2.2631 | 2.2145 | 2.1658 | 2.1172 | 2.0826 | 2.0476 | 2.0124 | 1.9771 | 1.9417 | 1.9064 | 1.8712 | 1.8361 | 1.8022 | 1.7702 | 1.7408 | 1.7128 | 1.6862 | 1.6607 | 1.6363 | 1.6128 | 1.5901
CA | Commercial | Warehouse | Existing | Cooling | Packaged Terminal AC | 0.14392 | 0.14144 | 0.139 | 0.1366 | 0.13425 | 0.1328 | 0.13136 | 0.12993 | 0.12851 | 0.1271 | 0.1257 | 0.12431 | 0.12293 | 0.12155 | 0.12019 | 0.11889 | 0.1176 | 0.11632 | 0.11505 | 0.11378 | 0.11252 | 0.11128
CA | Commercial | Warehouse | Existing | Cooling | Packaged Terminal HP | 0.042494 | 0.041761 | 0.041041 | 0.040333 | 0.039638 | 0.039211 | 0.038786 | 0.038365 | 0.037945 | 0.037529 | 0.037115 | 0.036704 | 0.036295 | 0.03589 | 0.035487 | 0.035104 | 0.034723 | 0.034345 | 0.033969 | 0.033595 | 0.033224 | 0.032856
CA | Commercial | Warehouse | Existing | Cooling | Air-Source Heat Pump | 0.24305 | 0.23809 | 0.23249 | 0.22693 | 0.22143 | 0.21742 | 0.21344 | 0.20948 | 0.20558 | 0.20173 | 0.19796 | 0.19426 | 0.1907 | 0.18731 | 0.18407 | 0.18107 | 0.17819 | 0.17542 | 0.17276 | 0.17019 | 0.16772 | 0.16532
CA | Commercial | Warehouse | Existing | Cooling | Geothermal Heat Pump | 0 | 0 | 0 | 0 | 0 | 0 | 0 | 0 | 0 | 0 | 0 | 0 | 0 | 0 | 0 | 0 | 0 | 0 | 0 | 0 | 0 | 0
CA | Commercial | Warehouse | Existing | Space Heating | Electric Furnace | 0.054843 | 0.053897 | 0.052968 | 0.052248 | 0.051157 | 0.050045 | 0.048956 | 0.048069 | 0.046844 | 0.045821 | 0.044819 | 0.044004 | 0.042876 | 0.041935 | 0.041013 | 0.04026 | 0.039217 | 0.038348 | 0.037496 | 0.036802 | 0.035845 | 0.035046
CA | Commercial | Warehouse | Existing | Space Heating | Electric Room Heat | 0.28252 | 0.27765 | 0.27286 | 0.26915 | 0.26353 | 0.2578 | 0.25219 | 0.24762 | 0.24131 | 0.23604 | 0.23088 | 0.22668 | 0.22087 | 0.21602 | 0.21127 | 0.2074 | 0.20203 | 0.19754 | 0.19316 | 0.18958 | 0.18466 | 0.18054
CA | Commercial | Warehouse | Existing | Space Heating | Packaged Terminal HP | 0.031042 | 0.030507 | 0.029981 | 0.029573 | 0.028956 | 0.028326 | 0.02771 | 0.027208 | 0.026515 | 0.025935 | 0.025368 | 0.024907 | 0.024269 | 0.023736 | 0.023214 | 0.022788 | 0.022198 | 0.021705 | 0.021223 | 0.02083 | 0.020289 | 0.019837
CA | Commercial | Warehouse | Existing | Space Heating | Air-Source Heat Pump | 0.19728 | 0.19388 | 0.19035 | 0.18756 | 0.18343 | 0.17922 | 0.17509 | 0.17168 | 0.16707 | 0.16318 | 0.15937 | 0.15623 | 0.15199 | 0.14845 | 0.14501 | 0.14218 | 0.13836 | 0.13516 | 0.13205 | 0.1295 | 0.12605 | 0.12315
CA | Commercial | Warehouse | Existing | Space Heating | Geothermal Heat Pump | 0 | 0 | 0 | 0 | 0 | 0 | 0 | 0 | 0 | 0 | 0 | 0 | 0 | 0 | 0 | 0 | 0 | 0 | 0 | 0 | 0 | 0
CA | Commercial | Warehouse | Existing | Ventilation | Ventilation | 1.9119 | 1.8586 | 1.8051 | 1.7519 | 1.6996 | 1.6447 | 1.591 | 1.5387 | 1.488 | 1.4392 | 1.3923 | 1.3473 | 1.3045 | 1.2637 | 1.2252 | 1.1888 | 1.1546 | 1.1223 | 1.0917 | 1.0625 | 1.0348 | 1.0085
CA | Commercial | Warehouse | Existing | Water Heating | Water Heater | 0.45496 | 0.43533 | 0.41633 | 0.39854 | 0.38099 | 0.36468 | 0.34905 | 0.33465 | 0.32145 | 0.30863 | 0.29644 | 0.28538 | 0.27524 | 0.26602 | 0.25756 | 0.24823 | 0.23983 | 0.23135 | 0.2238 | 0.2169 | 0.21065 | 0.2041
CA | Commercial | Warehouse | Existing | Interior Lighting | General Service Lighting | 0.33934 | 0.32281 | 0.30238 | 0.27933 | 0.25148 | 0.22248 | 0.20047 | 0.18361 | 0.17057 | 0.15972 | 0.15088 | 0.14339 | 0.13679 | 0.13108 | 0.12549 | 0.12042 | 0.1158 | 0.11159 | 0.10779 | 0.10355 | 0.099386 | 0.095363
CA | Commercial | Warehouse | Existing | Interior Lighting | Exempted Lighting | 0.0001372 | 0.00012986 | 0.00011947 | 0.00010727 | 9.1877e-05 | 8.1422e-05 | 7.4207e-05 | 6.9119e-05 | 6.5433e-05 | 6.2518e-05 | 6.0012e-05 | 5.7588e-05 | 5.5078e-05 | 5.2787e-05 | 5.0301e-05 | 4.7667e-05 | 4.5112e-05 | 4.2745e-05 | 4.1083e-05 | 3.9777e-05 | 3.8684e-05 | 3.771e-05
CA | Commercial | Warehouse | Existing | Interior Lighting | High-Bay Lighting | 1.0944 | 1.0594 | 1.0236 | 0.98737 | 0.94805 | 0.90859 | 0.86917 | 0.82997 | 0.79112 | 0.75078 | 0.71101 | 0.67192 | 0.63608 | 0.60315 | 0.57145 | 0.54234 | 0.51554 | 0.49083 | 0.46797 | 0.44679 | 0.42725 | 0.4092
CA | Commercial | Warehouse | Existing | Interior Lighting | Linear Lighting | 2.0262 | 1.9823 | 1.9366 | 1.8898 | 1.8355 | 1.7807 | 1.7257 | 1.671 | 1.6167 | 1.5578 | 1.4998 | 1.4428 | 1.3869 | 1.3322 | 1.275 | 1.2192 | 1.1647 | 1.1116 | 1.0599 | 1.0096 | 0.96572 | 0.92666
CA | Commercial | Warehouse | Existing | Exterior Lighting | General Service Lighting | 1.0047 | 0.95448 | 0.89226 | 0.82198 | 0.73584 | 0.6461 | 0.57817 | 0.52634 | 0.48641 | 0.45325 | 0.42631 | 0.40352 | 0.38346 | 0.36615 | 0.34893 | 0.33333 | 0.31917 | 0.30628 | 0.29472 | 0.28161 | 0.26869 | 0.25619
CA | Commercial | Warehouse | Existing | Exterior Lighting | Area Lighting | 0.027598 | 0.026783 | 0.025951 | 0.025107 | 0.024178 | 0.023243 | 0.022305 | 0.021368 | 0.020435 | 0.019453 | 0.018479 | 0.017517 | 0.016632 | 0.015815 | 0.015023 | 0.014294 | 0.01362 | 0.012997 | 0.012419 | 0.011881 | 0.011384 | 0.010923
CA | Commercial | Warehouse | Existing | Exterior Lighting | Linear Lighting | 2.1316 | 2.0853 | 2.0373 | 1.988 | 1.931 | 1.8733 | 1.8155 | 1.7579 | 1.7007 | 1.6388 | 1.5778 | 1.5178 | 1.459 | 1.4014 | 1.3413 | 1.2826 | 1.2253 | 1.1695 | 1.1151 | 1.0621 | 1.0159 | 0.97485
CA | Commercial | Warehouse | Existing | Refrigeration | Walk-in Refrigerator/Freezer | 0.029235 | 0.03155 | 0.03405 | 0.036747 | 0.039657 | 0.042799 | 0.046189 | 0.049848 | 0.053796 | 0.058058 | 0.062656 | 0.06762 | 0.072976 | 0.078756 | 0.084995 | 0.091728 | 0.098993 | 0.10683 | 0.1153 | 0.12443 | 0.13429 | 0.14492
CA | Commercial | Warehouse | Existing | Refrigeration | Reach-in Refrigerator/Freezer | 0.0077215 | 0.0081764 | 0.0086582 | 0.0091683 | 0.0097085 | 0.01028 | 0.010886 | 0.011528 | 0.012207 | 0.012926 | 0.013688 | 0.014494 | 0.015348 | 0.016252 | 0.01721 | 0.018224 | 0.019298 | 0.020435 | 0.021639 | 0.022913 | 0.024263 | 0.025693
CA | Commercial | Warehouse | Existing | Refrigeration | Glass Door Display | 0.1941 | 0.19495 | 0.19581 | 0.19667 | 0.19753 | 0.1984 | 0.19927 | 0.20015 | 0.20102 | 0.20191 | 0.20279 | 0.20368 | 0.20458 | 0.20547 | 0.20638 | 0.20728 | 0.20819 | 0.20911 | 0.21002 | 0.21095 | 0.21187 | 0.2128
CA | Commercial | Warehouse | Existing | Refrigeration | Open Display Case | 0.26911 | 0.27029 | 0.27148 | 0.27267 | 0.27387 | 0.27507 | 0.27628 | 0.27749 | 0.27871 | 0.27993 | 0.28116 | 0.28239 | 0.28363 | 0.28488 | 0.28613 | 0.28738 | 0.28865 | 0.28991 | 0.29118 | 0.29246 | 0.29375 | 0.29504
CA | Commercial | Warehouse | Existing | Refrigeration | Icemaker | 0.16528 | 0.166 | 0.16673 | 0.16746 | 0.1682 | 0.16894 | 0.16968 | 0.17042 | 0.17117 | 0.17192 | 0.17268 | 0.17343 | 0.1742 | 0.17496 | 0.17573 | 0.1765 | 0.17727 | 0.17805 | 0.17883 | 0.17962 | 0.18041 | 0.1812
CA | Commercial | Warehouse | Existing | Refrigeration | Vending Machine | 0.093587 | 0.0949 | 0.096232 | 0.097582 | 0.098951 | 0.10034 | 0.10175 | 0.10317 | 0.10462 | 0.10609 | 0.10758 | 0.10909 | 0.11062 | 0.11217 | 0.11374 | 0.11534 | 0.11696 | 0.1186 | 0.12026 | 0.12195 | 0.12366 | 0.12539
CA | Commercial | Warehouse | Existing | Food Preparation | Oven | 0.012179 | 0.011969 | 0.011762 | 0.01156 | 0.01136 | 0.011164 | 0.010972 | 0.010783 | 0.010597 | 0.010414 | 0.010235 | 0.010058 | 0.0098847 | 0.0097143 | 0.0095468 | 0.0093822 | 0.0092204 | 0.0090614 | 0.0089052 | 0.0087517 | 0.0086008 | 0.0084525
CA | Commercial | Warehouse | Existing | Food Preparation | Fryer | 0.007462 | 0.0073334 | 0.0072069 | 0.0070827 | 0.0069606 | 0.0068406 | 0.0067226 | 0.0066067 | 0.0064928 | 0.0063809 | 0.0062708 | 0.0061627 | 0.0060565 | 0.005952 | 0.0058494 | 0.0057486 | 0.0056495 | 0.0055521 | 0.0054563 | 0.0053623 | 0.0052698 | 0.0051789
CA | Commercial | Warehouse | Existing | Food Preparation | Dishwasher | 0.007273 | 0.0071476 | 0.0070244 | 0.0069033 | 0.0067842 | 0.0066673 | 0.0065523 | 0.0064393 | 0.0063283 | 0.0062192 | 0.006112 | 0.0060066 | 0.005903 | 0.0058013 | 0.0057012 | 0.0056029 | 0.0055063 | 0.0054114 | 0.0053181 | 0.0052264 | 0.0051363 | 0.0050477
CA | Commercial | Warehouse | Existing | Food Preparation | Hot Food Container | 0.0019329 | 0.0018996 | 0.0018668 | 0.0018347 | 0.001803 | 0.0017719 | 0.0017414 | 0.0017114 | 0.0016819 | 0.0016529 | 0.0016244 | 0.0015964 | 0.0015688 | 0.0015418 | 0.0015152 | 0.0014891 | 0.0014634 | 0.0014382 | 0.0014134 | 0.001389 | 0.0013651 | 0.0013415
CA | Commercial | Warehouse | Existing | Food Preparation | Steamer | 0.0051036 | 0.0050156 | 0.0049292 | 0.0048442 | 0.0047607 | 0.0046786 | 0.0045979 | 0.0045186 | 0.0044407 | 0.0043642 | 0.0042889 | 0.004215 | 0.0041423 | 0.0040709 | 0.0040007 | 0.0039317 | 0.0038639 | 0.0037973 | 0.0037318 | 0.0036675 | 0.0036043 | 0.0035421
CA | Commercial | Warehouse | Existing | Food Preparation | Griddle | 0.011284 | 0.011089 | 0.010898 | 0.01071 | 0.010525 | 0.010344 | 0.010166 | 0.0099904 | 0.0098182 | 0.0096489 | 0.0094825 | 0.009319 | 0.0091583 | 0.0090004 | 0.0088453 | 0.0086928 | 0.0085429 | 0.0083956 | 0.0082508 | 0.0081086 | 0.0079688 | 0.0078314
CA | Commercial | Warehouse | Existing | Office Equipment | Desktop Computer | 0.013606 | 0.013072 | 0.012558 | 0.012065 | 0.011591 | 0.011135 | 0.010698 | 0.010277 | 0.0098734 | 0.0094855 | 0.0091128 | 0.0087547 | 0.0084107 | 0.0080802 | 0.0077627 | 0.0074577 | 0.0071647 | 0.0068832 | 0.0066127 | 0.0063529 | 0.0061032 | 0.0058634
CA | Commercial | Warehouse | Existing | Office Equipment | Laptop | 0.0028934 | 0.0029079 | 0.0029225 | 0.0029371 | 0.0029519 | 0.0029667 | 0.0029815 | 0.0029965 | 0.0030115 | 0.0030266 | 0.0030418 | 0.003057 | 0.0030723 | 0.0030877 | 0.0031032 | 0.0031188 | 0.0031344 | 0.0031501 | 0.0031659 | 0.0031817 | 0.0031977 | 0.0032137
CA | Commercial | Warehouse | Existing | Office Equipment | Server | 0.70377 | 0.70697 | 0.71019 | 0.71343 | 0.71668 | 0.71994 | 0.72322 | 0.72651 | 0.72982 | 0.73314 | 0.73648 | 0.73984 | 0.7432 | 0.74659 | 0.74999 | 0.7534 | 0.75683 | 0.76028 | 0.76374 | 0.76722 | 0.77071 | 0.77422
CA | Commercial | Warehouse | Existing | Office Equipment | Monitor | 0.0022974 | 0.0022684 | 0.0022398 | 0.0022115 | 0.0021836 | 0.0021561 | 0.0021289 | 0.002102 | 0.0020755 | 0.0020493 | 0.0020234 | 0.0019979 | 0.0019726 | 0.0019477 | 0.0019232 | 0.0018989 | 0.0018749 | 0.0018513 | 0.0018279 | 0.0018048 | 0.001782 | 0.0017595
CA | Commercial | Warehouse | Existing | Office Equipment | Printer/Copier/Fax | 0.010262 | 0.010247 | 0.010233 | 0.010218 | 0.010204 | 0.010189 | 0.010175 | 0.01016 | 0.010146 | 0.010132 | 0.010117 | 0.010103 | 0.010089 | 0.010074 | 0.01006 | 0.010046 | 0.010032 | 0.010018 | 0.010003 | 0.0099893 | 0.0099751 | 0.009961
CA | Commercial | Warehouse | Existing | Office Equipment | POS Terminal | 0.0082549 | 0.0081229 | 0.0079931 | 0.0078653 | 0.0077395 | 0.0076158 | 0.0074941 | 0.0073743 | 0.0072564 | 0.0071404 | 0.0070262 | 0.0069139 | 0.0068034 | 0.0066946 | 0.0065876 | 0.0064823 | 0.0063787 | 0.0062767 | 0.0061764 | 0.0060776 | 0.0059805 | 0.0058849
CA | Commercial | Warehouse | Existing | Miscellaneous | Non-HVAC Motors | 0.55527 | 0.5457 | 0.53629 | 0.52704 | 0.51795 | 0.50902 | 0.50025 | 0.49162 | 0.48315 | 0.47482 | 0.46663 | 0.45858 | 0.45068 | 0.44291 | 0.43527 | 0.42777 | 0.42039 | 0.41314 | 0.40602 | 0.39902 | 0.39214 | 0.38538
CA | Commercial | Warehouse | Existing | Miscellaneous | Pool Pump | 0 | 0 | 0 | 0 | 0 | 0 | 0 | 0 | 0 | 0 | 0 | 0 | 0 | 0 | 0 | 0 | 0 | 0 | 0 | 0 | 0 | 0
CA | Commercial | Warehouse | Existing | Miscellaneous | Pool Heater | 0 | 0 | 0 | 0 | 0 | 0 | 0 | 0 | 0 | 0 | 0 | 0 | 0 | 0 | 0 | 0 | 0 | 0 | 0 | 0 | 0 | 0
CA | Commercial | Warehouse | Existing | Miscellaneous | Clothes Washer | 0 | 0 | 0 | 0 | 0 | 0 | 0 | 0 | 0 | 0 | 0 | 0 | 0 | 0 | 0 | 0 | 0 | 0 | 0 | 0 | 0 | 0
CA | Commercial | Warehouse | Existing | Miscellaneous | Clothes Dryer | 0 | 0 | 0 | 0 | 0 | 0 | 0 | 0 | 0 | 0 | 0 | 0 | 0 | 0 | 0 | 0 | 0 | 0 | 0 | 0 | 0 | 0
CA | Commercial | Warehouse | Existing | Miscellaneous | Electric Vehicle Chargers | 0 | 0 | 0 | 0 | 0 | 0 | 0 | 0 | 0 | 0 | 0 | 0 | 0 | 0 | 0 | 0 | 0 | 0 | 0 | 0 | 0 | 0
CA | Commercial | Warehouse | Existing | Miscellaneous | Other Miscellaneous | 1.682 | 1.7189 | 1.7566 | 1.7952 | 1.8346 | 1.8748 | 1.916 | 1.958 | 2.001 | 2.0449 | 2.0898 | 2.1356 | 2.1825 | 2.2304 | 2.2793 | 2.3294 | 2.3805 | 2.4327 | 2.4861 | 2.5407 | 2.5964 | 2.6534
CA | Commercial | Warehouse | Existing | Generation | Solar PV | -1.2637 | -1.394 | -1.4886 | -1.584 | -1.68 | -1.7823 | -1.8802 | -1.9786 | -2.0772 | -2.1726 | -2.2613 | -2.347 | -2.4415 | -2.5289 | -2.6133 | -2.691 | -2.766 | -2.8382 | -2.9078 | -2.9749 | -3.0428 | -3.1048
CA | Commercial | Warehouse | New | Cooling | Air-Cooled Chiller | 0 | 0 | 0 | 0 | 0 | 0 | 0 | 0 | 0 | 0 | 0 | 0 | 0 | 0 | 0 | 0 | 0 | 0 | 0 | 0 | 0 | 0
CA | Commercial | Warehouse | New | Cooling | Water-Cooled Chiller | 0 | 0 | 0 | 0 | 0 | 0 | 0 | 0 | 0 | 0 | 0 | 0 | 0 | 0 | 0 | 0 | 0 | 0 | 0 | 0 | 0 | 0
CA | Commercial | Warehouse | New | Cooling | RTU | 0 | 0.034976 | 0.059032 | 0.082656 | 0.10566 | 0.12888 | 0.15178 | 0.17476 | 0.19741 | 0.22013 | 0.24252 | 0.26478 | 0.28712 | 0.30879 | 0.33038 | 0.35206 | 0.37366 | 0.39519 | 0.41662 | 0.43797 | 0.459 | 0.48016
CA | Commercial | Warehouse | New | Cooling | Packaged Terminal AC | 0 | 0.0029672 | 0.0053086 | 0.0076079 | 0.0098466 | 0.012104 | 0.01433 | 0.016564 | 0.018766 | 0.020974 | 0.023151 | 0.025314 | 0.027485 | 0.029643 | 0.031789 | 0.033937 | 0.036075 | 0.0382 | 0.040315 | 0.042417 | 0.044487 | 0.046565
CA | Commercial | Warehouse | New | Cooling | Packaged Terminal HP | 0 | 0.00087609 | 0.0015674 | 0.0022463 | 0.0029073 | 0.0035739 | 0.0042312 | 0.0048907 | 0.0055407 | 0.006193 | 0.0068355 | 0.0074743 | 0.0081153 | 0.0087526 | 0.009386 | 0.01002 | 0.010651 | 0.011279 | 0.011903 | 0.012524 | 0.013135 | 0.013749
CA | Commercial | Warehouse | New | Cooling | Air-Source Heat Pump | 0 | 0.0034633 | 0.0059443 | 0.0083807 | 0.010753 | 0.013147 | 0.015508 | 0.017877 | 0.020212 | 0.022554 | 0.024863 | 0.027157 | 0.029429 | 0.03169 | 0.033939 | 0.036194 | 0.038439 | 0.040673 | 0.042897 | 0.045109 | 0.047288 | 0.049478
CA | Commercial | Warehouse | New | Cooling | Geothermal Heat Pump | 0 | 0 | 0 | 0 | 0 | 0 | 0 | 0 | 0 | 0 | 0 | 0 | 0 | 0 | 0 | 0 | 0 | 0 | 0 | 0 | 0 | 0
CA | Commercial | Warehouse | New | Space Heating | Electric Furnace | 0 | 0.0011307 | 0.0020229 | 0.0029099 | 0.0037522 | 0.0045614 | 0.0053406 | 0.0061278 | 0.0068401 | 0.0075613 | 0.0082544 | 0.008961 | 0.0095867 | 0.010227 | 0.010847 | 0.011492 | 0.01203 | 0.012594 | 0.013139 | 0.013719 | 0.014171 | 0.014666
CA | Commercial | Warehouse | New | Space Heating | Electric Room Heat | 0 | 0.0058247 | 0.010421 | 0.01499 | 0.019329 | 0.023498 | 0.027512 | 0.031567 | 0.035236 | 0.038952 | 0.042522 | 0.046162 | 0.049385 | 0.052682 | 0.05588 | 0.059201 | 0.061971 | 0.064875 | 0.067686 | 0.070675 | 0.073003 | 0.075549
CA | Commercial | Warehouse | New | Space Heating | Packaged Terminal HP | 0 | 0.00063999 | 0.001145 | 0.0016471 | 0.0021238 | 0.0025818 | 0.0030229 | 0.0034685 | 0.0038716 | 0.0042799 | 0.0046721 | 0.0050721 | 0.0054263 | 0.0057885 | 0.0061399 | 0.0065047 | 0.0068092 | 0.0071282 | 0.0074371 | 0.0077655 | 0.0080213 | 0.008301
CA | Commercial | Warehouse | New | Space Heating | Air-Source Heat Pump | 0 | 0.0040673 | 0.0071824 | 0.01028 | 0.01322 | 0.016045 | 0.018765 | 0.021513 | 0.023999 | 0.026516 | 0.028935 | 0.031403 | 0.033576 | 0.0358 | 0.037958 | 0.040201 | 0.042071 | 0.044032 | 0.045932 | 0.047952 | 0.049525 | 0.051246
CA | Commercial | Warehouse | New | Space Heating | Geothermal Heat Pump | 0 | 0 | 0 | 0 | 0 | 0 | 0 | 0 | 0 | 0 | 0 | 0 | 0 | 0 | 0 | 0 | 0 | 0 | 0 | 0 | 0 | 0
CA | Commercial | Warehouse | New | Ventilation | Ventilation | 0 | 0.029746 | 0.053219 | 0.076271 | 0.098819 | 0.11893 | 0.13849 | 0.15788 | 0.17672 | 0.19546 | 0.21368 | 0.23155 | 0.24927 | 0.26667 | 0.28374 | 0.3005 | 0.31694 | 0.33288 | 0.34837 | 0.36341 | 0.37786 | 0.39226
CA | Commercial | Warehouse | New | Water Heating | Water Heater | 0 | 0.0072828 | 0.012919 | 0.018455 | 0.023633 | 0.028672 | 0.033455 | 0.038192 | 0.042799 | 0.047192 | 0.051126 | 0.054883 | 0.058528 | 0.062083 | 0.065554 | 0.068378 | 0.071308 | 0.073922 | 0.076606 | 0.079288 | 0.081942 | 0.084233
CA | Commercial | Warehouse | New | Interior Lighting | General Service Lighting | 0 | 0.0037104 | 0.0066383 | 0.0095137 | 0.011923 | 0.014268 | 0.016548 | 0.018808 | 0.021005 | 0.022958 | 0.024763 | 0.026468 | 0.028102 | 0.029698 | 0.031049 | 0.032359 | 0.03363 | 0.034866 | 0.036091 | 0.036977 | 0.037935 | 0.038921
CA | Commercial | Warehouse | New | Interior Lighting | Exempted Lighting | 0 | 1.5762e-06 | 2.8199e-06 | 4.0414e-06 | 5.05e-06 | 6.0316e-06 | 6.9865e-06 | 7.9325e-06 | 8.8523e-06 | 9.669e-06 | 1.0387e-05 | 1.1046e-05 | 1.1664e-05 | 1.2277e-05 | 1.2764e-05 | 1.3116e-05 | 1.351e-05 | 1.3912e-05 | 1.4386e-05 | 1.4862e-05 | 1.533e-05 | 1.5797e-05
CA | Commercial | Warehouse | New | Interior Lighting | High-Bay Lighting | 0 | 0.011596 | 0.020746 | 0.029732 | 0.03733 | 0.044723 | 0.051916 | 0.059041 | 0.065969 | 0.072218 | 0.078292 | 0.084253 | 0.089942 | 0.095368 | 0.09996 | 0.1044 | 0.10871 | 0.11288 | 0.11693 | 0.12087 | 0.12469 | 0.12851
CA | Commercial | Warehouse | New | Interior Lighting | Linear Lighting | 0 | 0.032313 | 0.057811 | 0.082852 | 0.10394 | 0.12447 | 0.14443 | 0.16421 | 0.18344 | 0.20059 | 0.21727 | 0.23363 | 0.24985 | 0.26577 | 0.28017 | 0.29429 | 0.30816 | 0.32177 | 0.33512 | 0.34823 | 0.35911 | 0.36883
CA | Commercial | Warehouse | New | Exterior Lighting | General Service Lighting | 0 | 0.010599 | 0.018963 | 0.027177 | 0.033841 | 0.040326 | 0.046635 | 0.052884 | 0.058961 | 0.064261 | 0.069098 | 0.073626 | 0.077926 | 0.082124 | 0.085452 | 0.088665 | 0.09177 | 0.094775 | 0.097765 | 0.099613 | 0.10174 | 0.10396
CA | Commercial | Warehouse | New | Exterior Lighting | Area Lighting | 0 | 0.00033381 | 0.00059723 | 0.00085591 | 0.0010749 | 0.001288 | 0.0014954 | 0.0017007 | 0.0019005 | 0.0020801 | 0.0022548 | 0.0024262 | 0.0025897 | 0.0027457 | 0.0028773 | 0.0030046 | 0.0031279 | 0.0032474 | 0.0033633 | 0.0034758 | 0.0035851 | 0.0036944
CA | Commercial | Warehouse | New | Exterior Lighting | Linear Lighting | 0 | 0.033993 | 0.060817 | 0.08716 | 0.10935 | 0.13094 | 0.15194 | 0.17275 | 0.19298 | 0.21102 | 0.22856 | 0.24578 | 0.26284 | 0.27959 | 0.29474 | 0.3096 | 0.32418 | 0.3385 | 0.35255 | 0.36634 | 0.37779 | 0.38801
CA | Commercial | Warehouse | New | Refrigeration | Walk-in Refrigerator/Freezer | 0 | 0.00066189 | 0.0013004 | 0.0020466 | 0.0029087 | 0.0039009 | 0.0050388 | 0.0063546 | 0.0078553 | 0.0095806 | 0.01154 | 0.01377 | 0.016317 | 0.019207 | 0.02248 | 0.026183 | 0.030366 | 0.035085 | 0.040402 | 0.046387 | 0.05309 | 0.060646
CA | Commercial | Warehouse | New | Refrigeration | Reach-in Refrigerator/Freezer | 0 | 0.00017153 | 0.00033067 | 0.00051062 | 0.00071208 | 0.00093703 | 0.0011876 | 0.0014695 | 0.0017824 | 0.002133 | 0.0025209 | 0.0029516 | 0.0034317 | 0.0039635 | 0.0045518 | 0.0052019 | 0.0059195 | 0.0067108 | 0.0075825 | 0.008542 | 0.0095925 | 0.010752
CA | Commercial | Warehouse | New | Refrigeration | Glass Door Display | 0 | 0.0040657 | 0.0073902 | 0.01076 | 0.014149 | 0.017556 | 0.020979 | 0.024478 | 0.027995 | 0.031589 | 0.035201 | 0.038861 | 0.042603 | 0.046396 | 0.05024 | 0.054137 | 0.058088 | 0.062093 | 0.066152 | 0.070268 | 0.074404 | 0.078634
CA | Commercial | Warehouse | New | Refrigeration | Open Display Case | 0 | 0.0056369 | 0.010246 | 0.014919 | 0.019617 | 0.02434 | 0.029087 | 0.033937 | 0.038813 | 0.043796 | 0.048803 | 0.053879 | 0.059066 | 0.064325 | 0.069655 | 0.075058 | 0.080535 | 0.086088 | 0.091716 | 0.097422 | 0.10316 | 0.10902
CA | Commercial | Warehouse | New | Refrigeration | Icemaker | 0 | 0.0034619 | 0.0062927 | 0.0091624 | 0.012048 | 0.014949 | 0.017864 | 0.020843 | 0.023837 | 0.026897 | 0.029973 | 0.03309 | 0.036276 | 0.039506 | 0.042779 | 0.046098 | 0.049461 | 0.052872 | 0.056328 | 0.059833 | 0.063355 | 0.066956
CA | Commercial | Warehouse | New | Refrigeration | Vending Machine | 0 | 0.0019603 | 0.0035632 | 0.0051882 | 0.006822 | 0.0084645 | 0.010115 | 0.011802 | 0.013498 | 0.015231 | 0.016972 | 0.018737 | 0.020541 | 0.02237 | 0.024224 | 0.026103 | 0.028007 | 0.029938 | 0.031896 | 0.03388 | 0.035874 | 0.037914
CA | Commercial | Warehouse | New | Food Preparation | Oven | 0 | 0.00026951 | 0.00051755 | 0.00079614 | 0.001106 | 0.0014498 | 0.0018304 | 0.0022563 | 0.0027262 | 0.0032499 | 0.0038261 | 0.0044626 | 0.0051686 | 0.0059466 | 0.0068031 | 0.0077449 | 0.0087795 | 0.0099149 | 0.01116 | 0.012524 | 0.01401 | 0.015643
CA | Commercial | Warehouse | New | Food Preparation | Fryer | 0 | 0.00015384 | 0.00027524 | 0.00039446 | 0.00051053 | 0.00062349 | 0.00073337 | 0.00084223 | 0.00094807 | 0.001053 | 0.0011549 | 0.001255 | 0.0013542 | 0.0014515 | 0.0015471 | 0.0016409 | 0.001733 | 0.0018233 | 0.001912 | 0.001999 | 0.0020834 | 0.0021672
CA | Commercial | Warehouse | New | Food Preparation | Dishwasher | 0 | 0.00016095 | 0.00030908 | 0.00047545 | 0.00066049 | 0.0008658 | 0.0010931 | 0.0013474 | 0.001628 | 0.0019408 | 0.0022849 | 0.002665 | 0.0030866 | 0.0035513 | 0.0040628 | 0.0046252 | 0.005243 | 0.0059211 | 0.0066645 | 0.007479 | 0.0083666 | 0.0093416
CA | Commercial | Warehouse | New | Food Preparation | Hot Food Container | 0 | 4.2775e-05 | 8.2142e-05 | 0.00012636 | 0.00017554 | 0.0002301 | 0.00029051 | 0.0003581 | 0.00043268 | 0.0005158 | 0.00060725 | 0.00070827 | 0.00082032 | 0.00094381 | 0.0010797 | 0.0012292 | 0.0013934 | 0.0015736 | 0.0017712 | 0.0019877 | 0.0022236 | 0.0024827
CA | Commercial | Warehouse | New | Food Preparation | Steamer | 0 | 0.00011294 | 0.00021689 | 0.00033363 | 0.00046348 | 0.00060755 | 0.00076704 | 0.00094552 | 0.0011424 | 0.0013619 | 0.0016034 | 0.0018701 | 0.0021659 | 0.002492 | 0.0028509 | 0.0032456 | 0.0036792 | 0.0041549 | 0.0046766 | 0.0052482 | 0.005871 | 0.0065552
CA | Commercial | Warehouse | New | Food Preparation | Griddle | 0 | 0.00023264 | 0.00041621 | 0.00059649 | 0.00077201 | 0.00094282 | 0.001109 | 0.0012736 | 0.0014336 | 0.0015923 | 0.0017464 | 0.0018977 | 0.0020477 | 0.002195 | 0.0023395 | 0.0024813 | 0.0026205 | 0.0027572 | 0.0028912 | 0.0030228 | 0.0031505 | 0.0032772
CA | Commercial | Warehouse | New | Office Equipment | Desktop Computer | 0 | 0.00027423 | 0.00047961 | 0.00067193 | 0.00085013 | 0.0010149 | 0.001167 | 0.0013101 | 0.0014417 | 0.0015653 | 0.0016783 | 0.0017828 | 0.0018806 | 0.0019706 | 0.0020532 | 0.0021288 | 0.0021978 | 0.0022605 | 0.0023172 | 0.0023683 | 0.0024129 | 0.0024537
CA | Commercial | Warehouse | New | Office Equipment | Laptop | 0 | 6.1004e-05 | 0.00011161 | 0.00016358 | 0.00021651 | 0.0002704 | 0.00032525 | 0.00038199 | 0.00043974 | 0.00049945 | 0.00056021 | 0.00062253 | 0.00068695 | 0.00075301 | 0.00082076 | 0.00089024 | 0.00096147 | 0.0010345 | 0.0011094 | 0.0011861 | 0.0012642 | 0.0013448
CA | Commercial | Warehouse | New | Office Equipment | Server | 0 | 0.014743 | 0.026802 | 0.03903 | 0.051328 | 0.063693 | 0.076125 | 0.088832 | 0.10161 | 0.11467 | 0.12779 | 0.1411 | 0.15471 | 0.1685 | 0.18249 | 0.19667 | 0.21105 | 0.22563 | 0.24041 | 0.2554 | 0.27047 | 0.28588
CA | Commercial | Warehouse | New | Office Equipment | Monitor | 0 | 4.7589e-05 | 8.5542e-05 | 0.00012317 | 0.00016016 | 0.00019652 | 0.00023224 | 0.00026796 | 0.00030306 | 0.00033817 | 0.00037265 | 0.00040684 | 0.00044107 | 0.000475 | 0.00050866 | 0.00054203 | 0.00057513 | 0.00060796 | 0.00064052 | 0.00067282 | 0.00070453 | 0.00073631
CA | Commercial | Warehouse | New | Office Equipment | Printer/Copier/Fax | 0 | 0.00021345 | 0.00038527 | 0.00055705 | 0.00072737 | 0.0008962 | 0.0010635 | 0.0012322 | 0.0013994 | 0.0015681 | 0.0017352 | 0.0019023 | 0.0020709 | 0.0022395 | 0.0024082 | 0.0025769 | 0.0027457 | 0.0029145 | 0.0030834 | 0.0032524 | 0.0034198 | 0.003589
CA | Commercial | Warehouse | New | Office Equipment | POS Terminal | 0 | 0.00017019 | 0.00030449 | 0.00043638 | 0.00056478 | 0.00068974 | 0.00081129 | 0.00093171 | 0.0010488 | 0.0011648 | 0.0012776 | 0.0013883 | 0.0014981 | 0.0016058 | 0.0017115 | 0.0018153 | 0.0019171 | 0.0020171 | 0.0021151 | 0.0022114 | 0.0023048 | 0.0023975
CA | Commercial | Warehouse | New | Miscellaneous | Non-HVAC Motors | 0 | 0.011448 | 0.020482 | 0.029353 | 0.03799 | 0.046396 | 0.054572 | 0.062672 | 0.070549 | 0.078354 | 0.085941 | 0.093386 | 0.10077 | 0.10801 | 0.11512 | 0.1221 | 0.12896 | 0.13568 | 0.14228 | 0.14875 | 0.15503 | 0.16127
CA | Commercial | Warehouse | New | Miscellaneous | Pool Pump | 0 | 0 | 0 | 0 | 0 | 0 | 0 | 0 | 0 | 0 | 0 | 0 | 0 | 0 | 0 | 0 | 0 | 0 | 0 | 0 | 0 | 0
CA | Commercial | Warehouse | New | Miscellaneous | Pool Heater | 0 | 0 | 0 | 0 | 0 | 0 | 0 | 0 | 0 | 0 | 0 | 0 | 0 | 0 | 0 | 0 | 0 | 0 | 0 | 0 | 0 | 0
CA | Commercial | Warehouse | New | Miscellaneous | Clothes Washer | 0 | 0 | 0 | 0 | 0 | 0 | 0 | 0 | 0 | 0 | 0 | 0 | 0 | 0 | 0 | 0 | 0 | 0 | 0 | 0 | 0 | 0
CA | Commercial | Warehouse | New | Miscellaneous | Clothes Dryer | 0 | 0 | 0 | 0 | 0 | 0 | 0 | 0 | 0 | 0 | 0 | 0 | 0 | 0 | 0 | 0 | 0 | 0 | 0 | 0 | 0 | 0
CA | Commercial | Warehouse | New | Miscellaneous | Electric Vehicle Chargers | 0 | 0 | 0 | 0 | 0 | 0 | 0 | 0 | 0 | 0 | 0 | 0 | 0 | 0 | 0 | 0 | 0 | 0 | 0 | 0 | 0 | 0
CA | Commercial | Warehouse | New | Miscellaneous | Other Miscellaneous | 0 | 0.03606 | 0.067088 | 0.09998 | 0.13456 | 0.17088 | 0.20901 | 0.24961 | 0.29218 | 0.33745 | 0.38488 | 0.4349 | 0.48799 | 0.54393 | 0.60286 | 0.66491 | 0.73022 | 0.79892 | 0.87118 | 0.94715 | 1.0265 | 1.1104
CA | Commercial | Warehouse | New | Generation | Solar PV | 0 | -0.029243 | -0.056852 | -0.088219 | -0.12322 | -0.16245 | -0.20511 | -0.25223 | -0.30332 | -0.35852 | -0.41647 | -0.47795 | -0.5459 | -0.61674 | -0.69119 | -0.76815 | -0.84847 | -0.93209 | -1.019 | -1.109 | -1.203 | -1.2993
CA | Commercial | Warehouse, Controlled Atm. | Existing | Cooling | Air-Cooled Chiller | 0.09485 | 0.093203 | 0.091583 | 0.089991 | 0.088426 | 0.087459 | 0.086499 | 0.085545 | 0.084597 | 0.083655 | 0.08272 | 0.081793 | 0.080872 | 0.079958 | 0.079052 | 0.07819 | 0.077334 | 0.076484 | 0.075641 | 0.074803 | 0.073972 | 0.073147
CA | Commercial | Warehouse, Controlled Atm. | Existing | Cooling | Water-Cooled Chiller | 0.011483 | 0.011287 | 0.011094 | 0.010904 | 0.010718 | 0.010604 | 0.010491 | 0.010379 | 0.010267 | 0.010156 | 0.010046 | 0.0099359 | 0.0098268 | 0.0097183 | 0.0096105 | 0.0095079 | 0.0094058 | 0.0093042 | 0.0092031 | 0.0091027 | 0.0090027 | 0.0089034
CA | Commercial | Warehouse, Controlled Atm. | Existing | Cooling | RTU | 0.12095 | 0.11886 | 0.11631 | 0.11375 | 0.1112 | 0.10938 | 0.10754 | 0.10569 | 0.10384 | 0.10198 | 0.10013 | 0.098279 | 0.096435 | 0.094656 | 0.092977 | 0.091431 | 0.089962 | 0.088562 | 0.087224 | 0.08594 | 0.084706 | 0.083515
CA | Commercial | Warehouse, Controlled Atm. | Existing | Cooling | Packaged Terminal AC | 0.0076334 | 0.0075018 | 0.0073724 | 0.0072453 | 0.0071204 | 0.0070437 | 0.0069674 | 0.0068916 | 0.0068163 | 0.0067415 | 0.0066671 | 0.0065933 | 0.0065199 | 0.0064471 | 0.0063748 | 0.0063059 | 0.0062376 | 0.0061696 | 0.006102 | 0.0060349 | 0.0059683 | 0.005902
CA | Commercial | Warehouse, Controlled Atm. | Existing | Cooling | Packaged Terminal HP | 0.00072807 | 0.00071551 | 0.00070318 | 0.00069105 | 0.00067914 | 0.00067182 | 0.00066455 | 0.00065732 | 0.00065014 | 0.000643 | 0.00063591 | 0.00062886 | 0.00062187 | 0.00061492 | 0.00060802 | 0.00060146 | 0.00059493 | 0.00058845 | 0.00058201 | 0.00057561 | 0.00056925 | 0.00056293
CA | Commercial | Warehouse, Controlled Atm. | Existing | Cooling | Air-Source Heat Pump | 0.011406 | 0.011173 | 0.010911 | 0.01065 | 0.010392 | 0.010204 | 0.010016 | 0.009831 | 0.0096477 | 0.0094672 | 0.0092901 | 0.0091166 | 0.0089494 | 0.0087902 | 0.0086385 | 0.0084974 | 0.0083623 | 0.0082325 | 0.0081076 | 0.0079872 | 0.0078709 | 0.0077583
CA | Commercial | Warehouse, Controlled Atm. | Existing | Cooling | Geothermal Heat Pump | 0 | 0 | 0 | 0 | 0 | 0 | 0 | 0 | 0 | 0 | 0 | 0 | 0 | 0 | 0 | 0 | 0 | 0 | 0 | 0 | 0 | 0
CA | Commercial | Warehouse, Controlled Atm. | Existing | Space Heating | Electric Furnace | 0.00097602 | 0.00095919 | 0.00094266 | 0.00092985 | 0.00091043 | 0.00089064 | 0.00087125 | 0.00085547 | 0.00083367 | 0.00081546 | 0.00079763 | 0.00078313 | 0.00076305 | 0.0007463 | 0.00072989 | 0.0007165 | 0.00069794 | 0.00068246 | 0.00066731 | 0.00065495 | 0.00063793 | 0.00062371
CA | Commercial | Warehouse, Controlled Atm. | Existing | Space Heating | Electric Room Heat | 0.0050279 | 0.0049412 | 0.004856 | 0.00479 | 0.00469 | 0.0045881 | 0.0044882 | 0.0044069 | 0.0042946 | 0.0042008 | 0.0041089 | 0.0040342 | 0.0039308 | 0.0038445 | 0.00376 | 0.003691 | 0.0035954 | 0.0035157 | 0.0034376 | 0.0033739 | 0.0032863 | 0.003213
CA | Commercial | Warehouse, Controlled Atm. | Existing | Space Heating | Packaged Terminal HP | 0.00014151 | 0.00013907 | 0.00013667 | 0.00013482 | 0.000132 | 0.00012913 | 0.00012632 | 0.00012403 | 0.00012087 | 0.00011823 | 0.00011565 | 0.00011355 | 0.00011063 | 0.00010821 | 0.00010583 | 0.00010388 | 0.00010119 | 9.895e-05 | 9.6752e-05 | 9.4961e-05 | 9.2494e-05 | 9.0431e-05
CA | Commercial | Warehouse, Controlled Atm. | Existing | Space Heating | Air-Source Heat Pump | 0.0024634 | 0.0024209 | 0.0023768 | 0.002342 | 0.0022904 | 0.0022379 | 0.0021863 | 0.0021438 | 0.0020862 | 0.0020376 | 0.00199 | 0.0019508 | 0.0018979 | 0.0018537 | 0.0018107 | 0.0017754 | 0.0017276 | 0.0016877 | 0.0016488 | 0.001617 | 0.0015739 | 0.0015378
CA | Commercial | Warehouse, Controlled Atm. | Existing | Space Heating | Geothermal Heat Pump | 0 | 0 | 0 | 0 | 0 | 0 | 0 | 0 | 0 | 0 | 0 | 0 | 0 | 0 | 0 | 0 | 0 | 0 | 0 | 0 | 0 | 0
CA | Commercial | Warehouse, Controlled Atm. | Existing | Ventilation | Ventilation | 0.13775 | 0.13391 | 0.13006 | 0.12622 | 0.12245 | 0.1185 | 0.11463 | 0.11086 | 0.10721 | 0.10369 | 0.10031 | 0.097074 | 0.093986 | 0.091052 | 0.088273 | 0.085651 | 0.083188 | 0.08086 | 0.078655 | 0.076556 | 0.074556 | 0.072663
CA | Commercial | Warehouse, Controlled Atm. | Existing | Water Heating | Water Heater | 0.027002 | 0.025837 | 0.02471 | 0.023654 | 0.022612 | 0.021644 | 0.020716 | 0.019861 | 0.019078 | 0.018317 | 0.017594 | 0.016937 | 0.016336 | 0.015789 | 0.015286 | 0.014732 | 0.014234 | 0.013731 | 0.013283 | 0.012873 | 0.012502 | 0.012114
CA | Commercial | Warehouse, Controlled Atm. | Existing | Interior Lighting | General Service Lighting | 0.010378 | 0.009872 | 0.0092471 | 0.0085423 | 0.0076906 | 0.0068038 | 0.0061305 | 0.0056151 | 0.0052162 | 0.0048844 | 0.004614 | 0.0043849 | 0.0041833 | 0.0040086 | 0.0038377 | 0.0036826 | 0.0035414 | 0.0034125 | 0.0032962 | 0.0031667 | 0.0030394 | 0.0029163
CA | Commercial | Warehouse, Controlled Atm. | Existing | Interior Lighting | Exempted Lighting | 4.1957e-06 | 3.9712e-06 | 3.6536e-06 | 3.2804e-06 | 2.8097e-06 | 2.49e-06 | 2.2693e-06 | 2.1138e-06 | 2.001e-06 | 1.9119e-06 | 1.8353e-06 | 1.7611e-06 | 1.6844e-06 | 1.6143e-06 | 1.5383e-06 | 1.4577e-06 | 1.3796e-06 | 1.3072e-06 | 1.2564e-06 | 1.2164e-06 | 1.183e-06 | 1.1532e-06
CA | Commercial | Warehouse, Controlled Atm. | Existing | Interior Lighting | High-Bay Lighting | 0.033469 | 0.032397 | 0.031303 | 0.030195 | 0.028993 | 0.027786 | 0.02658 | 0.025382 | 0.024193 | 0.02296 | 0.021744 | 0.020548 | 0.019452 | 0.018445 | 0.017476 | 0.016585 | 0.015766 | 0.01501 | 0.014311 | 0.013663 | 0.013066 | 0.012514
CA | Commercial | Warehouse, Controlled Atm. | Existing | Interior Lighting | Linear Lighting | 0.061965 | 0.06062 | 0.059223 | 0.057791 | 0.056133 | 0.054456 | 0.052775 | 0.0511 | 0.04944 | 0.04764 | 0.045866 | 0.044123 | 0.042413 | 0.04074 | 0.038991 | 0.037284 | 0.035619 | 0.033996 | 0.032414 | 0.030875 | 0.029533 | 0.028339
CA | Commercial | Warehouse, Controlled Atm. | Existing | Exterior Lighting | General Service Lighting | 0.030724 | 0.029189 | 0.027286 | 0.025137 | 0.022503 | 0.019759 | 0.017681 | 0.016096 | 0.014875 | 0.013861 | 0.013037 | 0.01234 | 0.011727 | 0.011197 | 0.010671 | 0.010194 | 0.0097607 | 0.0093666 | 0.009013 | 0.0086119 | 0.0082168 | 0.0078348
CA | Commercial | Warehouse, Controlled Atm. | Existing | Exterior Lighting | Area Lighting | 0.00084399 | 0.00081905 | 0.00079361 | 0.0007678 | 0.00073939 | 0.00071079 | 0.00068211 | 0.00065346 | 0.00062493 | 0.0005949 | 0.00056513 | 0.00053568 | 0.00050861 | 0.00048366 | 0.00045943 | 0.00043712 | 0.00041652 | 0.00039746 | 0.00037978 | 0.00036333 | 0.00034813 | 0.00033404
CA | Commercial | Warehouse, Controlled Atm. | Existing | Exterior Lighting | Linear Lighting | 0.065187 | 0.063773 | 0.062302 | 0.060796 | 0.059051 | 0.057288 | 0.055519 | 0.053758 | 0.05201 | 0.050117 | 0.048251 | 0.046417 | 0.044619 | 0.042858 | 0.041019 | 0.039223 | 0.037471 | 0.035763 | 0.0341 | 0.03248 | 0.031069 | 0.029812
CA | Commercial | Warehouse, Controlled Atm. | Existing | Refrigeration | Walk-in Refrigerator/Freezer | 1.2659 | 1.2504 | 1.2351 | 1.22 | 1.2051 | 1.1903 | 1.1758 | 1.1614 | 1.1472 | 1.1332 | 1.1193 | 1.1056 | 1.0921 | 1.0787 | 1.0655 | 1.0525 | 1.0396 | 1.0269 | 1.0144 | 1.002 | 0.9897 | 0.9776
CA | Commercial | Warehouse, Controlled Atm. | Existing | Refrigeration | Reach-in Refrigerator/Freezer | 0.00092946 | 0.00098422 | 0.0010422 | 0.0011036 | 0.0011686 | 0.0012375 | 0.0013104 | 0.0013876 | 0.0014694 | 0.0015559 | 0.0016476 | 0.0017447 | 0.0018475 | 0.0019563 | 0.0020716 | 0.0021937 | 0.0023229 | 0.0024598 | 0.0026047 | 0.0027582 | 0.0029207 | 0.0030928
CA | Commercial | Warehouse, Controlled Atm. | Existing | Refrigeration | Glass Door Display | 0.0017233 | 0.0017309 | 0.0017385 | 0.0017461 | 0.0017538 | 0.0017615 | 0.0017692 | 0.001777 | 0.0017848 | 0.0017926 | 0.0018005 | 0.0018084 | 0.0018163 | 0.0018243 | 0.0018323 | 0.0018403 | 0.0018484 | 0.0018565 | 0.0018647 | 0.0018729 | 0.0018811 | 0.0018893
CA | Commercial | Warehouse, Controlled Atm. | Existing | Refrigeration | Open Display Case | 0.014814 | 0.014879 | 0.014944 | 0.015009 | 0.015075 | 0.015142 | 0.015208 | 0.015275 | 0.015342 | 0.015409 | 0.015477 | 0.015545 | 0.015613 | 0.015681 | 0.01575 | 0.015819 | 0.015889 | 0.015959 | 0.016029 | 0.016099 | 0.01617 | 0.016241
CA | Commercial | Warehouse, Controlled Atm. | Existing | Refrigeration | Icemaker | 0.027534 | 0.027144 | 0.02676 | 0.026381 | 0.026008 | 0.02564 | 0.025277 | 0.024919 | 0.024566 | 0.024218 | 0.023875 | 0.023537 | 0.023204 | 0.022876 | 0.022552 | 0.022233 | 0.021918 | 0.021608 | 0.021302 | 0.021 | 0.020703 | 0.02041
CA | Commercial | Warehouse, Controlled Atm. | Existing | Refrigeration | Vending Machine | 0.014928 | 0.014745 | 0.014565 | 0.014386 | 0.014211 | 0.014037 | 0.013865 | 0.013695 | 0.013528 | 0.013363 | 0.013199 | 0.013038 | 0.012878 | 0.012721 | 0.012565 | 0.012411 | 0.01226 | 0.01211 | 0.011962 | 0.011815 | 0.011671 | 0.011528
CA | Commercial | Warehouse, Controlled Atm. | Existing | Food Preparation | Oven | 0.0033552 | 0.0032974 | 0.0032405 | 0.0031847 | 0.0031298 | 0.0030758 | 0.0030228 | 0.0029706 | 0.0029194 | 0.0028691 | 0.0028196 | 0.002771 | 0.0027232 | 0.0026763 | 0.0026301 | 0.0025848 | 0.0025402 | 0.0024964 | 0.0024534 | 0.0024111 | 0.0023695 | 0.0023287
CA | Commercial | Warehouse, Controlled Atm. | Existing | Food Preparation | Fryer | 0.0020558 | 0.0020203 | 0.0019855 | 0.0019513 | 0.0019176 | 0.0018846 | 0.0018521 | 0.0018202 | 0.0017888 | 0.0017579 | 0.0017276 | 0.0016978 | 0.0016686 | 0.0016398 | 0.0016115 | 0.0015837 | 0.0015564 | 0.0015296 | 0.0015032 | 0.0014773 | 0.0014518 | 0.0014268
CA | Commercial | Warehouse, Controlled Atm. | Existing | Food Preparation | Dishwasher | 0.0020037 | 0.0019692 | 0.0019352 | 0.0019018 | 0.0018691 | 0.0018368 | 0.0018052 | 0.001774 | 0.0017435 | 0.0017134 | 0.0016839 | 0.0016548 | 0.0016263 | 0.0015983 | 0.0015707 | 0.0015436 | 0.001517 | 0.0014908 | 0.0014651 | 0.0014399 | 0.0014151 | 0.0013907
CA | Commercial | Warehouse, Controlled Atm. | Existing | Food Preparation | Hot Food Container | 0.00053252 | 0.00052334 | 0.00051432 | 0.00050545 | 0.00049673 | 0.00048817 | 0.00047975 | 0.00047148 | 0.00046335 | 0.00045536 | 0.00044751 | 0.0004398 | 0.00043221 | 0.00042476 | 0.00041744 | 0.00041024 | 0.00040317 | 0.00039622 | 0.00038939 | 0.00038267 | 0.00037607 | 0.00036959
CA | Commercial | Warehouse, Controlled Atm. | Existing | Food Preparation | Steamer | 0.0014061 | 0.0013818 | 0.001358 | 0.0013346 | 0.0013116 | 0.0012889 | 0.0012667 | 0.0012449 | 0.0012234 | 0.0012023 | 0.0011816 | 0.0011612 | 0.0011412 | 0.0011215 | 0.0011022 | 0.0010832 | 0.0010645 | 0.0010462 | 0.0010281 | 0.0010104 | 0.00099298 | 0.00097586
CA | Commercial | Warehouse, Controlled Atm. | Existing | Food Preparation | Griddle | 0.0031087 | 0.0030551 | 0.0030024 | 0.0029507 | 0.0028998 | 0.0028498 | 0.0028006 | 0.0027524 | 0.0027049 | 0.0026583 | 0.0026124 | 0.0025674 | 0.0025231 | 0.0024796 | 0.0024369 | 0.0023949 | 0.0023536 | 0.002313 | 0.0022731 | 0.0022339 | 0.0021954 | 0.0021576
CA | Commercial | Warehouse, Controlled Atm. | Existing | Office Equipment | Desktop Computer | 0.0021637 | 0.0020787 | 0.001997 | 0.0019185 | 0.0018432 | 0.0017707 | 0.0017012 | 0.0016343 | 0.0015701 | 0.0015084 | 0.0014491 | 0.0013922 | 0.0013375 | 0.0012849 | 0.0012345 | 0.0011859 | 0.0011393 | 0.0010946 | 0.0010516 | 0.0010103 | 0.00097056 | 0.00093242
CA | Commercial | Warehouse, Controlled Atm. | Existing | Office Equipment | Laptop | 0.00046012 | 0.00046243 | 0.00046474 | 0.00046707 | 0.00046941 | 0.00047177 | 0.00047413 | 0.00047651 | 0.0004789 | 0.0004813 | 0.00048371 | 0.00048613 | 0.00048857 | 0.00049102 | 0.00049348 | 0.00049595 | 0.00049844 | 0.00050094 | 0.00050345 | 0.00050597 | 0.00050851 | 0.00051106
CA | Commercial | Warehouse, Controlled Atm. | Existing | Office Equipment | Server | 0.010128 | 0.010174 | 0.010221 | 0.010267 | 0.010314 | 0.010361 | 0.010408 | 0.010455 | 0.010503 | 0.010551 | 0.010599 | 0.010647 | 0.010696 | 0.010744 | 0.010793 | 0.010842 | 0.010892 | 0.010941 | 0.010991 | 0.011041 | 0.011092 | 0.011142
CA | Commercial | Warehouse, Controlled Atm. | Existing | Office Equipment | Monitor | 0.00036535 | 0.00036073 | 0.00035618 | 0.00035169 | 0.00034725 | 0.00034286 | 0.00033854 | 0.00033426 | 0.00033004 | 0.00032588 | 0.00032177 | 0.0003177 | 0.00031369 | 0.00030974 | 0.00030583 | 0.00030197 | 0.00029815 | 0.00029439 | 0.00029068 | 0.00028701 | 0.00028338 | 0.00027981
CA | Commercial | Warehouse, Controlled Atm. | Existing | Office Equipment | Printer/Copier/Fax | 0.0016318 | 0.0016295 | 0.0016272 | 0.0016249 | 0.0016226 | 0.0016203 | 0.001618 | 0.0016157 | 0.0016135 | 0.0016112 | 0.0016089 | 0.0016066 | 0.0016043 | 0.0016021 | 0.0015998 | 0.0015975 | 0.0015953 | 0.001593 | 0.0015908 | 0.0015885 | 0.0015863 | 0.001584
CA | Commercial | Warehouse, Controlled Atm. | Existing | Office Equipment | POS Terminal | 0.0021879 | 0.0021529 | 0.0021185 | 0.0020846 | 0.0020513 | 0.0020185 | 0.0019862 | 0.0019545 | 0.0019232 | 0.0018925 | 0.0018622 | 0.0018325 | 0.0018032 | 0.0017743 | 0.001746 | 0.0017181 | 0.0016906 | 0.0016636 | 0.001637 | 0.0016108 | 0.0015851 | 0.0015597
CA | Commercial | Warehouse, Controlled Atm. | Existing | Miscellaneous | Non-HVAC Motors | 0.054139 | 0.053205 | 0.052288 | 0.051387 | 0.050501 | 0.04963 | 0.048774 | 0.047933 | 0.047107 | 0.046295 | 0.045496 | 0.044712 | 0.043941 | 0.043184 | 0.042439 | 0.041707 | 0.040988 | 0.040281 | 0.039587 | 0.038904 | 0.038234 | 0.037574
CA | Commercial | Warehouse, Controlled Atm. | Existing | Miscellaneous | Pool Pump | 0 | 0 | 0 | 0 | 0 | 0 | 0 | 0 | 0 | 0 | 0 | 0 | 0 | 0 | 0 | 0 | 0 | 0 | 0 | 0 | 0 | 0
CA | Commercial | Warehouse, Controlled Atm. | Existing | Miscellaneous | Pool Heater | 0 | 0 | 0 | 0 | 0 | 0 | 0 | 0 | 0 | 0 | 0 | 0 | 0 | 0 | 0 | 0 | 0 | 0 | 0 | 0 | 0 | 0
CA | Commercial | Warehouse, Controlled Atm. | Existing | Miscellaneous | Clothes Washer | 0 | 0 | 0 | 0 | 0 | 0 | 0 | 0 | 0 | 0 | 0 | 0 | 0 | 0 | 0 | 0 | 0 | 0 | 0 | 0 | 0 | 0
CA | Commercial | Warehouse, Controlled Atm. | Existing | Miscellaneous | Clothes Dryer | 0 | 0 | 0 | 0 | 0 | 0 | 0 | 0 | 0 | 0 | 0 | 0 | 0 | 0 | 0 | 0 | 0 | 0 | 0 | 0 | 0 | 0
CA | Commercial | Warehouse, Controlled Atm. | Existing | Miscellaneous | Electric Vehicle Chargers | 0 | 0 | 0 | 0 | 0 | 0 | 0 | 0 | 0 | 0 | 0 | 0 | 0 | 0 | 0 | 0 | 0 | 0 | 0 | 0 | 0 | 0
CA | Commercial | Warehouse, Controlled Atm. | Existing | Miscellaneous | Other Miscellaneous | 0.15894 | 0.16242 | 0.16599 | 0.16963 | 0.17335 | 0.17716 | 0.18105 | 0.18502 | 0.18908 | 0.19323 | 0.19747 | 0.2018 | 0.20623 | 0.21076 | 0.21538 | 0.22011 | 0.22494 | 0.22988 | 0.23492 | 0.24008 | 0.24535 | 0.25073
CA | Commercial | Warehouse, Controlled Atm. | Existing | Generation | Solar PV | -0.038646 | -0.042629 | -0.045523 | -0.048441 | -0.051376 | -0.054504 | -0.057499 | -0.060507 | -0.063524 | -0.066441 | -0.069154 | -0.071775 | -0.074664 | -0.077338 | -0.079918 | -0.082295 | -0.084587 | -0.086797 | -0.088926 | -0.090976 | -0.093053 | -0.09495
CA | Commercial | Warehouse, Controlled Atm. | New | Cooling | Air-Cooled Chiller | 0 | 0.0013137 | 0.0023503 | 0.0033683 | 0.0043594 | 0.0053589 | 0.0063445 | 0.0073334 | 0.008308 | 0.009286 | 0.01025 | 0.011207 | 0.012169 | 0.013124 | 0.014074 | 0.015025 | 0.015971 | 0.016912 | 0.017848 | 0.018779 | 0.019696 | 0.020616
CA | Commercial | Warehouse, Controlled Atm. | New | Cooling | Water-Cooled Chiller | 0 | 0.00015956 | 0.00028548 | 0.00040913 | 0.00052951 | 0.00065093 | 0.00077064 | 0.00089076 | 0.0010091 | 0.0011279 | 0.001245 | 0.0013613 | 0.0014781 | 0.0015941 | 0.0017095 | 0.001825 | 0.00194 | 0.0020543 | 0.002168 | 0.0022811 | 0.0023923 | 0.0025041
CA | Commercial | Warehouse, Controlled Atm. | New | Cooling | RTU | 0 | 0.001837 | 0.0031005 | 0.0043413 | 0.0055493 | 0.0067691 | 0.007972 | 0.0091788 | 0.010368 | 0.011562 | 0.012738 | 0.013907 | 0.01508 | 0.016218 | 0.017352 | 0.018491 | 0.019626 | 0.020756 | 0.021882 | 0.023003 | 0.024108 | 0.025219
CA | Commercial | Warehouse, Controlled Atm. | New | Cooling | Packaged Terminal AC | 0 | 0.00015738 | 0.00028156 | 0.00040352 | 0.00052226 | 0.000642 | 0.00076008 | 0.00087855 | 0.00099531 | 0.0011125 | 0.0012279 | 0.0013427 | 0.0014578 | 0.0015723 | 0.0016861 | 0.0018 | 0.0019134 | 0.0020261 | 0.0021383 | 0.0022498 | 0.0023595 | 0.0024698
CA | Commercial | Warehouse, Controlled Atm. | New | Cooling | Packaged Terminal HP | 0 | 1.5011e-05 | 2.6855e-05 | 3.8488e-05 | 4.9813e-05 | 6.1234e-05 | 7.2496e-05 | 8.3795e-05 | 9.4932e-05 | 0.00010611 | 0.00011712 | 0.00012806 | 0.00013904 | 0.00014996 | 0.00016082 | 0.00017168 | 0.0001825 | 0.00019325 | 0.00020395 | 0.00021458 | 0.00022505 | 0.00023557
CA | Commercial | Warehouse, Controlled Atm. | New | Cooling | Air-Source Heat Pump | 0 | 0.00016253 | 0.00027897 | 0.00039331 | 0.00050463 | 0.000617 | 0.00072779 | 0.00083896 | 0.00094854 | 0.0010585 | 0.0011668 | 0.0012745 | 0.0013811 | 0.0014872 | 0.0015928 | 0.0016986 | 0.0018039 | 0.0019088 | 0.0020131 | 0.002117 | 0.0022192 | 0.002322
CA | Commercial | Warehouse, Controlled Atm. | New | Cooling | Geothermal Heat Pump | 0 | 0 | 0 | 0 | 0 | 0 | 0 | 0 | 0 | 0 | 0 | 0 | 0 | 0 | 0 | 0 | 0 | 0 | 0 | 0 | 0 | 0
CA | Commercial | Warehouse, Controlled Atm. | New | Space Heating | Electric Furnace | 0 | 2.0123e-05 | 3.6002e-05 | 5.1787e-05 | 6.6777e-05 | 8.1178e-05 | 9.5045e-05 | 0.00010906 | 0.00012173 | 0.00013457 | 0.0001469 | 0.00015948 | 0.00017061 | 0.000182 | 0.00019305 | 0.00020452 | 0.00021409 | 0.00022413 | 0.00023384 | 0.00024416 | 0.00025221 | 0.000261
CA | Commercial | Warehouse, Controlled Atm. | New | Space Heating | Electric Room Heat | 0 | 0.00010366 | 0.00018546 | 0.00026678 | 0.000344 | 0.00041818 | 0.00048962 | 0.00056179 | 0.00062709 | 0.00069321 | 0.00075675 | 0.00082153 | 0.0008789 | 0.00093757 | 0.00099448 | 0.0010536 | 0.0011029 | 0.0011546 | 0.0012046 | 0.0012578 | 0.0012992 | 0.0013445
CA | Commercial | Warehouse, Controlled Atm. | New | Space Heating | Packaged Terminal HP | 0 | 2.9176e-06 | 5.2198e-06 | 7.5086e-06 | 9.682e-06 | 1.177e-05 | 1.3781e-05 | 1.5812e-05 | 1.765e-05 | 1.9511e-05 | 2.1299e-05 | 2.3123e-05 | 2.4737e-05 | 2.6388e-05 | 2.799e-05 | 2.9654e-05 | 3.1041e-05 | 3.2496e-05 | 3.3904e-05 | 3.5401e-05 | 3.6567e-05 | 3.7842e-05
CA | Commercial | Warehouse, Controlled Atm. | New | Space Heating | Air-Source Heat Pump | 0 | 5.0787e-05 | 8.9685e-05 | 0.00012836 | 0.00016507 | 0.00020035 | 0.00023431 | 0.00026863 | 0.00029967 | 0.0003311 | 0.00036131 | 0.00039212 | 0.00041925 | 0.00044703 | 0.00047398 | 0.00050198 | 0.00052533 | 0.00054982 | 0.00057354 | 0.00059876 | 0.00061841 | 0.00063989
CA | Commercial | Warehouse, Controlled Atm. | New | Space Heating | Geothermal Heat Pump | 0 | 0 | 0 | 0 | 0 | 0 | 0 | 0 | 0 | 0 | 0 | 0 | 0 | 0 | 0 | 0 | 0 | 0 | 0 | 0 | 0 | 0
CA | Commercial | Warehouse, Controlled Atm. | New | Ventilation | Ventilation | 0 | 0.0021432 | 0.0038344 | 0.0054953 | 0.0071198 | 0.0085689 | 0.0099785 | 0.011375 | 0.012733 | 0.014083 | 0.015395 | 0.016683 | 0.01796 | 0.019213 | 0.020443 | 0.021651 | 0.022836 | 0.023984 | 0.0251 | 0.026184 | 0.027225 | 0.028262
CA | Commercial | Warehouse, Controlled Atm. | New | Water Heating | Water Heater | 0 | 0.00043224 | 0.00076677 | 0.0010953 | 0.0014026 | 0.0017017 | 0.0019855 | 0.0022667 | 0.0025401 | 0.0028009 | 0.0030344 | 0.0032573 | 0.0034737 | 0.0036846 | 0.0038906 | 0.0040583 | 0.0042321 | 0.0043873 | 0.0045466 | 0.0047058 | 0.0048633 | 0.0049993
CA | Commercial | Warehouse, Controlled Atm. | New | Interior Lighting | General Service Lighting | 0 | 0.00011347 | 0.00020301 | 0.00029094 | 0.00036462 | 0.00043632 | 0.00050607 | 0.00057517 | 0.00064236 | 0.00070209 | 0.00075728 | 0.00080943 | 0.00085941 | 0.00090822 | 0.00094952 | 0.00098958 | 0.0010285 | 0.0010662 | 0.0011037 | 0.0011308 | 0.0011601 | 0.0011903
CA | Commercial | Warehouse, Controlled Atm. | New | Interior Lighting | Exempted Lighting | 0 | 4.8201e-08 | 8.6237e-08 | 1.2359e-07 | 1.5444e-07 | 1.8446e-07 | 2.1366e-07 | 2.4259e-07 | 2.7071e-07 | 2.9569e-07 | 3.1765e-07 | 3.378e-07 | 3.5669e-07 | 3.7545e-07 | 3.9034e-07 | 4.0109e-07 | 4.1315e-07 | 4.2545e-07 | 4.3994e-07 | 4.5451e-07 | 4.688e-07 | 4.831e-07
CA | Commercial | Warehouse, Controlled Atm. | New | Interior Lighting | High-Bay Lighting | 0 | 0.00035462 | 0.00063444 | 0.00090925 | 0.0011416 | 0.0013677 | 0.0015876 | 0.0018055 | 0.0020174 | 0.0022085 | 0.0023943 | 0.0025766 | 0.0027506 | 0.0029165 | 0.0030569 | 0.0031928 | 0.0033245 | 0.0034521 | 0.003576 | 0.0036963 | 0.0038133 | 0.0039301
CA | Commercial | Warehouse, Controlled Atm. | New | Interior Lighting | Linear Lighting | 0 | 0.00098817 | 0.0017679 | 0.0025337 | 0.0031787 | 0.0038063 | 0.0044169 | 0.0050217 | 0.0056099 | 0.0061344 | 0.0066443 | 0.0071447 | 0.0076408 | 0.0081277 | 0.0085679 | 0.0089999 | 0.009424 | 0.0098401 | 0.010249 | 0.010649 | 0.010982 | 0.011279
CA | Commercial | Warehouse, Controlled Atm. | New | Exterior Lighting | General Service Lighting | 0 | 0.00032414 | 0.00057992 | 0.00083111 | 0.0010349 | 0.0012332 | 0.0014261 | 0.0016173 | 0.0018031 | 0.0019652 | 0.0021131 | 0.0022516 | 0.0023831 | 0.0025115 | 0.0026132 | 0.0027115 | 0.0028064 | 0.0028983 | 0.0029898 | 0.0030463 | 0.0031112 | 0.0031792
CA | Commercial | Warehouse, Controlled Atm. | New | Exterior Lighting | Area Lighting | 0 | 1.0208e-05 | 1.8264e-05 | 2.6175e-05 | 3.2872e-05 | 3.939e-05 | 4.573e-05 | 5.2011e-05 | 5.8119e-05 | 6.3614e-05 | 6.8954e-05 | 7.4196e-05 | 7.9197e-05 | 8.3966e-05 | 8.7992e-05 | 9.1885e-05 | 9.5655e-05 | 9.931e-05 | 0.00010285 | 0.00010629 | 0.00010964 | 0.00011298
CA | Commercial | Warehouse, Controlled Atm. | New | Exterior Lighting | Linear Lighting | 0 | 0.0010396 | 0.0018599 | 0.0026655 | 0.0033439 | 0.0040042 | 0.0046465 | 0.0052828 | 0.0059016 | 0.0064534 | 0.0069898 | 0.0075162 | 0.0080381 | 0.0085503 | 0.0090134 | 0.0094679 | 0.009914 | 0.010352 | 0.010781 | 0.011203 | 0.011553 | 0.011866
CA | Commercial | Warehouse, Controlled Atm. | New | Refrigeration | Walk-in Refrigerator/Freezer | 0 | 0.026232 | 0.04717 | 0.067946 | 0.088388 | 0.10849 | 0.12827 | 0.14805 | 0.16751 | 0.18699 | 0.20614 | 0.22515 | 0.24418 | 0.26307 | 0.28182 | 0.30044 | 0.31891 | 0.33725 | 0.35545 | 0.37352 | 0.39128 | 0.40909
CA | Commercial | Warehouse, Controlled Atm. | New | Refrigeration | Reach-in Refrigerator/Freezer | 0 | 2.0648e-05 | 3.9804e-05 | 6.1465e-05 | 8.5716e-05 | 0.00011279 | 0.00014295 | 0.00017689 | 0.00021456 | 0.00025676 | 0.00030345 | 0.00035529 | 0.00041308 | 0.0004771 | 0.00054792 | 0.00062617 | 0.00071255 | 0.0008078 | 0.00091273 | 0.0010282 | 0.0011547 | 0.0012942
CA | Commercial | Warehouse, Controlled Atm. | New | Refrigeration | Glass Door Display | 0 | 3.6097e-05 | 6.5614e-05 | 9.5536e-05 | 0.00012562 | 0.00015587 | 0.00018626 | 0.00021733 | 0.00024855 | 0.00028046 | 0.00031253 | 0.00034503 | 0.00037825 | 0.00041192 | 0.00044606 | 0.00048066 | 0.00051573 | 0.00055129 | 0.00058733 | 0.00062387 | 0.0006606 | 0.00069815
CA | Commercial | Warehouse, Controlled Atm. | New | Refrigeration | Open Display Case | 0 | 0.00031029 | 0.00056401 | 0.00082122 | 0.0010798 | 0.0013398 | 0.0016011 | 0.0018681 | 0.0021365 | 0.0024108 | 0.0026865 | 0.0029658 | 0.0032514 | 0.0035408 | 0.0038342 | 0.0041317 | 0.0044332 | 0.0047388 | 0.0050486 | 0.0053627 | 0.0056784 | 0.0060012
CA | Commercial | Warehouse, Controlled Atm. | New | Refrigeration | Icemaker | 0 | 0.00056887 | 0.0010199 | 0.0014648 | 0.0018998 | 0.0023251 | 0.0027407 | 0.0031541 | 0.0035581 | 0.0039601 | 0.0043528 | 0.0047399 | 0.0051254 | 0.0055056 | 0.0058806 | 0.0062503 | 0.006615 | 0.0069746 | 0.0073293 | 0.0076792 | 0.0080203 | 0.0083607
CA | Commercial | Warehouse, Controlled Atm. | New | Refrigeration | Vending Machine | 0 | 0.00030841 | 0.00055295 | 0.00079414 | 0.00103 | 0.0012606 | 0.0014859 | 0.00171 | 0.001929 | 0.002147 | 0.0023599 | 0.0025697 | 0.0027788 | 0.0029849 | 0.0031881 | 0.0033886 | 0.0035863 | 0.0037813 | 0.0039736 | 0.0041633 | 0.0043482 | 0.0045327
CA | Commercial | Warehouse, Controlled Atm. | New | Food Preparation | Oven | 0 | 6.991e-05 | 0.00012641 | 0.00018308 | 0.00023947 | 0.00029557 | 0.00035135 | 0.00040779 | 0.00046392 | 0.00052072 | 0.00057721 | 0.00063389 | 0.00069126 | 0.00074884 | 0.00080663 | 0.00086463 | 0.00092284 | 0.00098128 | 0.0010399 | 0.0010988 | 0.0011574 | 0.0012167
CA | Commercial | Warehouse, Controlled Atm. | New | Food Preparation | Fryer | 0 | 4.2384e-05 | 7.583e-05 | 0.00010868 | 0.00014065 | 0.00017177 | 0.00020204 | 0.00023203 | 0.00026119 | 0.00029009 | 0.00031818 | 0.00034575 | 0.00037308 | 0.0003999 | 0.00042623 | 0.00045207 | 0.00047744 | 0.00050233 | 0.00052676 | 0.00055073 | 0.00057398 | 0.00059707
CA | Commercial | Warehouse, Controlled Atm. | New | Food Preparation | Dishwasher | 0 | 4.175e-05 | 7.5489e-05 | 0.00010934 | 0.00014301 | 0.00017651 | 0.00020982 | 0.00024353 | 0.00027705 | 0.00031097 | 0.00034471 | 0.00037855 | 0.00041282 | 0.0004472 | 0.00048171 | 0.00051635 | 0.00055111 | 0.00058601 | 0.00062104 | 0.00065621 | 0.00069118 | 0.00072663
CA | Commercial | Warehouse, Controlled Atm. | New | Food Preparation | Hot Food Container | 0 | 1.1096e-05 | 2.0062e-05 | 2.9058e-05 | 3.8008e-05 | 4.691e-05 | 5.5764e-05 | 6.4722e-05 | 7.363e-05 | 8.2646e-05 | 9.1611e-05 | 0.00010061 | 0.00010971 | 0.00011885 | 0.00012802 | 0.00013723 | 0.00014647 | 0.00015574 | 0.00016505 | 0.0001744 | 0.00018369 | 0.00019311
CA | Commercial | Warehouse, Controlled Atm. | New | Food Preparation | Steamer | 0 | 2.9297e-05 | 5.2972e-05 | 7.6723e-05 | 0.00010035 | 0.00012386 | 0.00014724 | 0.00017089 | 0.00019441 | 0.00021822 | 0.00024189 | 0.00026564 | 0.00028968 | 0.00031381 | 0.00033803 | 0.00036233 | 0.00038673 | 0.00041122 | 0.0004358 | 0.00046048 | 0.00048502 | 0.00050989
CA | Commercial | Warehouse, Controlled Atm. | New | Food Preparation | Griddle | 0 | 6.4092e-05 | 0.00011467 | 0.00016433 | 0.00021269 | 0.00025975 | 0.00030552 | 0.00035087 | 0.00039497 | 0.00043867 | 0.00048114 | 0.00052282 | 0.00056415 | 0.00060472 | 0.00064453 | 0.00068361 | 0.00072196 | 0.0007596 | 0.00079654 | 0.00083279 | 0.00086795 | 0.00090286
CA | Commercial | Warehouse, Controlled Atm. | New | Office Equipment | Desktop Computer | 0 | 4.3608e-05 | 7.6269e-05 | 0.00010685 | 0.00013519 | 0.0001614 | 0.00018558 | 0.00020834 | 0.00022927 | 0.00024892 | 0.00026689 | 0.00028351 | 0.00029905 | 0.00031336 | 0.0003265 | 0.00033853 | 0.0003495 | 0.00035947 | 0.00036849 | 0.00037662 | 0.00038371 | 0.00039019
CA | Commercial | Warehouse, Controlled Atm. | New | Office Equipment | Laptop | 0 | 9.7011e-06 | 1.7749e-05 | 2.6013e-05 | 3.443e-05 | 4.3e-05 | 5.1723e-05 | 6.0745e-05 | 6.9928e-05 | 7.9423e-05 | 8.9086e-05 | 9.8996e-05 | 0.00010924 | 0.00011975 | 0.00013052 | 0.00014157 | 0.0001529 | 0.00016451 | 0.00017642 | 0.00018862 | 0.00020104 | 0.00021386
CA | Commercial | Warehouse, Controlled Atm. | New | Office Equipment | Server | 0 | 0.00021217 | 0.00038571 | 0.00056169 | 0.00073867 | 0.00091663 | 0.0010955 | 0.0012784 | 0.0014622 | 0.0016502 | 0.0018391 | 0.0020306 | 0.0022264 | 0.0024249 | 0.0026262 | 0.0028303 | 0.0030372 | 0.003247 | 0.0034598 | 0.0036755 | 0.0038923 | 0.0041141
CA | Commercial | Warehouse, Controlled Atm. | New | Office Equipment | Monitor | 0 | 7.5678e-06 | 1.3603e-05 | 1.9587e-05 | 2.5469e-05 | 3.1251e-05 | 3.6931e-05 | 4.2612e-05 | 4.8193e-05 | 5.3776e-05 | 5.9261e-05 | 6.4697e-05 | 7.014e-05 | 7.5536e-05 | 8.0888e-05 | 8.6195e-05 | 9.1459e-05 | 9.668e-05 | 0.00010186 | 0.00010699 | 0.00011204 | 0.00011709
CA | Commercial | Warehouse, Controlled Atm. | New | Office Equipment | Printer/Copier/Fax | 0 | 3.3943e-05 | 6.1267e-05 | 8.8584e-05 | 0.00011567 | 0.00014252 | 0.00016912 | 0.00019595 | 0.00022254 | 0.00024936 | 0.00027593 | 0.0003025 | 0.00032932 | 0.00035613 | 0.00038296 | 0.00040978 | 0.00043662 | 0.00046347 | 0.00049033 | 0.0005172 | 0.00054383 | 0.00057073
CA | Commercial | Warehouse, Controlled Atm. | New | Office Equipment | POS Terminal | 0 | 4.5107e-05 | 8.0701e-05 | 0.00011566 | 0.00014969 | 0.00018281 | 0.00021502 | 0.00024694 | 0.00027797 | 0.00030873 | 0.00033862 | 0.00036796 | 0.00039704 | 0.00042559 | 0.00045361 | 0.00048111 | 0.00050811 | 0.0005346 | 0.0005606 | 0.00058611 | 0.00061085 | 0.00063543
CA | Commercial | Warehouse, Controlled Atm. | New | Miscellaneous | Non-HVAC Motors | 0 | 0.0011162 | 0.001997 | 0.0028619 | 0.003704 | 0.0045236 | 0.0053208 | 0.0061105 | 0.0068785 | 0.0076395 | 0.0083792 | 0.0091052 | 0.0098249 | 0.010531 | 0.011225 | 0.011905 | 0.012573 | 0.013229 | 0.013872 | 0.014503 | 0.015116 | 0.015724
CA | Commercial | Warehouse, Controlled Atm. | New | Miscellaneous | Pool Pump | 0 | 0 | 0 | 0 | 0 | 0 | 0 | 0 | 0 | 0 | 0 | 0 | 0 | 0 | 0 | 0 | 0 | 0 | 0 | 0 | 0 | 0
CA | Commercial | Warehouse, Controlled Atm. | New | Miscellaneous | Pool Heater | 0 | 0 | 0 | 0 | 0 | 0 | 0 | 0 | 0 | 0 | 0 | 0 | 0 | 0 | 0 | 0 | 0 | 0 | 0 | 0 | 0 | 0
CA | Commercial | Warehouse, Controlled Atm. | New | Miscellaneous | Clothes Washer | 0 | 0 | 0 | 0 | 0 | 0 | 0 | 0 | 0 | 0 | 0 | 0 | 0 | 0 | 0 | 0 | 0 | 0 | 0 | 0 | 0 | 0
CA | Commercial | Warehouse, Controlled Atm. | New | Miscellaneous | Clothes Dryer | 0 | 0 | 0 | 0 | 0 | 0 | 0 | 0 | 0 | 0 | 0 | 0 | 0 | 0 | 0 | 0 | 0 | 0 | 0 | 0 | 0 | 0
CA | Commercial | Warehouse, Controlled Atm. | New | Miscellaneous | Electric Vehicle Chargers | 0 | 0 | 0 | 0 | 0 | 0 | 0 | 0 | 0 | 0 | 0 | 0 | 0 | 0 | 0 | 0 | 0 | 0 | 0 | 0 | 0 | 0
CA | Commercial | Warehouse, Controlled Atm. | New | Miscellaneous | Other Miscellaneous | 0 | 0.0034075 | 0.0063394 | 0.0094475 | 0.012715 | 0.016147 | 0.01975 | 0.023586 | 0.027609 | 0.031887 | 0.036369 | 0.041095 | 0.046112 | 0.051398 | 0.056967 | 0.06283 | 0.069001 | 0.075493 | 0.082321 | 0.0895 | 0.096997 | 0.10492
CA | Commercial | Warehouse, Controlled Atm. | New | Generation | Solar PV | 0 | -0.0008943 | -0.0017386 | -0.0026979 | -0.0037683 | -0.0049679 | -0.0062726 | -0.0077135 | -0.0092758 | -0.010964 | -0.012736 | -0.014616 | -0.016694 | -0.018861 | -0.021138 | -0.023491 | -0.025947 | -0.028505 | -0.031161 | -0.033915 | -0.036788 | -0.039734
CA | Commercial | Data Center | Existing | Cooling | Air-Cooled Chiller | 0 | 0 | 0 | 0 | 0 | 0 | 0 | 0 | 0 | 0 | 0 | 0 | 0 | 0 | 0 | 0 | 0 | 0 | 0 | 0 | 0 | 0
CA | Commercial | Data Center | Existing | Cooling | Water-Cooled Chiller | 0 | 0 | 0 | 0 | 0 | 0 | 0 | 0 | 0 | 0 | 0 | 0 | 0 | 0 | 0 | 0 | 0 | 0 | 0 | 0 | 0 | 0
CA | Commercial | Data Center | Existing | Cooling | RTU | 0 | 0 | 0 | 0 | 0 | 0 | 0 | 0 | 0 | 0 | 0 | 0 | 0 | 0 | 0 | 0 | 0 | 0 | 0 | 0 | 0 | 0
CA | Commercial | Data Center | Existing | Cooling | Packaged Terminal AC | 0 | 0 | 0 | 0 | 0 | 0 | 0 | 0 | 0 | 0 | 0 | 0 | 0 | 0 | 0 | 0 | 0 | 0 | 0 | 0 | 0 | 0
CA | Commercial | Data Center | Existing | Cooling | Packaged Terminal HP | 0 | 0 | 0 | 0 | 0 | 0 | 0 | 0 | 0 | 0 | 0 | 0 | 0 | 0 | 0 | 0 | 0 | 0 | 0 | 0 | 0 | 0
CA | Commercial | Data Center | Existing | Cooling | Air-Source Heat Pump | 0 | 0 | 0 | 0 | 0 | 0 | 0 | 0 | 0 | 0 | 0 | 0 | 0 | 0 | 0 | 0 | 0 | 0 | 0 | 0 | 0 | 0
CA | Commercial | Data Center | Existing | Cooling | Geothermal Heat Pump | 0 | 0 | 0 | 0 | 0 | 0 | 0 | 0 | 0 | 0 | 0 | 0 | 0 | 0 | 0 | 0 | 0 | 0 | 0 | 0 | 0 | 0
CA | Commercial | Data Center | Existing | Space Heating | Electric Furnace | 0 | 0 | 0 | 0 | 0 | 0 | 0 | 0 | 0 | 0 | 0 | 0 | 0 | 0 | 0 | 0 | 0 | 0 | 0 | 0 | 0 | 0
CA | Commercial | Data Center | Existing | Space Heating | Electric Room Heat | 0 | 0 | 0 | 0 | 0 | 0 | 0 | 0 | 0 | 0 | 0 | 0 | 0 | 0 | 0 | 0 | 0 | 0 | 0 | 0 | 0 | 0
CA | Commercial | Data Center | Existing | Space Heating | Packaged Terminal HP | 0 | 0 | 0 | 0 | 0 | 0 | 0 | 0 | 0 | 0 | 0 | 0 | 0 | 0 | 0 | 0 | 0 | 0 | 0 | 0 | 0 | 0
CA | Commercial | Data Center | Existing | Space Heating | Air-Source Heat Pump | 0 | 0 | 0 | 0 | 0 | 0 | 0 | 0 | 0 | 0 | 0 | 0 | 0 | 0 | 0 | 0 | 0 | 0 | 0 | 0 | 0 | 0
CA | Commercial | Data Center | Existing | Space Heating | Geothermal Heat Pump | 0 | 0 | 0 | 0 | 0 | 0 | 0 | 0 | 0 | 0 | 0 | 0 | 0 | 0 | 0 | 0 | 0 | 0 | 0 | 0 | 0 | 0
CA | Commercial | Data Center | Existing | Ventilation | Ventilation | 0 | 0 | 0 | 0 | 0 | 0 | 0 | 0 | 0 | 0 | 0 | 0 | 0 | 0 | 0 | 0 | 0 | 0 | 0 | 0 | 0 | 0
CA | Commercial | Data Center | Existing | Water Heating | Water Heater | 0 | 0 | 0 | 0 | 0 | 0 | 0 | 0 | 0 | 0 | 0 | 0 | 0 | 0 | 0 | 0 | 0 | 0 | 0 | 0 | 0 | 0
CA | Commercial | Data Center | Existing | Interior Lighting | General Service Lighting | 0 | 0 | 0 | 0 | 0 | 0 | 0 | 0 | 0 | 0 | 0 | 0 | 0 | 0 | 0 | 0 | 0 | 0 | 0 | 0 | 0 | 0
CA | Commercial | Data Center | Existing | Interior Lighting | Exempted Lighting | 0 | 0 | 0 | 0 | 0 | 0 | 0 | 0 | 0 | 0 | 0 | 0 | 0 | 0 | 0 | 0 | 0 | 0 | 0 | 0 | 0 | 0
CA | Commercial | Data Center | Existing | Interior Lighting | High-Bay Lighting | 0 | 0 | 0 | 0 | 0 | 0 | 0 | 0 | 0 | 0 | 0 | 0 | 0 | 0 | 0 | 0 | 0 | 0 | 0 | 0 | 0 | 0
CA | Commercial | Data Center | Existing | Interior Lighting | Linear Lighting | 0 | 0 | 0 | 0 | 0 | 0 | 0 | 0 | 0 | 0 | 0 | 0 | 0 | 0 | 0 | 0 | 0 | 0 | 0 | 0 | 0 | 0
CA | Commercial | Data Center | Existing | Exterior Lighting | General Service Lighting | 0 | 0 | 0 | 0 | 0 | 0 | 0 | 0 | 0 | 0 | 0 | 0 | 0 | 0 | 0 | 0 | 0 | 0 | 0 | 0 | 0 | 0
CA | Commercial | Data Center | Existing | Exterior Lighting | Area Lighting | 0 | 0 | 0 | 0 | 0 | 0 | 0 | 0 | 0 | 0 | 0 | 0 | 0 | 0 | 0 | 0 | 0 | 0 | 0 | 0 | 0 | 0
CA | Commercial | Data Center | Existing | Exterior Lighting | Linear Lighting | 0 | 0 | 0 | 0 | 0 | 0 | 0 | 0 | 0 | 0 | 0 | 0 | 0 | 0 | 0 | 0 | 0 | 0 | 0 | 0 | 0 | 0
CA | Commercial | Data Center | Existing | Refrigeration | Walk-in Refrigerator/Freezer | 0 | 0 | 0 | 0 | 0 | 0 | 0 | 0 | 0 | 0 | 0 | 0 | 0 | 0 | 0 | 0 | 0 | 0 | 0 | 0 | 0 | 0
CA | Commercial | Data Center | Existing | Refrigeration | Reach-in Refrigerator/Freezer | 0 | 0 | 0 | 0 | 0 | 0 | 0 | 0 | 0 | 0 | 0 | 0 | 0 | 0 | 0 | 0 | 0 | 0 | 0 | 0 | 0 | 0
CA | Commercial | Data Center | Existing | Refrigeration | Glass Door Display | 0 | 0 | 0 | 0 | 0 | 0 | 0 | 0 | 0 | 0 | 0 | 0 | 0 | 0 | 0 | 0 | 0 | 0 | 0 | 0 | 0 | 0
CA | Commercial | Data Center | Existing | Refrigeration | Open Display Case | 0 | 0 | 0 | 0 | 0 | 0 | 0 | 0 | 0 | 0 | 0 | 0 | 0 | 0 | 0 | 0 | 0 | 0 | 0 | 0 | 0 | 0
CA | Commercial | Data Center | Existing | Refrigeration | Icemaker | 0 | 0 | 0 | 0 | 0 | 0 | 0 | 0 | 0 | 0 | 0 | 0 | 0 | 0 | 0 | 0 | 0 | 0 | 0 | 0 | 0 | 0
CA | Commercial | Data Center | Existing | Refrigeration | Vending Machine | 0 | 0 | 0 | 0 | 0 | 0 | 0 | 0 | 0 | 0 | 0 | 0 | 0 | 0 | 0 | 0 | 0 | 0 | 0 | 0 | 0 | 0
CA | Commercial | Data Center | Existing | Food Preparation | Oven | 0 | 0 | 0 | 0 | 0 | 0 | 0 | 0 | 0 | 0 | 0 | 0 | 0 | 0 | 0 | 0 | 0 | 0 | 0 | 0 | 0 | 0
CA | Commercial | Data Center | Existing | Food Preparation | Fryer | 0 | 0 | 0 | 0 | 0 | 0 | 0 | 0 | 0 | 0 | 0 | 0 | 0 | 0 | 0 | 0 | 0 | 0 | 0 | 0 | 0 | 0
CA | Commercial | Data Center | Existing | Food Preparation | Dishwasher | 0 | 0 | 0 | 0 | 0 | 0 | 0 | 0 | 0 | 0 | 0 | 0 | 0 | 0 | 0 | 0 | 0 | 0 | 0 | 0 | 0 | 0
CA | Commercial | Data Center | Existing | Food Preparation | Hot Food Container | 0 | 0 | 0 | 0 | 0 | 0 | 0 | 0 | 0 | 0 | 0 | 0 | 0 | 0 | 0 | 0 | 0 | 0 | 0 | 0 | 0 | 0
CA | Commercial | Data Center | Existing | Food Preparation | Steamer | 0 | 0 | 0 | 0 | 0 | 0 | 0 | 0 | 0 | 0 | 0 | 0 | 0 | 0 | 0 | 0 | 0 | 0 | 0 | 0 | 0 | 0
CA | Commercial | Data Center | Existing | Food Preparation | Griddle | 0 | 0 | 0 | 0 | 0 | 0 | 0 | 0 | 0 | 0 | 0 | 0 | 0 | 0 | 0 | 0 | 0 | 0 | 0 | 0 | 0 | 0
CA | Commercial | Data Center | Existing | Office Equipment | Desktop Computer | 0 | 0 | 0 | 0 | 0 | 0 | 0 | 0 | 0 | 0 | 0 | 0 | 0 | 0 | 0 | 0 | 0 | 0 | 0 | 0 | 0 | 0
CA | Commercial | Data Center | Existing | Office Equipment | Laptop | 0 | 0 | 0 | 0 | 0 | 0 | 0 | 0 | 0 | 0 | 0 | 0 | 0 | 0 | 0 | 0 | 0 | 0 | 0 | 0 | 0 | 0
CA | Commercial | Data Center | Existing | Office Equipment | Server | 0 | 0 | 0 | 0 | 0 | 0 | 0 | 0 | 0 | 0 | 0 | 0 | 0 | 0 | 0 | 0 | 0 | 0 | 0 | 0 | 0 | 0
CA | Commercial | Data Center | Existing | Office Equipment | Monitor | 0 | 0 | 0 | 0 | 0 | 0 | 0 | 0 | 0 | 0 | 0 | 0 | 0 | 0 | 0 | 0 | 0 | 0 | 0 | 0 | 0 | 0
CA | Commercial | Data Center | Existing | Office Equipment | Printer/Copier/Fax | 0 | 0 | 0 | 0 | 0 | 0 | 0 | 0 | 0 | 0 | 0 | 0 | 0 | 0 | 0 | 0 | 0 | 0 | 0 | 0 | 0 | 0
CA | Commercial | Data Center | Existing | Office Equipment | POS Terminal | 0 | 0 | 0 | 0 | 0 | 0 | 0 | 0 | 0 | 0 | 0 | 0 | 0 | 0 | 0 | 0 | 0 | 0 | 0 | 0 | 0 | 0
CA | Commercial | Data Center | Existing | Miscellaneous | Non-HVAC Motors | 0 | 0 | 0 | 0 | 0 | 0 | 0 | 0 | 0 | 0 | 0 | 0 | 0 | 0 | 0 | 0 | 0 | 0 | 0 | 0 | 0 | 0
CA | Commercial | Data Center | Existing | Miscellaneous | Pool Pump | 0 | 0 | 0 | 0 | 0 | 0 | 0 | 0 | 0 | 0 | 0 | 0 | 0 | 0 | 0 | 0 | 0 | 0 | 0 | 0 | 0 | 0
CA | Commercial | Data Center | Existing | Miscellaneous | Pool Heater | 0 | 0 | 0 | 0 | 0 | 0 | 0 | 0 | 0 | 0 | 0 | 0 | 0 | 0 | 0 | 0 | 0 | 0 | 0 | 0 | 0 | 0
CA | Commercial | Data Center | Existing | Miscellaneous | Clothes Washer | 0 | 0 | 0 | 0 | 0 | 0 | 0 | 0 | 0 | 0 | 0 | 0 | 0 | 0 | 0 | 0 | 0 | 0 | 0 | 0 | 0 | 0
CA | Commercial | Data Center | Existing | Miscellaneous | Clothes Dryer | 0 | 0 | 0 | 0 | 0 | 0 | 0 | 0 | 0 | 0 | 0 | 0 | 0 | 0 | 0 | 0 | 0 | 0 | 0 | 0 | 0 | 0
CA | Commercial | Data Center | Existing | Miscellaneous | Electric Vehicle Chargers | 0 | 0 | 0 | 0 | 0 | 0 | 0 | 0 | 0 | 0 | 0 | 0 | 0 | 0 | 0 | 0 | 0 | 0 | 0 | 0 | 0 | 0
CA | Commercial | Data Center | Existing | Miscellaneous | Other Miscellaneous | 0 | 0 | 0 | 0 | 0 | 0 | 0 | 0 | 0 | 0 | 0 | 0 | 0 | 0 | 0 | 0 | 0 | 0 | 0 | 0 | 0 | 0
CA | Commercial | Data Center | Existing | Generation | Solar PV | 0 | 0 | 0 | 0 | 0 | 0 | 0 | 0 | 0 | 0 | 0 | 0 | 0 | 0 | 0 | 0 | 0 | 0 | 0 | 0 | 0 | 0
CA | Commercial | Data Center | New | Cooling | Air-Cooled Chiller | 0 | 0 | 0 | 0 | 0 | 0 | 0 | 0 | 0 | 0 | 0 | 0 | 0 | 0 | 0 | 0 | 0 | 0 | 0 | 0 | 0 | 0
CA | Commercial | Data Center | New | Cooling | Water-Cooled Chiller | 0 | 0 | 0 | 0 | 0 | 0 | 0 | 0 | 0 | 0 | 0 | 0 | 0 | 0 | 0 | 0 | 0 | 0 | 0 | 0 | 0 | 0
CA | Commercial | Data Center | New | Cooling | RTU | 0 | 0 | 0 | 0 | 0 | 0 | 0 | 0 | 0 | 0 | 0 | 0 | 0 | 0 | 0 | 0 | 0 | 0 | 0 | 0 | 0 | 0
CA | Commercial | Data Center | New | Cooling | Packaged Terminal AC | 0 | 0 | 0 | 0 | 0 | 0 | 0 | 0 | 0 | 0 | 0 | 0 | 0 | 0 | 0 | 0 | 0 | 0 | 0 | 0 | 0 | 0
CA | Commercial | Data Center | New | Cooling | Packaged Terminal HP | 0 | 0 | 0 | 0 | 0 | 0 | 0 | 0 | 0 | 0 | 0 | 0 | 0 | 0 | 0 | 0 | 0 | 0 | 0 | 0 | 0 | 0
CA | Commercial | Data Center | New | Cooling | Air-Source Heat Pump | 0 | 0 | 0 | 0 | 0 | 0 | 0 | 0 | 0 | 0 | 0 | 0 | 0 | 0 | 0 | 0 | 0 | 0 | 0 | 0 | 0 | 0
CA | Commercial | Data Center | New | Cooling | Geothermal Heat Pump | 0 | 0 | 0 | 0 | 0 | 0 | 0 | 0 | 0 | 0 | 0 | 0 | 0 | 0 | 0 | 0 | 0 | 0 | 0 | 0 | 0 | 0
CA | Commercial | Data Center | New | Space Heating | Electric Furnace | 0 | 0 | 0 | 0 | 0 | 0 | 0 | 0 | 0 | 0 | 0 | 0 | 0 | 0 | 0 | 0 | 0 | 0 | 0 | 0 | 0 | 0
CA | Commercial | Data Center | New | Space Heating | Electric Room Heat | 0 | 0 | 0 | 0 | 0 | 0 | 0 | 0 | 0 | 0 | 0 | 0 | 0 | 0 | 0 | 0 | 0 | 0 | 0 | 0 | 0 | 0
CA | Commercial | Data Center | New | Space Heating | Packaged Terminal HP | 0 | 0 | 0 | 0 | 0 | 0 | 0 | 0 | 0 | 0 | 0 | 0 | 0 | 0 | 0 | 0 | 0 | 0 | 0 | 0 | 0 | 0
CA | Commercial | Data Center | New | Space Heating | Air-Source Heat Pump | 0 | 0 | 0 | 0 | 0 | 0 | 0 | 0 | 0 | 0 | 0 | 0 | 0 | 0 | 0 | 0 | 0 | 0 | 0 | 0 | 0 | 0
CA | Commercial | Data Center | New | Space Heating | Geothermal Heat Pump | 0 | 0 | 0 | 0 | 0 | 0 | 0 | 0 | 0 | 0 | 0 | 0 | 0 | 0 | 0 | 0 | 0 | 0 | 0 | 0 | 0 | 0
CA | Commercial | Data Center | New | Ventilation | Ventilation | 0 | 0 | 0 | 0 | 0 | 0 | 0 | 0 | 0 | 0 | 0 | 0 | 0 | 0 | 0 | 0 | 0 | 0 | 0 | 0 | 0 | 0
CA | Commercial | Data Center | New | Water Heating | Water Heater | 0 | 0 | 0 | 0 | 0 | 0 | 0 | 0 | 0 | 0 | 0 | 0 | 0 | 0 | 0 | 0 | 0 | 0 | 0 | 0 | 0 | 0
CA | Commercial | Data Center | New | Interior Lighting | General Service Lighting | 0 | 0 | 0 | 0 | 0 | 0 | 0 | 0 | 0 | 0 | 0 | 0 | 0 | 0 | 0 | 0 | 0 | 0 | 0 | 0 | 0 | 0
CA | Commercial | Data Center | New | Interior Lighting | Exempted Lighting | 0 | 0 | 0 | 0 | 0 | 0 | 0 | 0 | 0 | 0 | 0 | 0 | 0 | 0 | 0 | 0 | 0 | 0 | 0 | 0 | 0 | 0
CA | Commercial | Data Center | New | Interior Lighting | High-Bay Lighting | 0 | 0 | 0 | 0 | 0 | 0 | 0 | 0 | 0 | 0 | 0 | 0 | 0 | 0 | 0 | 0 | 0 | 0 | 0 | 0 | 0 | 0
CA | Commercial | Data Center | New | Interior Lighting | Linear Lighting | 0 | 0 | 0 | 0 | 0 | 0 | 0 | 0 | 0 | 0 | 0 | 0 | 0 | 0 | 0 | 0 | 0 | 0 | 0 | 0 | 0 | 0
CA | Commercial | Data Center | New | Exterior Lighting | General Service Lighting | 0 | 0 | 0 | 0 | 0 | 0 | 0 | 0 | 0 | 0 | 0 | 0 | 0 | 0 | 0 | 0 | 0 | 0 | 0 | 0 | 0 | 0
CA | Commercial | Data Center | New | Exterior Lighting | Area Lighting | 0 | 0 | 0 | 0 | 0 | 0 | 0 | 0 | 0 | 0 | 0 | 0 | 0 | 0 | 0 | 0 | 0 | 0 | 0 | 0 | 0 | 0
CA | Commercial | Data Center | New | Exterior Lighting | Linear Lighting | 0 | 0 | 0 | 0 | 0 | 0 | 0 | 0 | 0 | 0 | 0 | 0 | 0 | 0 | 0 | 0 | 0 | 0 | 0 | 0 | 0 | 0
CA | Commercial | Data Center | New | Refrigeration | Walk-in Refrigerator/Freezer | 0 | 0 | 0 | 0 | 0 | 0 | 0 | 0 | 0 | 0 | 0 | 0 | 0 | 0 | 0 | 0 | 0 | 0 | 0 | 0 | 0 | 0
CA | Commercial | Data Center | New | Refrigeration | Reach-in Refrigerator/Freezer | 0 | 0 | 0 | 0 | 0 | 0 | 0 | 0 | 0 | 0 | 0 | 0 | 0 | 0 | 0 | 0 | 0 | 0 | 0 | 0 | 0 | 0
CA | Commercial | Data Center | New | Refrigeration | Glass Door Display | 0 | 0 | 0 | 0 | 0 | 0 | 0 | 0 | 0 | 0 | 0 | 0 | 0 | 0 | 0 | 0 | 0 | 0 | 0 | 0 | 0 | 0
CA | Commercial | Data Center | New | Refrigeration | Open Display Case | 0 | 0 | 0 | 0 | 0 | 0 | 0 | 0 | 0 | 0 | 0 | 0 | 0 | 0 | 0 | 0 | 0 | 0 | 0 | 0 | 0 | 0
CA | Commercial | Data Center | New | Refrigeration | Icemaker | 0 | 0 | 0 | 0 | 0 | 0 | 0 | 0 | 0 | 0 | 0 | 0 | 0 | 0 | 0 | 0 | 0 | 0 | 0 | 0 | 0 | 0
CA | Commercial | Data Center | New | Refrigeration | Vending Machine | 0 | 0 | 0 | 0 | 0 | 0 | 0 | 0 | 0 | 0 | 0 | 0 | 0 | 0 | 0 | 0 | 0 | 0 | 0 | 0 | 0 | 0
CA | Commercial | Data Center | New | Food Preparation | Oven | 0 | 0 | 0 | 0 | 0 | 0 | 0 | 0 | 0 | 0 | 0 | 0 | 0 | 0 | 0 | 0 | 0 | 0 | 0 | 0 | 0 | 0
CA | Commercial | Data Center | New | Food Preparation | Fryer | 0 | 0 | 0 | 0 | 0 | 0 | 0 | 0 | 0 | 0 | 0 | 0 | 0 | 0 | 0 | 0 | 0 | 0 | 0 | 0 | 0 | 0
CA | Commercial | Data Center | New | Food Preparation | Dishwasher | 0 | 0 | 0 | 0 | 0 | 0 | 0 | 0 | 0 | 0 | 0 | 0 | 0 | 0 | 0 | 0 | 0 | 0 | 0 | 0 | 0 | 0
CA | Commercial | Data Center | New | Food Preparation | Hot Food Container | 0 | 0 | 0 | 0 | 0 | 0 | 0 | 0 | 0 | 0 | 0 | 0 | 0 | 0 | 0 | 0 | 0 | 0 | 0 | 0 | 0 | 0
CA | Commercial | Data Center | New | Food Preparation | Steamer | 0 | 0 | 0 | 0 | 0 | 0 | 0 | 0 | 0 | 0 | 0 | 0 | 0 | 0 | 0 | 0 | 0 | 0 | 0 | 0 | 0 | 0
CA | Commercial | Data Center | New | Food Preparation | Griddle | 0 | 0 | 0 | 0 | 0 | 0 | 0 | 0 | 0 | 0 | 0 | 0 | 0 | 0 | 0 | 0 | 0 | 0 | 0 | 0 | 0 | 0
CA | Commercial | Data Center | New | Office Equipment | Desktop Computer | 0 | 0 | 0 | 0 | 0 | 0 | 0 | 0 | 0 | 0 | 0 | 0 | 0 | 0 | 0 | 0 | 0 | 0 | 0 | 0 | 0 | 0
CA | Commercial | Data Center | New | Office Equipment | Laptop | 0 | 0 | 0 | 0 | 0 | 0 | 0 | 0 | 0 | 0 | 0 | 0 | 0 | 0 | 0 | 0 | 0 | 0 | 0 | 0 | 0 | 0
CA | Commercial | Data Center | New | Office Equipment | Server | 0 | 0 | 0 | 0 | 0 | 0 | 0 | 0 | 0 | 0 | 0 | 0 | 0 | 0 | 0 | 0 | 0 | 0 | 0 | 0 | 0 | 0
CA | Commercial | Data Center | New | Office Equipment | Monitor | 0 | 0 | 0 | 0 | 0 | 0 | 0 | 0 | 0 | 0 | 0 | 0 | 0 | 0 | 0 | 0 | 0 | 0 | 0 | 0 | 0 | 0
CA | Commercial | Data Center | New | Office Equipment | Printer/Copier/Fax | 0 | 0 | 0 | 0 | 0 | 0 | 0 | 0 | 0 | 0 | 0 | 0 | 0 | 0 | 0 | 0 | 0 | 0 | 0 | 0 | 0 | 0
CA | Commercial | Data Center | New | Office Equipment | POS Terminal | 0 | 0 | 0 | 0 | 0 | 0 | 0 | 0 | 0 | 0 | 0 | 0 | 0 | 0 | 0 | 0 | 0 | 0 | 0 | 0 | 0 | 0
CA | Commercial | Data Center | New | Miscellaneous | Non-HVAC Motors | 0 | 0 | 0 | 0 | 0 | 0 | 0 | 0 | 0 | 0 | 0 | 0 | 0 | 0 | 0 | 0 | 0 | 0 | 0 | 0 | 0 | 0
CA | Commercial | Data Center | New | Miscellaneous | Pool Pump | 0 | 0 | 0 | 0 | 0 | 0 | 0 | 0 | 0 | 0 | 0 | 0 | 0 | 0 | 0 | 0 | 0 | 0 | 0 | 0 | 0 | 0
CA | Commercial | Data Center | New | Miscellaneous | Pool Heater | 0 | 0 | 0 | 0 | 0 | 0 | 0 | 0 | 0 | 0 | 0 | 0 | 0 | 0 | 0 | 0 | 0 | 0 | 0 | 0 | 0 | 0
CA | Commercial | Data Center | New | Miscellaneous | Clothes Washer | 0 | 0 | 0 | 0 | 0 | 0 | 0 | 0 | 0 | 0 | 0 | 0 | 0 | 0 | 0 | 0 | 0 | 0 | 0 | 0 | 0 | 0
CA | Commercial | Data Center | New | Miscellaneous | Clothes Dryer | 0 | 0 | 0 | 0 | 0 | 0 | 0 | 0 | 0 | 0 | 0 | 0 | 0 | 0 | 0 | 0 | 0 | 0 | 0 | 0 | 0 | 0
CA | Commercial | Data Center | New | Miscellaneous | Electric Vehicle Chargers | 0 | 0 | 0 | 0 | 0 | 0 | 0 | 0 | 0 | 0 | 0 | 0 | 0 | 0 | 0 | 0 | 0 | 0 | 0 | 0 | 0 | 0
CA | Commercial | Data Center | New | Miscellaneous | Other Miscellaneous | 0 | 0 | 0 | 0 | 0 | 0 | 0 | 0 | 0 | 0 | 0 | 0 | 0 | 0 | 0 | 0 | 0 | 0 | 0 | 0 | 0 | 0
CA | Commercial | Data Center | New | Generation | Solar PV | 0 | 0 | 0 | 0 | 0 | 0 | 0 | 0 | 0 | 0 | 0 | 0 | 0 | 0 | 0 | 0 | 0 | 0 | 0 | 0 | 0 | 0
CA | Commercial | Miscellaneous | Existing | Cooling | Air-Cooled Chiller | 0.30529 | 0.29587 | 0.28644 | 0.27708 | 0.26783 | 0.26045 | 0.25315 | 0.24596 | 0.23893 | 0.23207 | 0.2254 | 0.21895 | 0.21273 | 0.20676 | 0.20104 | 0.19567 | 0.19056 | 0.18577 | 0.18125 | 0.177 | 0.17297 | 0.16916
CA | Commercial | Miscellaneous | Existing | Cooling | Water-Cooled Chiller | 0.16526 | 0.16198 | 0.15876 | 0.15561 | 0.15253 | 0.15049 | 0.14846 | 0.14646 | 0.14448 | 0.14251 | 0.14057 | 0.13864 | 0.13673 | 0.13485 | 0.13298 | 0.13119 | 0.12941 | 0.12766 | 0.12592 | 0.12419 | 0.12248 | 0.12079
CA | Commercial | Miscellaneous | Existing | Cooling | RTU | 1.8417 | 1.8049 | 1.7611 | 1.7176 | 1.6744 | 1.6423 | 1.6102 | 1.5781 | 1.546 | 1.5141 | 1.4824 | 1.4509 | 1.4197 | 1.3896 | 1.3611 | 1.3348 | 1.3096 | 1.2856 | 1.2626 | 1.2406 | 1.2193 | 1.1988
CA | Commercial | Miscellaneous | Existing | Cooling | Packaged Terminal AC | 0.17071 | 0.16729 | 0.16395 | 0.16067 | 0.15745 | 0.15532 | 0.15321 | 0.15112 | 0.14905 | 0.147 | 0.14497 | 0.14296 | 0.14097 | 0.139 | 0.13706 | 0.1352 | 0.13336 | 0.13153 | 0.12973 | 0.12794 | 0.12617 | 0.12442
CA | Commercial | Miscellaneous | Existing | Cooling | Packaged Terminal HP | 0.084 | 0.08232 | 0.080673 | 0.07906 | 0.077479 | 0.076429 | 0.075389 | 0.07436 | 0.073341 | 0.072332 | 0.071333 | 0.070345 | 0.069367 | 0.0684 | 0.067442 | 0.066527 | 0.065621 | 0.064724 | 0.063835 | 0.062956 | 0.062086 | 0.061225
CA | Commercial | Miscellaneous | Existing | Cooling | Air-Source Heat Pump | 0.17779 | 0.17367 | 0.16911 | 0.16461 | 0.16016 | 0.15682 | 0.15352 | 0.15025 | 0.14703 | 0.14388 | 0.14079 | 0.13777 | 0.13487 | 0.1321 | 0.12945 | 0.12698 | 0.12461 | 0.12233 | 0.12014 | 0.11802 | 0.11598 | 0.114
CA | Commercial | Miscellaneous | Existing | Cooling | Geothermal Heat Pump | 0.026481 | 0.025734 | 0.024989 | 0.024252 | 0.023529 | 0.022975 | 0.022435 | 0.021913 | 0.02141 | 0.02093 | 0.020474 | 0.020044 | 0.019637 | 0.019251 | 0.018883 | 0.01854 | 0.018212 | 0.017897 | 0.017593 | 0.017299 | 0.017015 | 0.01674
CA | Commercial | Miscellaneous | Existing | Space Heating | Electric Furnace | 0.072704 | 0.07125 | 0.069825 | 0.068683 | 0.06706 | 0.065418 | 0.063814 | 0.062482 | 0.060719 | 0.059226 | 0.057768 | 0.05656 | 0.054955 | 0.053597 | 0.052272 | 0.051168 | 0.049703 | 0.048465 | 0.047255 | 0.04625 | 0.044922 | 0.043797
CA | Commercial | Miscellaneous | Existing | Space Heating | Electric Room Heat | 0.082217 | 0.080573 | 0.078961 | 0.077669 | 0.075834 | 0.073977 | 0.072164 | 0.070658 | 0.068664 | 0.066976 | 0.065327 | 0.06396 | 0.062145 | 0.06061 | 0.059111 | 0.057863 | 0.056207 | 0.054806 | 0.053438 | 0.052302 | 0.0508 | 0.049527
CA | Commercial | Miscellaneous | Existing | Space Heating | Packaged Terminal HP | 0.039275 | 0.03849 | 0.03772 | 0.037103 | 0.036226 | 0.035339 | 0.034473 | 0.033753 | 0.032801 | 0.031994 | 0.031207 | 0.030554 | 0.029687 | 0.028953 | 0.028238 | 0.027641 | 0.02685 | 0.026181 | 0.025528 | 0.024985 | 0.024267 | 0.023659
CA | Commercial | Miscellaneous | Existing | Space Heating | Air-Source Heat Pump | 0.092365 | 0.090518 | 0.08862 | 0.087076 | 0.08492 | 0.082738 | 0.080605 | 0.078815 | 0.076482 | 0.074492 | 0.072547 | 0.070918 | 0.068802 | 0.06701 | 0.065271 | 0.063821 | 0.061929 | 0.060329 | 0.058773 | 0.057478 | 0.055788 | 0.054355
CA | Commercial | Miscellaneous | Existing | Space Heating | Geothermal Heat Pump | 0.015265 | 0.014934 | 0.014607 | 0.014339 | 0.013972 | 0.013602 | 0.013241 | 0.012939 | 0.012551 | 0.012221 | 0.011901 | 0.011636 | 0.011291 | 0.011 | 0.010718 | 0.010482 | 0.010174 | 0.0099134 | 0.00966 | 0.0094493 | 0.0091734 | 0.0089397
CA | Commercial | Miscellaneous | Existing | Ventilation | Ventilation | 5.0412 | 4.8839 | 4.7265 | 4.5706 | 4.4169 | 4.2607 | 4.1083 | 3.9605 | 3.8176 | 3.6802 | 3.5486 | 3.4228 | 3.3031 | 3.1895 | 3.0821 | 2.9809 | 2.886 | 2.7965 | 2.7119 | 2.6311 | 2.5543 | 2.4817
CA | Commercial | Miscellaneous | Existing | Water Heating | Water Heater | 2.2248 | 2.1503 | 2.0779 | 2.0075 | 1.9391 | 1.8589 | 1.781 | 1.6998 | 1.6212 | 1.545 | 1.4762 | 1.4135 | 1.3558 | 1.3022 | 1.2545 | 1.199 | 1.1422 | 1.0912 | 1.0449 | 1.0052 | 0.96793 | 0.93398
CA | Commercial | Miscellaneous | Existing | Interior Lighting | General Service Lighting | 2.9879 | 2.8686 | 2.7286 | 2.5752 | 2.3775 | 2.174 | 2.0158 | 1.8912 | 1.7914 | 1.7029 | 1.6272 | 1.5595 | 1.4967 | 1.4399 | 1.3818 | 1.3275 | 1.277 | 1.23 | 1.1869 | 1.1386 | 1.0909 | 1.0446
CA | Commercial | Miscellaneous | Existing | Interior Lighting | Exempted Lighting | 0.015614 | 0.014713 | 0.013456 | 0.011992 | 0.01018 | 0.0089502 | 0.0081005 | 0.0075003 | 0.007064 | 0.0067194 | 0.0064247 | 0.006143 | 0.0058558 | 0.0055944 | 0.0053147 | 0.0050215 | 0.0047384 | 0.0044768 | 0.0042904 | 0.0041422 | 0.004017 | 0.0039048
CA | Commercial | Miscellaneous | Existing | Interior Lighting | High-Bay Lighting | 1.1607 | 1.1203 | 1.0793 | 1.0381 | 0.99389 | 0.94976 | 0.90591 | 0.86253 | 0.81974 | 0.77565 | 0.7324 | 0.69008 | 0.65134 | 0.61579 | 0.5817 | 0.55044 | 0.52171 | 0.49524 | 0.4708 | 0.44817 | 0.42732 | 0.40807
CA | Commercial | Miscellaneous | Existing | Interior Lighting | Linear Lighting | 7.4893 | 7.3065 | 7.1183 | 6.927 | 6.7096 | 6.4913 | 6.2736 | 6.0579 | 5.8449 | 5.6167 | 5.3927 | 5.1736 | 4.9596 | 4.7509 | 4.5347 | 4.3243 | 4.12 | 3.9216 | 3.7291 | 3.5424 | 3.3792 | 3.2337
CA | Commercial | Miscellaneous | Existing | Exterior Lighting | General Service Lighting | 1.2039 | 1.1523 | 1.091 | 1.0234 | 0.93569 | 0.84519 | 0.77552 | 0.72123 | 0.67831 | 0.64075 | 0.60899 | 0.58089 | 0.55501 | 0.53187 | 0.50793 | 0.48571 | 0.46513 | 0.44612 | 0.42883 | 0.40913 | 0.38966 | 0.37079
CA | Commercial | Miscellaneous | Existing | Exterior Lighting | Area Lighting | 0.043882 | 0.042466 | 0.041031 | 0.039586 | 0.038014 | 0.036441 | 0.034872 | 0.033314 | 0.03177 | 0.030158 | 0.028569 | 0.027004 | 0.025568 | 0.024245 | 0.022966 | 0.021789 | 0.020704 | 0.019701 | 0.018772 | 0.017909 | 0.017111 | 0.016373
CA | Commercial | Miscellaneous | Existing | Exterior Lighting | Linear Lighting | 0.92002 | 0.89756 | 0.87444 | 0.85095 | 0.82424 | 0.79742 | 0.77068 | 0.74418 | 0.71802 | 0.68998 | 0.66247 | 0.63555 | 0.60926 | 0.58363 | 0.55706 | 0.53122 | 0.50612 | 0.48174 | 0.4581 | 0.43516 | 0.41512 | 0.39725
CA | Commercial | Miscellaneous | Existing | Refrigeration | Walk-in Refrigerator/Freezer | 0.35505 | 0.35885 | 0.36268 | 0.36655 | 0.37046 | 0.37442 | 0.37842 | 0.38246 | 0.38654 | 0.39067 | 0.39484 | 0.39906 | 0.40332 | 0.40762 | 0.41197 | 0.41637 | 0.42082 | 0.42531 | 0.42985 | 0.43444 | 0.43908 | 0.44377
CA | Commercial | Miscellaneous | Existing | Refrigeration | Reach-in Refrigerator/Freezer | 0.079299 | 0.079898 | 0.080501 | 0.081109 | 0.081722 | 0.082339 | 0.082961 | 0.083587 | 0.084219 | 0.084855 | 0.085496 | 0.086142 | 0.086792 | 0.087448 | 0.088108 | 0.088774 | 0.089444 | 0.09012 | 0.0908 | 0.091486 | 0.092177 | 0.092873
CA | Commercial | Miscellaneous | Existing | Refrigeration | Glass Door Display | 0.085496 | 0.087596 | 0.089748 | 0.091952 | 0.094211 | 0.096526 | 0.098897 | 0.10133 | 0.10382 | 0.10637 | 0.10898 | 0.11166 | 0.1144 | 0.11721 | 0.12009 | 0.12304 | 0.12606 | 0.12916 | 0.13233 | 0.13558 | 0.13891 | 0.14232
CA | Commercial | Miscellaneous | Existing | Refrigeration | Open Display Case | 0.24497 | 0.25099 | 0.25715 | 0.26347 | 0.26994 | 0.27657 | 0.28337 | 0.29033 | 0.29746 | 0.30477 | 0.31226 | 0.31993 | 0.32779 | 0.33584 | 0.34409 | 0.35254 | 0.3612 | 0.37007 | 0.37916 | 0.38848 | 0.39802 | 0.4078
CA | Commercial | Miscellaneous | Existing | Refrigeration | Icemaker | 1.8849 | 1.8691 | 1.8534 | 1.8379 | 1.8225 | 1.8072 | 1.7921 | 1.777 | 1.7621 | 1.7474 | 1.7327 | 1.7182 | 1.7038 | 1.6895 | 1.6754 | 1.6613 | 1.6474 | 1.6336 | 1.6199 | 1.6064 | 1.5929 | 1.5796
CA | Commercial | Miscellaneous | Existing | Refrigeration | Vending Machine | 0.34062 | 0.33986 | 0.3391 | 0.33834 | 0.33758 | 0.33683 | 0.33607 | 0.33532 | 0.33457 | 0.33382 | 0.33307 | 0.33232 | 0.33158 | 0.33083 | 0.33009 | 0.32935 | 0.32861 | 0.32788 | 0.32714 | 0.32641 | 0.32568 | 0.32495
CA | Commercial | Miscellaneous | Existing | Food Preparation | Oven | 0.27985 | 0.27425 | 0.26877 | 0.26339 | 0.25813 | 0.25296 | 0.2479 | 0.24295 | 0.23809 | 0.23332 | 0.22866 | 0.22409 | 0.2196 | 0.21521 | 0.21091 | 0.20669 | 0.20256 | 0.1985 | 0.19453 | 0.19064 | 0.18683 | 0.18309
CA | Commercial | Miscellaneous | Existing | Food Preparation | Fryer | 0.17147 | 0.16804 | 0.16468 | 0.16138 | 0.15816 | 0.15499 | 0.15189 | 0.14886 | 0.14588 | 0.14296 | 0.1401 | 0.1373 | 0.13455 | 0.13186 | 0.12923 | 0.12664 | 0.12411 | 0.12163 | 0.11919 | 0.11681 | 0.11447 | 0.11218
CA | Commercial | Miscellaneous | Existing | Food Preparation | Dishwasher | 0.16712 | 0.16378 | 0.16051 | 0.1573 | 0.15415 | 0.15107 | 0.14805 | 0.14508 | 0.14218 | 0.13934 | 0.13655 | 0.13382 | 0.13115 | 0.12852 | 0.12595 | 0.12343 | 0.12096 | 0.11854 | 0.11617 | 0.11385 | 0.11157 | 0.10934
CA | Commercial | Miscellaneous | Existing | Food Preparation | Hot Food Container | 0.044416 | 0.043528 | 0.042657 | 0.041804 | 0.040968 | 0.040149 | 0.039346 | 0.038559 | 0.037788 | 0.037032 | 0.036291 | 0.035565 | 0.034854 | 0.034157 | 0.033474 | 0.032804 | 0.032148 | 0.031505 | 0.030875 | 0.030258 | 0.029652 | 0.029059
CA | Commercial | Miscellaneous | Existing | Food Preparation | Steamer | 0.11727 | 0.11493 | 0.11263 | 0.11038 | 0.10817 | 0.10601 | 0.10389 | 0.10181 | 0.099773 | 0.097778 | 0.095822 | 0.093906 | 0.092028 | 0.090187 | 0.088383 | 0.086616 | 0.084883 | 0.083186 | 0.081522 | 0.079891 | 0.078294 | 0.076728
CA | Commercial | Miscellaneous | Existing | Food Preparation | Griddle | 0.25929 | 0.2541 | 0.24902 | 0.24404 | 0.23916 | 0.23437 | 0.22969 | 0.22509 | 0.22059 | 0.21618 | 0.21186 | 0.20762 | 0.20347 | 0.1994 | 0.19541 | 0.1915 | 0.18767 | 0.18392 | 0.18024 | 0.17663 | 0.1731 | 0.16964
CA | Commercial | Miscellaneous | Existing | Office Equipment | Desktop Computer | 0.031095 | 0.02979 | 0.028539 | 0.027341 | 0.026193 | 0.025093 | 0.024039 | 0.02303 | 0.022063 | 0.021136 | 0.020249 | 0.019399 | 0.018584 | 0.017804 | 0.017056 | 0.01634 | 0.015654 | 0.014997 | 0.014367 | 0.013764 | 0.013186 | 0.012632
CA | Commercial | Miscellaneous | Existing | Office Equipment | Laptop | 0.0066125 | 0.006627 | 0.0066415 | 0.0066561 | 0.0066707 | 0.0066853 | 0.0066999 | 0.0067146 | 0.0067293 | 0.0067441 | 0.0067588 | 0.0067737 | 0.0067885 | 0.0068034 | 0.0068183 | 0.0068332 | 0.0068482 | 0.0068632 | 0.0068782 | 0.0068933 | 0.0069084 | 0.0069235
CA | Commercial | Miscellaneous | Existing | Office Equipment | Server | 1.4192 | 1.4216 | 1.4241 | 1.4265 | 1.429 | 1.4315 | 1.434 | 1.4365 | 1.439 | 1.4415 | 1.444 | 1.4465 | 1.449 | 1.4515 | 1.454 | 1.4565 | 1.459 | 1.4616 | 1.4641 | 1.4666 | 1.4692 | 1.4717
CA | Commercial | Miscellaneous | Existing | Office Equipment | Monitor | 0.0052505 | 0.0051697 | 0.0050901 | 0.0050118 | 0.0049346 | 0.0048586 | 0.0047839 | 0.0047102 | 0.0046377 | 0.0045663 | 0.004496 | 0.0044268 | 0.0043587 | 0.0042916 | 0.0042255 | 0.0041605 | 0.0040964 | 0.0040334 | 0.0039713 | 0.0039102 | 0.00385 | 0.0037907
CA | Commercial | Miscellaneous | Existing | Office Equipment | Printer/Copier/Fax | 0.023452 | 0.023353 | 0.023254 | 0.023156 | 0.023058 | 0.022961 | 0.022864 | 0.022768 | 0.022672 | 0.022576 | 0.022481 | 0.022386 | 0.022292 | 0.022198 | 0.022104 | 0.022011 | 0.021918 | 0.021826 | 0.021734 | 0.021642 | 0.021551 | 0.02146
CA | Commercial | Miscellaneous | Existing | Office Equipment | POS Terminal | 0.011434 | 0.011243 | 0.011056 | 0.010872 | 0.010691 | 0.010513 | 0.010338 | 0.010166 | 0.0099963 | 0.0098298 | 0.0096661 | 0.0095051 | 0.0093468 | 0.0091912 | 0.0090381 | 0.0088876 | 0.0087396 | 0.0085941 | 0.0084509 | 0.0083102 | 0.0081718 | 0.0080357
CA | Commercial | Miscellaneous | Existing | Miscellaneous | Non-HVAC Motors | 0.46605 | 0.45673 | 0.44759 | 0.43864 | 0.42987 | 0.42127 | 0.41284 | 0.40459 | 0.3965 | 0.38857 | 0.38079 | 0.37318 | 0.36572 | 0.3584 | 0.35123 | 0.34421 | 0.33732 | 0.33058 | 0.32397 | 0.31749 | 0.31114 | 0.30491
CA | Commercial | Miscellaneous | Existing | Miscellaneous | Pool Pump | 0.00089193 | 0.00086442 | 0.00083371 | 0.00080097 | 0.00076708 | 0.00073266 | 0.00069815 | 0.0006696 | 0.00064548 | 0.00062469 | 0.0006064 | 0.00059002 | 0.00057509 | 0.00056129 | 0.00054837 | 0.00053616 | 0.00052452 | 0.00051336 | 0.0005026 | 0.00049219 | 0.00048208 | 0.00047224
CA | Commercial | Miscellaneous | Existing | Miscellaneous | Pool Heater | 0.0015908 | 0.001559 | 0.0015278 | 0.0014972 | 0.0014673 | 0.0014379 | 0.0014092 | 0.001381 | 0.0013534 | 0.0013263 | 0.0012998 | 0.0012738 | 0.0012483 | 0.0012233 | 0.0011989 | 0.0011749 | 0.0011514 | 0.0011284 | 0.0011058 | 0.0010837 | 0.001062 | 0.0010408
CA | Commercial | Miscellaneous | Existing | Miscellaneous | Clothes Washer | 0.05558 | 0.054468 | 0.053379 | 0.052311 | 0.051265 | 0.05024 | 0.049235 | 0.04825 | 0.047285 | 0.04634 | 0.045413 | 0.044505 | 0.043615 | 0.042742 | 0.041887 | 0.04105 | 0.040229 | 0.039424 | 0.038636 | 0.037863 | 0.037106 | 0.036364
CA | Commercial | Miscellaneous | Existing | Miscellaneous | Clothes Dryer | 0.71226 | 0.69801 | 0.68405 | 0.67037 | 0.65696 | 0.64382 | 0.63095 | 0.61833 | 0.60596 | 0.59384 | 0.58197 | 0.57033 | 0.55892 | 0.54774 | 0.53679 | 0.52605 | 0.51553 | 0.50522 | 0.49512 | 0.48521 | 0.47551 | 0.466
CA | Commercial | Miscellaneous | Existing | Miscellaneous | Electric Vehicle Chargers | 0 | 0 | 0 | 0 | 0 | 0 | 0 | 0 | 0 | 0 | 0 | 0 | 0 | 0 | 0 | 0 | 0 | 0 | 0 | 0 | 0 | 0
CA | Commercial | Miscellaneous | Existing | Miscellaneous | Other Miscellaneous | 7.1251 | 7.261 | 7.3996 | 7.5407 | 7.6846 | 7.8312 | 7.9806 | 8.1328 | 8.288 | 8.4461 | 8.6072 | 8.7714 | 8.9387 | 9.1093 | 9.283 | 9.4601 | 9.6406 | 9.8245 | 10.0119 | 10.2029 | 10.3976 | 10.5959
CA | Commercial | Miscellaneous | Existing | Generation | Solar PV | -1.805 | -1.9855 | -2.1143 | -2.2435 | -2.3728 | -2.5102 | -2.6407 | -2.771 | -2.901 | -3.0257 | -3.1404 | -3.2503 | -3.3717 | -3.4826 | -3.5887 | -3.685 | -3.7771 | -3.8648 | -3.9485 | -4.0282 | -4.1086 | -4.1806
CA | Commercial | Miscellaneous | New | Cooling | Air-Cooled Chiller | 0 | 0.0033504 | 0.0060629 | 0.0087192 | 0.011301 | 0.013901 | 0.01646 | 0.019018 | 0.021535 | 0.024051 | 0.026526 | 0.02898 | 0.031433 | 0.033866 | 0.036278 | 0.038687 | 0.041078 | 0.043449 | 0.045803 | 0.048137 | 0.050431 | 0.052727
CA | Commercial | Miscellaneous | New | Cooling | Water-Cooled Chiller | 0 | 0.0026037 | 0.0047116 | 0.0067759 | 0.0087824 | 0.010802 | 0.012791 | 0.014779 | 0.016735 | 0.01869 | 0.020614 | 0.022521 | 0.024428 | 0.026318 | 0.028192 | 0.030065 | 0.031922 | 0.033766 | 0.035594 | 0.037408 | 0.039191 | 0.040976
CA | Commercial | Miscellaneous | New | Cooling | RTU | 0 | 0.031156 | 0.053142 | 0.074672 | 0.095599 | 0.1167 | 0.13746 | 0.15822 | 0.17865 | 0.19907 | 0.21916 | 0.23908 | 0.25899 | 0.27826 | 0.29741 | 0.31658 | 0.33564 | 0.35459 | 0.3734 | 0.3921 | 0.41049 | 0.42892
CA | Commercial | Miscellaneous | New | Cooling | Packaged Terminal AC | 0 | 0.0039904 | 0.007221 | 0.010385 | 0.01346 | 0.016556 | 0.019604 | 0.02265 | 0.025648 | 0.028645 | 0.031593 | 0.034516 | 0.037438 | 0.040335 | 0.043207 | 0.046077 | 0.048924 | 0.051749 | 0.054551 | 0.057332 | 0.060064 | 0.062799
CA | Commercial | Miscellaneous | New | Cooling | Packaged Terminal HP | 0 | 0.0019635 | 0.0035532 | 0.00511 | 0.0066231 | 0.0081466 | 0.0096464 | 0.011145 | 0.012621 | 0.014095 | 0.015546 | 0.016984 | 0.018422 | 0.019847 | 0.021261 | 0.022673 | 0.024074 | 0.025464 | 0.026843 | 0.028211 | 0.029555 | 0.030901
CA | Commercial | Miscellaneous | New | Cooling | Air-Source Heat Pump | 0 | 0.002822 | 0.004896 | 0.0069271 | 0.0089013 | 0.010891 | 0.012849 | 0.014807 | 0.016733 | 0.018659 | 0.020553 | 0.022431 | 0.024284 | 0.026122 | 0.027947 | 0.029772 | 0.031583 | 0.033382 | 0.035168 | 0.03694 | 0.038683 | 0.040428
CA | Commercial | Miscellaneous | New | Cooling | Geothermal Heat Pump | 0 | 0.00049964 | 0.00090415 | 0.0013003 | 0.0016853 | 0.002073 | 0.0024546 | 0.002836 | 0.0032114 | 0.0035866 | 0.0039558 | 0.0043217 | 0.0046876 | 0.0050503 | 0.00541 | 0.0057693 | 0.0061258 | 0.0064795 | 0.0068304 | 0.0071785 | 0.0075206 | 0.0078631
CA | Commercial | Miscellaneous | New | Space Heating | Electric Furnace | 0 | 0.0016995 | 0.0030754 | 0.0044393 | 0.0057325 | 0.0069729 | 0.0081653 | 0.0093652 | 0.010449 | 0.011541 | 0.01259 | 0.013656 | 0.014594 | 0.015552 | 0.016478 | 0.017438 | 0.018234 | 0.019067 | 0.019871 | 0.020725 | 0.021385 | 0.022105
CA | Commercial | Miscellaneous | New | Space Heating | Electric Room Heat | 0 | 0.0019219 | 0.0034778 | 0.0050201 | 0.0064826 | 0.0078853 | 0.0092337 | 0.010591 | 0.011816 | 0.013052 | 0.014237 | 0.015442 | 0.016504 | 0.017587 | 0.018634 | 0.01972 | 0.02062 | 0.021562 | 0.022471 | 0.023437 | 0.024183 | 0.024997
CA | Commercial | Miscellaneous | New | Space Heating | Packaged Terminal HP | 0 | 0.00091808 | 0.0016614 | 0.0023981 | 0.0030967 | 0.0037668 | 0.004411 | 0.0050591 | 0.0056445 | 0.0062347 | 0.006801 | 0.0073769 | 0.0078839 | 0.0084014 | 0.0089017 | 0.0094204 | 0.0098503 | 0.0103 | 0.010734 | 0.011196 | 0.011552 | 0.011941
CA | Commercial | Miscellaneous | New | Space Heating | Air-Source Heat Pump | 0 | 0.0021591 | 0.0038557 | 0.0055376 | 0.007132 | 0.0086612 | 0.010131 | 0.011611 | 0.012946 | 0.014293 | 0.015585 | 0.0169 | 0.018051 | 0.019227 | 0.020364 | 0.021544 | 0.022521 | 0.023545 | 0.024533 | 0.025583 | 0.026394 | 0.027279
CA | Commercial | Miscellaneous | New | Space Heating | Geothermal Heat Pump | 0 | 0.00034568 | 0.00062555 | 0.00090296 | 0.001166 | 0.0014183 | 0.0016609 | 0.0019049 | 0.0021253 | 0.0023475 | 0.0025608 | 0.0027776 | 0.0029685 | 0.0031634 | 0.0033517 | 0.003547 | 0.0037089 | 0.0038783 | 0.0040418 | 0.0042155 | 0.0043497 | 0.0044962
CA | Commercial | Miscellaneous | New | Ventilation | Ventilation | 0 | 0.086383 | 0.15635 | 0.2248 | 0.29145 | 0.35234 | 0.41148 | 0.46983 | 0.52647 | 0.5825 | 0.63688 | 0.69009 | 0.74263 | 0.79406 | 0.84439 | 0.89365 | 0.94185 | 0.98859 | 1.034 | 1.0779 | 1.1201 | 1.1619
CA | Commercial | Miscellaneous | New | Water Heating | Water Heater | 0 | 0.052006 | 0.079048 | 0.10553 | 0.13127 | 0.15628 | 0.18057 | 0.20454 | 0.2278 | 0.25077 | 0.26933 | 0.28816 | 0.30731 | 0.32648 | 0.34559 | 0.35968 | 0.37944 | 0.39877 | 0.41769 | 0.43621 | 0.45413 | 0.47186
CA | Commercial | Miscellaneous | New | Interior Lighting | General Service Lighting | 0 | 0.049015 | 0.088697 | 0.12756 | 0.16007 | 0.19165 | 0.22233 | 0.25259 | 0.28198 | 0.30799 | 0.332 | 0.3546 | 0.37613 | 0.3971 | 0.41474 | 0.43179 | 0.44827 | 0.46422 | 0.48001 | 0.49126 | 0.50335 | 0.51577
CA | Commercial | Miscellaneous | New | Interior Lighting | Exempted Lighting | 0 | 0.00019629 | 0.00035521 | 0.00051083 | 0.00063914 | 0.0007638 | 0.00088487 | 0.0010043 | 0.0011203 | 0.0012229 | 0.001313 | 0.0013952 | 0.0014718 | 0.0015475 | 0.0016073 | 0.0016499 | 0.0016973 | 0.0017457 | 0.001803 | 0.0018606 | 0.0019169 | 0.0019731
CA | Commercial | Miscellaneous | New | Interior Lighting | High-Bay Lighting | 0 | 0.013358 | 0.024173 | 0.034764 | 0.043704 | 0.052389 | 0.060825 | 0.069148 | 0.077229 | 0.084488 | 0.091532 | 0.098425 | 0.10498 | 0.1112 | 0.11644 | 0.1215 | 0.12637 | 0.13109 | 0.13564 | 0.14005 | 0.14432 | 0.14857
CA | Commercial | Miscellaneous | New | Interior Lighting | Linear Lighting | 0 | 0.13567 | 0.24551 | 0.35308 | 0.44352 | 0.5314 | 0.61675 | 0.70095 | 0.78271 | 0.85532 | 0.92579 | 0.99476 | 1.0629 | 1.1295 | 1.1896 | 1.2484 | 1.3059 | 1.3622 | 1.4174 | 1.4713 | 1.5158 | 1.5551
CA | Commercial | Miscellaneous | New | Exterior Lighting | General Service Lighting | 0 | 0.018499 | 0.033477 | 0.048143 | 0.060023 | 0.071566 | 0.082776 | 0.093837 | 0.10458 | 0.1139 | 0.1224 | 0.13033 | 0.13781 | 0.14509 | 0.15083 | 0.15634 | 0.16164 | 0.16675 | 0.17182 | 0.17488 | 0.17838 | 0.18204
CA | Commercial | Miscellaneous | New | Exterior Lighting | Area Lighting | 0 | 0.0006018 | 0.001089 | 0.0015661 | 0.0019694 | 0.0023612 | 0.0027418 | 0.0031172 | 0.0034817 | 0.0038083 | 0.0041253 | 0.0044355 | 0.0047302 | 0.0050102 | 0.0052454 | 0.0054719 | 0.0056905 | 0.0059015 | 0.0061054 | 0.0063025 | 0.0064937 | 0.006684
CA | Commercial | Miscellaneous | New | Exterior Lighting | Linear Lighting | 0 | 0.016667 | 0.03016 | 0.043374 | 0.054484 | 0.06528 | 0.075764 | 0.086109 | 0.096151 | 0.10507 | 0.11373 | 0.1222 | 0.13057 | 0.13875 | 0.14613 | 0.15336 | 0.16043 | 0.16734 | 0.17411 | 0.18074 | 0.18621 | 0.19104
CA | Commercial | Miscellaneous | New | Refrigeration | Walk-in Refrigerator/Freezer | 0 | 0.0085594 | 0.015974 | 0.023692 | 0.031668 | 0.039909 | 0.04842 | 0.057325 | 0.066517 | 0.076129 | 0.086048 | 0.096347 | 0.10711 | 0.11828 | 0.12987 | 0.1419 | 0.15438 | 0.16733 | 0.18076 | 0.19468 | 0.20902 | 0.22398
CA | Commercial | Miscellaneous | New | Refrigeration | Reach-in Refrigerator/Freezer | 0 | 0.0019058 | 0.0035456 | 0.0052424 | 0.0069858 | 0.0087765 | 0.010615 | 0.012529 | 0.014493 | 0.016536 | 0.018632 | 0.020798 | 0.023049 | 0.025375 | 0.027776 | 0.030255 | 0.032814 | 0.035455 | 0.038182 | 0.040996 | 0.04388 | 0.046875
CA | Commercial | Miscellaneous | New | Refrigeration | Glass Door Display | 0 | 0.0020692 | 0.0038768 | 0.0057725 | 0.0077465 | 0.0098008 | 0.011938 | 0.014189 | 0.016529 | 0.018992 | 0.021551 | 0.024225 | 0.027037 | 0.029974 | 0.033042 | 0.036245 | 0.039588 | 0.043076 | 0.046716 | 0.050512 | 0.054448 | 0.058574
CA | Commercial | Miscellaneous | New | Refrigeration | Open Display Case | 0 | 0.0059289 | 0.011108 | 0.01654 | 0.022196 | 0.028082 | 0.034205 | 0.040655 | 0.04736 | 0.054417 | 0.061749 | 0.069412 | 0.077469 | 0.085885 | 0.094675 | 0.10385 | 0.11343 | 0.12343 | 0.13386 | 0.14473 | 0.15601 | 0.16783
CA | Commercial | Miscellaneous | New | Refrigeration | Icemaker | 0 | 0.044425 | 0.081059 | 0.11754 | 0.15361 | 0.18926 | 0.2245 | 0.25986 | 0.2948 | 0.32987 | 0.36454 | 0.39906 | 0.43374 | 0.46829 | 0.50272 | 0.53703 | 0.57123 | 0.60532 | 0.6393 | 0.67318 | 0.70666 | 0.74034
CA | Commercial | Miscellaneous | New | Refrigeration | Vending Machine | 0 | 0.0080284 | 0.014649 | 0.021241 | 0.02776 | 0.034203 | 0.040571 | 0.046961 | 0.053275 | 0.059614 | 0.065878 | 0.072117 | 0.078384 | 0.084628 | 0.09085 | 0.097051 | 0.10323 | 0.10939 | 0.11553 | 0.12165 | 0.1277 | 0.13379
CA | Commercial | Miscellaneous | New | Food Preparation | Oven | 0 | 0.0069237 | 0.013261 | 0.020185 | 0.027689 | 0.035812 | 0.04459 | 0.054178 | 0.064517 | 0.075781 | 0.087905 | 0.10101 | 0.11525 | 0.13061 | 0.14718 | 0.16504 | 0.18427 | 0.20497 | 0.22724 | 0.25117 | 0.27676 | 0.30436
CA | Commercial | Miscellaneous | New | Food Preparation | Fryer | 0 | 0.0040082 | 0.0072532 | 0.010431 | 0.01352 | 0.016521 | 0.019435 | 0.022311 | 0.025103 | 0.027859 | 0.030533 | 0.033149 | 0.035733 | 0.038262 | 0.040738 | 0.04316 | 0.045531 | 0.047851 | 0.050121 | 0.052343 | 0.054494 | 0.056621
CA | Commercial | Miscellaneous | New | Food Preparation | Dishwasher | 0 | 0.0041348 | 0.0079193 | 0.012054 | 0.016536 | 0.021387 | 0.026629 | 0.032355 | 0.038529 | 0.045256 | 0.052496 | 0.060324 | 0.068824 | 0.077999 | 0.087894 | 0.098559 | 0.11005 | 0.12241 | 0.1357 | 0.15 | 0.16528 | 0.18176
CA | Commercial | Miscellaneous | New | Food Preparation | Hot Food Container | 0 | 0.0010989 | 0.0021047 | 0.0032036 | 0.0043947 | 0.0056838 | 0.0070771 | 0.0085988 | 0.01024 | 0.012027 | 0.013952 | 0.016032 | 0.018291 | 0.020729 | 0.023359 | 0.026194 | 0.029246 | 0.032532 | 0.036065 | 0.039864 | 0.043926 | 0.048306
CA | Commercial | Miscellaneous | New | Food Preparation | Steamer | 0 | 0.0029015 | 0.0055571 | 0.0084586 | 0.011604 | 0.015007 | 0.018686 | 0.022704 | 0.027037 | 0.031757 | 0.036838 | 0.042331 | 0.048295 | 0.054734 | 0.061678 | 0.069161 | 0.077221 | 0.085896 | 0.095226 | 0.10526 | 0.11598 | 0.12755
CA | Commercial | Miscellaneous | New | Food Preparation | Griddle | 0 | 0.006061 | 0.010968 | 0.015773 | 0.020444 | 0.024982 | 0.02939 | 0.033738 | 0.03796 | 0.042127 | 0.04617 | 0.050127 | 0.054035 | 0.057859 | 0.061602 | 0.065265 | 0.06885 | 0.072358 | 0.075791 | 0.079151 | 0.082404 | 0.085621
CA | Commercial | Miscellaneous | New | Office Equipment | Desktop Computer | 0 | 0.00071057 | 0.001257 | 0.0017671 | 0.002239 | 0.0026746 | 0.0030759 | 0.0034518 | 0.0037966 | 0.0041188 | 0.0044129 | 0.0046836 | 0.0049353 | 0.0051661 | 0.0053768 | 0.0055687 | 0.0057428 | 0.0059 | 0.0060413 | 0.0061675 | 0.0062769 | 0.0063756
CA | Commercial | Miscellaneous | New | Office Equipment | Laptop | 0 | 0.00015807 | 0.00029252 | 0.00043021 | 0.00057023 | 0.00071259 | 0.00085729 | 0.0010064 | 0.001158 | 0.0013142 | 0.001473 | 0.0016354 | 0.0018028 | 0.0019741 | 0.0021494 | 0.0023288 | 0.0025124 | 0.0027002 | 0.0028923 | 0.0030889 | 0.0032887 | 0.0034945
CA | Commercial | Miscellaneous | New | Office Equipment | Server | 0 | 0.033708 | 0.06198 | 0.09057 | 0.11928 | 0.1481 | 0.17704 | 0.20651 | 0.23609 | 0.26623 | 0.29648 | 0.32707 | 0.35824 | 0.38978 | 0.42167 | 0.45394 | 0.48659 | 0.51962 | 0.55304 | 0.58686 | 0.62081 | 0.65544
CA | Commercial | Miscellaneous | New | Office Equipment | Monitor | 0 | 0.00012331 | 0.00022419 | 0.00032393 | 0.00042183 | 0.00051788 | 0.00061212 | 0.00070599 | 0.00079807 | 0.00088983 | 0.00097983 | 0.0010688 | 0.0011575 | 0.0012453 | 0.0013321 | 0.0014179 | 0.0015028 | 0.0015868 | 0.0016699 | 0.0017522 | 0.0018327 | 0.0019132
CA | Commercial | Miscellaneous | New | Office Equipment | Printer/Copier/Fax | 0 | 0.00055307 | 0.0010097 | 0.001465 | 0.0019157 | 0.0023618 | 0.0028031 | 0.0032465 | 0.0036852 | 0.0041261 | 0.0045623 | 0.0049974 | 0.0054348 | 0.0058712 | 0.0063066 | 0.006741 | 0.0071745 | 0.0076071 | 0.0080388 | 0.0084698 | 0.0088962 | 0.0093257
CA | Commercial | Miscellaneous | New | Office Equipment | POS Terminal | 0 | 0.00026727 | 0.00048365 | 0.00069554 | 0.00090151 | 0.0011016 | 0.001296 | 0.0014877 | 0.0016739 | 0.0018576 | 0.0020359 | 0.0022104 | 0.0023827 | 0.0025514 | 0.0027164 | 0.0028779 | 0.003036 | 0.0031907 | 0.0033421 | 0.0034903 | 0.0036337 | 0.0037756
CA | Commercial | Miscellaneous | New | Miscellaneous | Non-HVAC Motors | 0 | 0.010894 | 0.019714 | 0.028351 | 0.036746 | 0.044903 | 0.052825 | 0.060642 | 0.06823 | 0.075719 | 0.082987 | 0.0901 | 0.097123 | 0.104 | 0.11072 | 0.11731 | 0.12375 | 0.13006 | 0.13623 | 0.14227 | 0.14811 | 0.1539
CA | Commercial | Miscellaneous | New | Miscellaneous | Pool Pump | 0 | 1.6851e-05 | 3.0494e-05 | 4.3854e-05 | 5.684e-05 | 6.9458e-05 | 8.1712e-05 | 9.3802e-05 | 0.00010554 | 0.00011712 | 0.00012837 | 0.00013937 | 0.00015023 | 0.00016086 | 0.00017127 | 0.00018146 | 0.00019142 | 0.00020118 | 0.00021072 | 0.00022006 | 0.00022911 | 0.00023805
CA | Commercial | Miscellaneous | New | Miscellaneous | Pool Heater | 0 | 3.7185e-05 | 6.729e-05 | 9.6772e-05 | 0.00012543 | 0.00015327 | 0.00018031 | 0.00020699 | 0.00023289 | 0.00025846 | 0.00028326 | 0.00030754 | 0.00033151 | 0.00035497 | 0.00037794 | 0.00040041 | 0.00042241 | 0.00044393 | 0.00046499 | 0.00048561 | 0.00050556 | 0.0005253
CA | Commercial | Miscellaneous | New | Miscellaneous | Clothes Washer | 0 | 0.0012992 | 0.0023511 | 0.0033811 | 0.0043823 | 0.0053551 | 0.0062998 | 0.007232 | 0.008137 | 0.0090302 | 0.0098969 | 0.010745 | 0.011583 | 0.012402 | 0.013205 | 0.01399 | 0.014758 | 0.01551 | 0.016246 | 0.016967 | 0.017664 | 0.018353
CA | Commercial | Miscellaneous | New | Miscellaneous | Clothes Dryer | 0 | 0.016649 | 0.030129 | 0.043329 | 0.056159 | 0.068625 | 0.080733 | 0.092678 | 0.10428 | 0.11572 | 0.12683 | 0.1377 | 0.14843 | 0.15894 | 0.16922 | 0.17928 | 0.18913 | 0.19877 | 0.2082 | 0.21743 | 0.22636 | 0.2352
CA | Commercial | Miscellaneous | New | Miscellaneous | Electric Vehicle Chargers | 0 | 0 | 0 | 0 | 0 | 0 | 0 | 0 | 0 | 0 | 0 | 0 | 0 | 0 | 0 | 0 | 0 | 0 | 0 | 0 | 0 | 0
CA | Commercial | Miscellaneous | New | Miscellaneous | Other Miscellaneous | 0 | 0.1732 | 0.32591 | 0.48739 | 0.6569 | 0.83473 | 1.0211 | 1.219 | 1.4262 | 1.6459 | 1.8758 | 2.1178 | 2.3739 | 2.6432 | 2.9264 | 3.2241 | 3.5368 | 3.8652 | 4.2101 | 4.572 | 4.9497 | 5.348
CA | Commercial | Miscellaneous | New | Generation | Solar PV | 0 | -0.047359 | -0.093125 | -0.14501 | -0.20283 | -0.26756 | -0.33789 | -0.41534 | -0.49922 | -0.58962 | -0.6844 | -0.78475 | -0.89541 | -1.0105 | -1.1313 | -1.2559 | -1.3857 | -1.5205 | -1.6604 | -1.8051 | -1.9559 | -2.11
ID | Commercial | Large Office | Existing | Cooling | Air-Cooled Chiller | 0.39666 | 0.38671 | 0.37677 | 0.36693 | 0.35722 | 0.34982 | 0.34248 | 0.33528 | 0.32822 | 0.32134 | 0.31463 | 0.30814 | 0.30187 | 0.29583 | 0.29003 | 0.28527 | 0.28072 | 0.27636 | 0.27218 | 0.26815 | 0.26427 | 0.26052
ID | Commercial | Large Office | Existing | Cooling | Water-Cooled Chiller | 2.6953 | 2.7385 | 2.7866 | 2.8366 | 2.887 | 2.9553 | 3.0219 | 3.0858 | 3.1461 | 3.1993 | 3.2487 | 3.2924 | 3.3302 | 3.3616 | 3.3865 | 3.4141 | 3.4347 | 3.4492 | 3.4583 | 3.4598 | 3.457 | 3.4505
ID | Commercial | Large Office | Existing | Cooling | RTU | 0.65257 | 0.64071 | 0.62633 | 0.61198 | 0.59769 | 0.58706 | 0.57637 | 0.56567 | 0.55496 | 0.54428 | 0.53363 | 0.52304 | 0.51253 | 0.50238 | 0.49279 | 0.48504 | 0.47768 | 0.47064 | 0.46391 | 0.45745 | 0.45122 | 0.4452
ID | Commercial | Large Office | Existing | Cooling | Packaged Terminal AC | 0.28747 | 0.28225 | 0.27711 | 0.27208 | 0.26713 | 0.26387 | 0.26065 | 0.25745 | 0.25427 | 0.25113 | 0.24802 | 0.24493 | 0.24187 | 0.23884 | 0.23584 | 0.2335 | 0.23118 | 0.22885 | 0.22653 | 0.22422 | 0.22191 | 0.21961
ID | Commercial | Large Office | Existing | Cooling | Packaged Terminal HP | 0.035929 | 0.035275 | 0.034634 | 0.034004 | 0.033386 | 0.032979 | 0.032576 | 0.032176 | 0.03178 | 0.031387 | 0.030997 | 0.030611 | 0.030229 | 0.02985 | 0.029475 | 0.029184 | 0.028893 | 0.028602 | 0.028312 | 0.028023 | 0.027735 | 0.027447
ID | Commercial | Large Office | Existing | Cooling | Air-Source Heat Pump | 0.466 | 0.45604 | 0.4449 | 0.43385 | 0.42292 | 0.41468 | 0.40649 | 0.3984 | 0.39043 | 0.38259 | 0.3749 | 0.36739 | 0.36015 | 0.35326 | 0.34669 | 0.34134 | 0.33621 | 0.33128 | 0.32652 | 0.32193 | 0.31748 | 0.31316
ID | Commercial | Large Office | Existing | Cooling | Geothermal Heat Pump | 0.26946 | 0.26235 | 0.25522 | 0.24816 | 0.24121 | 0.23586 | 0.23063 | 0.22557 | 0.22071 | 0.21606 | 0.21166 | 0.20751 | 0.20359 | 0.19987 | 0.19633 | 0.19349 | 0.19077 | 0.18815 | 0.18563 | 0.18319 | 0.18083 | 0.17854
ID | Commercial | Large Office | Existing | Space Heating | Electric Furnace | 0.33306 | 0.32701 | 0.32106 | 0.31652 | 0.30949 | 0.30261 | 0.29587 | 0.29046 | 0.28282 | 0.27651 | 0.27033 | 0.26534 | 0.25836 | 0.25257 | 0.2469 | 0.24245 | 0.23619 | 0.231 | 0.22593 | 0.22184 | 0.2161 | 0.21134
ID | Commercial | Large Office | Existing | Space Heating | Electric Room Heat | 0 | 0 | 0 | 0 | 0 | 0 | 0 | 0 | 0 | 0 | 0 | 0 | 0 | 0 | 0 | 0 | 0 | 0 | 0 | 0 | 0 | 0
ID | Commercial | Large Office | Existing | Space Heating | Packaged Terminal HP | 0.01621 | 0.015915 | 0.015626 | 0.015405 | 0.015063 | 0.014728 | 0.0144 | 0.014136 | 0.013765 | 0.013457 | 0.013157 | 0.012914 | 0.012574 | 0.012292 | 0.012016 | 0.0118 | 0.011495 | 0.011243 | 0.010996 | 0.010797 | 0.010517 | 0.010286
ID | Commercial | Large Office | Existing | Space Heating | Air-Source Heat Pump | 0.23361 | 0.22936 | 0.22497 | 0.22155 | 0.21638 | 0.2113 | 0.20633 | 0.20228 | 0.19668 | 0.192 | 0.18743 | 0.18368 | 0.17858 | 0.17434 | 0.17021 | 0.16695 | 0.16247 | 0.15876 | 0.15514 | 0.15221 | 0.14816 | 0.14481
ID | Commercial | Large Office | Existing | Space Heating | Geothermal Heat Pump | 0.13834 | 0.13559 | 0.13287 | 0.13073 | 0.12756 | 0.12447 | 0.12145 | 0.119 | 0.11565 | 0.11287 | 0.11018 | 0.10799 | 0.10502 | 0.10255 | 0.10015 | 0.098257 | 0.095643 | 0.093478 | 0.091367 | 0.089665 | 0.0873 | 0.085339
ID | Commercial | Large Office | Existing | Ventilation | Ventilation | 6.7184 | 6.5171 | 6.3151 | 6.1141 | 5.9154 | 5.7115 | 5.512 | 5.3167 | 5.1274 | 4.945 | 4.7696 | 4.6016 | 4.4412 | 4.2886 | 4.1439 | 4.0073 | 3.8786 | 3.7579 | 3.6442 | 3.5346 | 3.4309 | 3.3332
ID | Commercial | Large Office | Existing | Water Heating | Water Heater | 0.9465 | 0.92616 | 0.90566 | 0.88511 | 0.86127 | 0.83622 | 0.81121 | 0.78634 | 0.75845 | 0.73086 | 0.70164 | 0.67287 | 0.64643 | 0.62187 | 0.59883 | 0.57742 | 0.55752 | 0.5389 | 0.52137 | 0.50157 | 0.48292 | 0.46327
ID | Commercial | Large Office | Existing | Interior Lighting | General Service Lighting | 1.0383 | 1.0029 | 0.96172 | 0.91674 | 0.85052 | 0.78205 | 0.72708 | 0.68161 | 0.64291 | 0.60757 | 0.57764 | 0.55159 | 0.52993 | 0.5106 | 0.49129 | 0.47348 | 0.45695 | 0.44156 | 0.42741 | 0.41204 | 0.39693 | 0.38227
ID | Commercial | Large Office | Existing | Interior Lighting | Exempted Lighting | 0.0080997 | 0.0077425 | 0.0071494 | 0.0064268 | 0.0054842 | 0.0048327 | 0.0043807 | 0.0040463 | 0.0038156 | 0.0036384 | 0.0034886 | 0.0033448 | 0.0031964 | 0.0030608 | 0.0029141 | 0.0027601 | 0.0026098 | 0.0024703 | 0.0023714 | 0.0022935 | 0.0022281 | 0.0021698
ID | Commercial | Large Office | Existing | Interior Lighting | High-Bay Lighting | 0.073746 | 0.072219 | 0.070713 | 0.069231 | 0.067713 | 0.066224 | 0.064766 | 0.063342 | 0.061952 | 0.060556 | 0.059198 | 0.057878 | 0.056602 | 0.055367 | 0.05414 | 0.052953 | 0.051805 | 0.050692 | 0.049612 | 0.048563 | 0.047546 | 0.04656
ID | Commercial | Large Office | Existing | Interior Lighting | Linear Lighting | 5.0919 | 4.9954 | 4.8997 | 4.8048 | 4.7066 | 4.6094 | 4.5135 | 4.419 | 4.3259 | 4.231 | 4.1377 | 4.0462 | 3.9564 | 3.8684 | 3.7797 | 3.6929 | 3.6079 | 3.5246 | 3.4432 | 3.3635 | 3.2881 | 3.2161
ID | Commercial | Large Office | Existing | Exterior Lighting | General Service Lighting | 0.20212 | 0.19496 | 0.18656 | 0.17736 | 0.16297 | 0.14777 | 0.13559 | 0.126 | 0.11831 | 0.11114 | 0.105 | 0.099602 | 0.095281 | 0.091455 | 0.087589 | 0.084046 | 0.080781 | 0.077754 | 0.074986 | 0.071952 | 0.068974 | 0.066091
ID | Commercial | Large Office | Existing | Exterior Lighting | Area Lighting | 0.22028 | 0.21627 | 0.21234 | 0.20848 | 0.20446 | 0.2005 | 0.19661 | 0.19278 | 0.18902 | 0.18516 | 0.18136 | 0.17763 | 0.17399 | 0.17043 | 0.16685 | 0.16336 | 0.15997 | 0.15667 | 0.15344 | 0.1503 | 0.14724 | 0.14426
ID | Commercial | Large Office | Existing | Exterior Lighting | Linear Lighting | 0.54226 | 0.53198 | 0.52178 | 0.51168 | 0.50123 | 0.49088 | 0.48066 | 0.47059 | 0.46068 | 0.45057 | 0.44064 | 0.4309 | 0.42133 | 0.41196 | 0.40252 | 0.39327 | 0.38422 | 0.37535 | 0.36668 | 0.35819 | 0.35016 | 0.34249
ID | Commercial | Large Office | Existing | Refrigeration | Walk-in Refrigerator/Freezer | 0.003595 | 0.0035297 | 0.0034655 | 0.0034025 | 0.0033406 | 0.0032799 | 0.0032203 | 0.0031617 | 0.0031042 | 0.0030478 | 0.0029924 | 0.002938 | 0.0028845 | 0.0028321 | 0.0027806 | 0.00273 | 0.0026804 | 0.0026317 | 0.0025838 | 0.0025368 | 0.0024907 | 0.0024454
ID | Commercial | Large Office | Existing | Refrigeration | Reach-in Refrigerator/Freezer | 0.10389 | 0.102 | 0.10014 | 0.098323 | 0.096536 | 0.09478 | 0.093057 | 0.091365 | 0.089704 | 0.088073 | 0.086472 | 0.084899 | 0.083356 | 0.08184 | 0.080352 | 0.078891 | 0.077457 | 0.076049 | 0.074666 | 0.073308 | 0.071975 | 0.070667
ID | Commercial | Large Office | Existing | Refrigeration | Glass Door Display | 0.024081 | 0.023644 | 0.023214 | 0.022792 | 0.022377 | 0.02197 | 0.021571 | 0.021179 | 0.020794 | 0.020416 | 0.020044 | 0.01968 | 0.019322 | 0.018971 | 0.018626 | 0.018287 | 0.017955 | 0.017628 | 0.017308 | 0.016993 | 0.016684 | 0.016381
ID | Commercial | Large Office | Existing | Refrigeration | Open Display Case | 0.01849 | 0.018154 | 0.017824 | 0.0175 | 0.017182 | 0.016869 | 0.016563 | 0.016262 | 0.015966 | 0.015676 | 0.015391 | 0.015111 | 0.014836 | 0.014566 | 0.014301 | 0.014041 | 0.013786 | 0.013535 | 0.013289 | 0.013048 | 0.012811 | 0.012578
ID | Commercial | Large Office | Existing | Refrigeration | Icemaker | 0.50684 | 0.49762 | 0.48857 | 0.47969 | 0.47097 | 0.46241 | 0.454 | 0.44574 | 0.43764 | 0.42968 | 0.42187 | 0.4142 | 0.40667 | 0.39927 | 0.39202 | 0.38489 | 0.37789 | 0.37102 | 0.36427 | 0.35765 | 0.35115 | 0.34476
ID | Commercial | Large Office | Existing | Refrigeration | Vending Machine | 0.10573 | 0.1038 | 0.10192 | 0.10006 | 0.098243 | 0.096457 | 0.094703 | 0.092981 | 0.091291 | 0.089631 | 0.088001 | 0.086401 | 0.08483 | 0.083288 | 0.081774 | 0.080287 | 0.078827 | 0.077394 | 0.075987 | 0.074605 | 0.073249 | 0.071917
ID | Commercial | Large Office | Existing | Food Preparation | Oven | 0.10792 | 0.10596 | 0.10403 | 0.10214 | 0.10029 | 0.098463 | 0.096672 | 0.094915 | 0.093189 | 0.091495 | 0.089831 | 0.088198 | 0.086594 | 0.08502 | 0.083474 | 0.081956 | 0.080466 | 0.079003 | 0.077567 | 0.076156 | 0.074772 | 0.073412
ID | Commercial | Large Office | Existing | Food Preparation | Fryer | 0.091339 | 0.089678 | 0.088047 | 0.086447 | 0.084875 | 0.083332 | 0.081816 | 0.080329 | 0.078868 | 0.077434 | 0.076026 | 0.074644 | 0.073287 | 0.071955 | 0.070646 | 0.069362 | 0.068101 | 0.066862 | 0.065647 | 0.064453 | 0.063281 | 0.062131
ID | Commercial | Large Office | Existing | Food Preparation | Dishwasher | 0.02448 | 0.024035 | 0.023598 | 0.023169 | 0.022747 | 0.022334 | 0.021928 | 0.021529 | 0.021138 | 0.020753 | 0.020376 | 0.020005 | 0.019642 | 0.019285 | 0.018934 | 0.01859 | 0.018252 | 0.01792 | 0.017594 | 0.017274 | 0.01696 | 0.016652
ID | Commercial | Large Office | Existing | Food Preparation | Hot Food Container | 0.0022316 | 0.002191 | 0.0021512 | 0.002112 | 0.0020736 | 0.0020359 | 0.0019989 | 0.0019626 | 0.0019269 | 0.0018919 | 0.0018575 | 0.0018237 | 0.0017905 | 0.001758 | 0.001726 | 0.0016946 | 0.0016638 | 0.0016336 | 0.0016039 | 0.0015747 | 0.0015461 | 0.001518
ID | Commercial | Large Office | Existing | Food Preparation | Steamer | 0.027284 | 0.026788 | 0.026301 | 0.025822 | 0.025353 | 0.024892 | 0.024439 | 0.023995 | 0.023559 | 0.02313 | 0.02271 | 0.022297 | 0.021891 | 0.021493 | 0.021103 | 0.020719 | 0.020342 | 0.019972 | 0.019609 | 0.019253 | 0.018903 | 0.018559
ID | Commercial | Large Office | Existing | Food Preparation | Griddle | 0.029487 | 0.028951 | 0.028425 | 0.027908 | 0.0274 | 0.026902 | 0.026413 | 0.025933 | 0.025461 | 0.024998 | 0.024544 | 0.024098 | 0.02366 | 0.023229 | 0.022807 | 0.022392 | 0.021985 | 0.021585 | 0.021193 | 0.020808 | 0.020429 | 0.020058
ID | Commercial | Large Office | Existing | Office Equipment | Desktop Computer | 2.3862 | 2.2902 | 2.1981 | 2.1097 | 2.0249 | 1.9435 | 1.8653 | 1.7903 | 1.7183 | 1.6492 | 1.5829 | 1.5193 | 1.4582 | 1.3995 | 1.3433 | 1.2892 | 1.2374 | 1.1876 | 1.1399 | 1.094 | 1.05 | 1.0078
ID | Commercial | Large Office | Existing | Office Equipment | Laptop | 0.83049 | 0.83385 | 0.83723 | 0.84062 | 0.84402 | 0.84744 | 0.85088 | 0.85432 | 0.85778 | 0.86126 | 0.86475 | 0.86825 | 0.87176 | 0.8753 | 0.87884 | 0.8824 | 0.88598 | 0.88956 | 0.89317 | 0.89678 | 0.90042 | 0.90406
ID | Commercial | Large Office | Existing | Office Equipment | Server | 2.5343 | 2.5435 | 2.5526 | 2.5618 | 2.571 | 2.5802 | 2.5895 | 2.5988 | 2.6081 | 2.6175 | 2.6269 | 2.6363 | 2.6458 | 2.6553 | 2.6648 | 2.6744 | 2.684 | 2.6937 | 2.7033 | 2.713 | 2.7228 | 2.7326
ID | Commercial | Large Office | Existing | Office Equipment | Monitor | 0.68905 | 0.6797 | 0.67048 | 0.66139 | 0.65241 | 0.64356 | 0.63483 | 0.62622 | 0.61772 | 0.60934 | 0.60108 | 0.59292 | 0.58488 | 0.57694 | 0.56912 | 0.56139 | 0.55378 | 0.54627 | 0.53885 | 0.53154 | 0.52433 | 0.51722
ID | Commercial | Large Office | Existing | Office Equipment | Printer/Copier/Fax | 0.16159 | 0.16121 | 0.16083 | 0.16045 | 0.16007 | 0.15969 | 0.15931 | 0.15893 | 0.15856 | 0.15818 | 0.1578 | 0.15743 | 0.15706 | 0.15669 | 0.15631 | 0.15594 | 0.15557 | 0.1552 | 0.15484 | 0.15447 | 0.1541 | 0.15374
ID | Commercial | Large Office | Existing | Office Equipment | POS Terminal | 0.011023 | 0.010849 | 0.010678 | 0.010509 | 0.010343 | 0.010179 | 0.010019 | 0.0098603 | 0.0097045 | 0.0095511 | 0.0094002 | 0.0092516 | 0.0091054 | 0.0089615 | 0.0088199 | 0.0086805 | 0.0085433 | 0.0084083 | 0.0082754 | 0.0081446 | 0.0080159 | 0.0078892
ID | Commercial | Large Office | Existing | Miscellaneous | Non-HVAC Motors | 0.72824 | 0.715 | 0.702 | 0.68924 | 0.67671 | 0.6644 | 0.65232 | 0.64046 | 0.62882 | 0.61739 | 0.60616 | 0.59514 | 0.58432 | 0.5737 | 0.56326 | 0.55302 | 0.54297 | 0.5331 | 0.5234 | 0.51389 | 0.50454 | 0.49537
ID | Commercial | Large Office | Existing | Miscellaneous | Pool Pump | 0 | 0 | 0 | 0 | 0 | 0 | 0 | 0 | 0 | 0 | 0 | 0 | 0 | 0 | 0 | 0 | 0 | 0 | 0 | 0 | 0 | 0
ID | Commercial | Large Office | Existing | Miscellaneous | Pool Heater | 0 | 0 | 0 | 0 | 0 | 0 | 0 | 0 | 0 | 0 | 0 | 0 | 0 | 0 | 0 | 0 | 0 | 0 | 0 | 0 | 0 | 0
ID | Commercial | Large Office | Existing | Miscellaneous | Clothes Washer | 0 | 0 | 0 | 0 | 0 | 0 | 0 | 0 | 0 | 0 | 0 | 0 | 0 | 0 | 0 | 0 | 0 | 0 | 0 | 0 | 0 | 0
ID | Commercial | Large Office | Existing | Miscellaneous | Clothes Dryer | 0 | 0 | 0 | 0 | 0 | 0 | 0 | 0 | 0 | 0 | 0 | 0 | 0 | 0 | 0 | 0 | 0 | 0 | 0 | 0 | 0 | 0
ID | Commercial | Large Office | Existing | Miscellaneous | Electric Vehicle Chargers | 0.0012233 | 0.001515 | 0.0018288 | 0.0021462 | 0.002449 | 0.0027416 | 0.0030188 | 0.0032784 | 0.0035267 | 0.0037702 | 0.0040113 | 0.0042489 | 0.004482 | 0.0047091 | 0.0049283 | 0.0051412 | 0.0053494 | 0.0055535 | 0.0057504 | 0.0059438 | 0.006129 | 0.0063042
ID | Commercial | Large Office | Existing | Miscellaneous | Other Miscellaneous | 2.3677 | 2.4173 | 2.468 | 2.5197 | 2.5726 | 2.6265 | 2.6816 | 2.7378 | 2.7952 | 2.8538 | 2.9137 | 2.9747 | 3.0371 | 3.1008 | 3.1658 | 3.2322 | 3.3 | 3.3692 | 3.4398 | 3.5119 | 3.5856 | 3.6607
ID | Commercial | Large Office | Existing | Generation | Solar PV | -0.062095 | -0.13142 | -0.22707 | -0.33338 | -0.43654 | -0.55814 | -0.68886 | -0.81282 | -0.95717 | -1.1096 | -1.2505 | -1.3719 | -1.487 | -1.5753 | -1.6601 | -1.7419 | -1.8204 | -1.8961 | -1.9681 | -2.0365 | -2.102 | -2.1645
ID | Commercial | Large Office | New | Cooling | Air-Cooled Chiller | 0 | 0.011928 | 0.022395 | 0.033043 | 0.043656 | 0.054474 | 0.065232 | 0.076053 | 0.086844 | 0.09757 | 0.10829 | 0.11908 | 0.12983 | 0.14061 | 0.15138 | 0.16267 | 0.1741 | 0.18565 | 0.19728 | 0.20892 | 0.2206 | 0.23243
ID | Commercial | Large Office | New | Cooling | Water-Cooled Chiller | 0 | 0.17152 | 0.32176 | 0.47434 | 0.62683 | 0.78192 | 0.93643 | 1.092 | 1.2468 | 1.3985 | 1.5504 | 1.7028 | 1.8549 | 2.0071 | 2.1594 | 2.3193 | 2.4809 | 2.6441 | 2.8078 | 2.9687 | 3.1294 | 3.2906
ID | Commercial | Large Office | New | Cooling | RTU | 0 | 0.020277 | 0.035786 | 0.051562 | 0.067287 | 0.083332 | 0.099288 | 0.11534 | 0.13134 | 0.14725 | 0.16316 | 0.17915 | 0.1951 | 0.21078 | 0.22649 | 0.24298 | 0.25972 | 0.27665 | 0.29371 | 0.31081 | 0.328 | 0.3453
ID | Commercial | Large Office | New | Cooling | Packaged Terminal AC | 0 | 0.011353 | 0.021315 | 0.03145 | 0.041551 | 0.051847 | 0.062087 | 0.072386 | 0.082657 | 0.092866 | 0.10307 | 0.11334 | 0.12357 | 0.13383 | 0.14409 | 0.15483 | 0.16571 | 0.1767 | 0.18777 | 0.19885 | 0.20997 | 0.22116
ID | Commercial | Large Office | New | Cooling | Packaged Terminal HP | 0 | 0.0014189 | 0.002664 | 0.0039306 | 0.0051931 | 0.00648 | 0.0077597 | 0.0090469 | 0.010331 | 0.011606 | 0.012882 | 0.014165 | 0.015444 | 0.016726 | 0.018008 | 0.01935 | 0.02071 | 0.022084 | 0.023467 | 0.024852 | 0.026242 | 0.027641
ID | Commercial | Large Office | New | Cooling | Air-Source Heat Pump | 0 | 0.013576 | 0.02439 | 0.03539 | 0.046355 | 0.05754 | 0.068662 | 0.07985 | 0.091006 | 0.1021 | 0.11318 | 0.12433 | 0.13533 | 0.14636 | 0.1574 | 0.16898 | 0.18072 | 0.19258 | 0.20453 | 0.2165 | 0.22851 | 0.24061
ID | Commercial | Large Office | New | Cooling | Geothermal Heat Pump | 0 | 0.007676 | 0.014412 | 0.021263 | 0.028093 | 0.035055 | 0.041977 | 0.048941 | 0.055885 | 0.062787 | 0.069688 | 0.076629 | 0.083547 | 0.090484 | 0.097418 | 0.10468 | 0.11204 | 0.11947 | 0.12695 | 0.13444 | 0.14196 | 0.14953
ID | Commercial | Large Office | New | Space Heating | Electric Furnace | 0 | 0.013154 | 0.024696 | 0.036587 | 0.04814 | 0.059458 | 0.070477 | 0.081667 | 0.091937 | 0.10225 | 0.11234 | 0.12279 | 0.132 | 0.14152 | 0.15084 | 0.16076 | 0.1693 | 0.17836 | 0.18727 | 0.19674 | 0.20447 | 0.21283
ID | Commercial | Large Office | New | Space Heating | Electric Room Heat | 0 | 0 | 0 | 0 | 0 | 0 | 0 | 0 | 0 | 0 | 0 | 0 | 0 | 0 | 0 | 0 | 0 | 0 | 0 | 0 | 0 | 0
ID | Commercial | Large Office | New | Space Heating | Packaged Terminal HP | 0 | 0.00064019 | 0.0012019 | 0.0017807 | 0.002343 | 0.0028938 | 0.0034301 | 0.0039747 | 0.0044745 | 0.0049764 | 0.0054678 | 0.0059759 | 0.0064242 | 0.0068879 | 0.0073415 | 0.0078241 | 0.0082398 | 0.0086807 | 0.0091142 | 0.0095752 | 0.0099514 | 0.010358
ID | Commercial | Large Office | New | Space Heating | Air-Source Heat Pump | 0 | 0.009226 | 0.017083 | 0.025179 | 0.033044 | 0.040747 | 0.048247 | 0.055865 | 0.062854 | 0.069874 | 0.076745 | 0.083853 | 0.090096 | 0.09656 | 0.10289 | 0.10962 | 0.11541 | 0.12157 | 0.12762 | 0.13405 | 0.1393 | 0.14499
ID | Commercial | Large Office | New | Space Heating | Geothermal Heat Pump | 0 | 0.0052929 | 0.0099374 | 0.014722 | 0.019371 | 0.023925 | 0.028359 | 0.032862 | 0.036994 | 0.041144 | 0.045207 | 0.049408 | 0.053114 | 0.056947 | 0.060698 | 0.064688 | 0.068125 | 0.07177 | 0.075354 | 0.079166 | 0.082276 | 0.085642
ID | Commercial | Large Office | New | Ventilation | Ventilation | 0 | 0.1871 | 0.35109 | 0.5179 | 0.68435 | 0.83832 | 0.9896 | 1.1387 | 1.2857 | 1.4309 | 1.5744 | 1.7172 | 1.8574 | 1.9965 | 2.134 | 2.2707 | 2.4073 | 2.5421 | 2.6749 | 2.8017 | 2.926 | 3.0496
ID | Commercial | Large Office | New | Water Heating | Water Heater | 0 | 0.037381 | 0.070181 | 0.10355 | 0.13681 | 0.15791 | 0.17865 | 0.19926 | 0.21957 | 0.23952 | 0.25923 | 0.27883 | 0.29623 | 0.31207 | 0.32644 | 0.33967 | 0.35367 | 0.36827 | 0.3833 | 0.39467 | 0.40729 | 0.4205
ID | Commercial | Large Office | New | Interior Lighting | General Service Lighting | 0 | 0.031275 | 0.058718 | 0.086635 | 0.10912 | 0.13134 | 0.15206 | 0.17205 | 0.1913 | 0.20768 | 0.22406 | 0.24033 | 0.25675 | 0.27297 | 0.28708 | 0.30096 | 0.31466 | 0.32817 | 0.34167 | 0.3532 | 0.36507 | 0.377
ID | Commercial | Large Office | New | Interior Lighting | Exempted Lighting | 0 | 0.00021854 | 0.00038216 | 0.00054222 | 0.00066224 | 0.00078229 | 0.00090339 | 0.0010181 | 0.0011424 | 0.0012537 | 0.0013561 | 0.0014522 | 0.0015419 | 0.0016316 | 0.0017043 | 0.0017631 | 0.0018256 | 0.0018894 | 0.001963 | 0.0020372 | 0.0021117 | 0.0021861
ID | Commercial | Large Office | New | Interior Lighting | High-Bay Lighting | 0 | 0.002112 | 0.0039652 | 0.0058504 | 0.0076653 | 0.0094588 | 0.011221 | 0.012972 | 0.014698 | 0.016357 | 0.017996 | 0.019627 | 0.021223 | 0.022797 | 0.024311 | 0.025813 | 0.027311 | 0.028799 | 0.030272 | 0.031721 | 0.033156 | 0.03458
ID | Commercial | Large Office | New | Interior Lighting | Linear Lighting | 0 | 0.19329 | 0.36291 | 0.53544 | 0.70252 | 0.86763 | 1.0298 | 1.191 | 1.3499 | 1.503 | 1.6542 | 1.8047 | 1.9529 | 2.0998 | 2.2431 | 2.3856 | 2.5279 | 2.6695 | 2.8099 | 2.9483 | 3.0829 | 3.2148
ID | Commercial | Large Office | New | Exterior Lighting | General Service Lighting | 0 | 0.0059251 | 0.011124 | 0.016413 | 0.020271 | 0.023967 | 0.027501 | 0.031057 | 0.03459 | 0.03739 | 0.040147 | 0.042853 | 0.045652 | 0.048416 | 0.050689 | 0.052918 | 0.055115 | 0.057271 | 0.059429 | 0.061171 | 0.06299 | 0.064827
ID | Commercial | Large Office | New | Exterior Lighting | Area Lighting | 0 | 0.0086994 | 0.016333 | 0.024098 | 0.031619 | 0.03905 | 0.04635 | 0.053607 | 0.060757 | 0.067653 | 0.074468 | 0.081245 | 0.087885 | 0.09444 | 0.10077 | 0.10706 | 0.11333 | 0.11955 | 0.12572 | 0.13179 | 0.1378 | 0.14376
ID | Commercial | Large Office | New | Exterior Lighting | Linear Lighting | 0 | 0.020585 | 0.038647 | 0.057022 | 0.074815 | 0.092397 | 0.10967 | 0.12684 | 0.14376 | 0.16006 | 0.17617 | 0.19219 | 0.20797 | 0.22362 | 0.23887 | 0.25405 | 0.2692 | 0.28428 | 0.29924 | 0.31398 | 0.32831 | 0.34235
ID | Commercial | Large Office | New | Refrigeration | Walk-in Refrigerator/Freezer | 0 | 0.00014198 | 0.00026656 | 0.0003933 | 0.00051962 | 0.00064445 | 0.00076707 | 0.00088898 | 0.0010091 | 0.001127 | 0.0012436 | 0.0013595 | 0.0014737 | 0.0015869 | 0.0016988 | 0.0018102 | 0.0019213 | 0.0020319 | 0.0021417 | 0.0022498 | 0.0023567 | 0.0024628
ID | Commercial | Large Office | New | Refrigeration | Reach-in Refrigerator/Freezer | 0 | 0.0041029 | 0.007703 | 0.011365 | 0.015016 | 0.018623 | 0.022166 | 0.025689 | 0.02916 | 0.032568 | 0.035937 | 0.039287 | 0.042586 | 0.045858 | 0.049092 | 0.052309 | 0.055521 | 0.058718 | 0.061889 | 0.065013 | 0.068102 | 0.071167
ID | Commercial | Large Office | New | Refrigeration | Glass Door Display | 0 | 0.00095105 | 0.0017856 | 0.0026345 | 0.0034807 | 0.0043169 | 0.0051382 | 0.0059548 | 0.0067593 | 0.0075495 | 0.0083302 | 0.0091067 | 0.0098717 | 0.01063 | 0.01138 | 0.012125 | 0.01287 | 0.013611 | 0.014346 | 0.01507 | 0.015786 | 0.016497
ID | Commercial | Large Office | New | Refrigeration | Open Display Case | 0 | 0.00073024 | 0.001371 | 0.0020228 | 0.0026726 | 0.0033146 | 0.0039453 | 0.0045723 | 0.00519 | 0.0057967 | 0.0063962 | 0.0069924 | 0.0075797 | 0.0081621 | 0.0087376 | 0.0093102 | 0.0098819 | 0.010451 | 0.011015 | 0.011571 | 0.012121 | 0.012667
ID | Commercial | Large Office | New | Refrigeration | Icemaker | 0 | 0.020017 | 0.037581 | 0.055448 | 0.073257 | 0.090856 | 0.10814 | 0.12533 | 0.14226 | 0.15889 | 0.17532 | 0.19167 | 0.20777 | 0.22373 | 0.23951 | 0.2552 | 0.27087 | 0.28647 | 0.30194 | 0.31718 | 0.33225 | 0.3472
ID | Commercial | Large Office | New | Refrigeration | Vending Machine | 0 | 0.0041754 | 0.0078393 | 0.011566 | 0.015281 | 0.018952 | 0.022559 | 0.026144 | 0.029676 | 0.033145 | 0.036572 | 0.039981 | 0.04334 | 0.046669 | 0.04996 | 0.053234 | 0.056503 | 0.059756 | 0.062983 | 0.066163 | 0.069307 | 0.072426
ID | Commercial | Large Office | New | Food Preparation | Oven | 0 | 0.0042623 | 0.0080023 | 0.011807 | 0.015599 | 0.019346 | 0.023028 | 0.026687 | 0.030293 | 0.033834 | 0.037333 | 0.040813 | 0.044241 | 0.04764 | 0.050999 | 0.054341 | 0.057678 | 0.060999 | 0.064293 | 0.067539 | 0.070748 | 0.073932
ID | Commercial | Large Office | New | Food Preparation | Fryer | 0 | 0.0036073 | 0.0067726 | 0.0099924 | 0.013202 | 0.016373 | 0.019489 | 0.022586 | 0.025638 | 0.028634 | 0.031596 | 0.034541 | 0.037442 | 0.040319 | 0.043162 | 0.045991 | 0.048815 | 0.051625 | 0.054413 | 0.05716 | 0.059876 | 0.062571
ID | Commercial | Large Office | New | Food Preparation | Dishwasher | 0 | 0.00096679 | 0.0018151 | 0.0026781 | 0.0035383 | 0.0043883 | 0.0052232 | 0.0060533 | 0.0068712 | 0.0076743 | 0.008468 | 0.0092574 | 0.010035 | 0.010806 | 0.011568 | 0.012326 | 0.013083 | 0.013836 | 0.014583 | 0.01532 | 0.016047 | 0.01677
ID | Commercial | Large Office | New | Food Preparation | Hot Food Container | 0 | 8.8132e-05 | 0.00016547 | 0.00024413 | 0.00032255 | 0.00040003 | 0.00047615 | 0.00055182 | 0.00062637 | 0.00069959 | 0.00077194 | 0.0008439 | 0.00091478 | 0.00098506 | 0.0010545 | 0.0011236 | 0.0011926 | 0.0012613 | 0.0013294 | 0.0013965 | 0.0014629 | 0.0015287
ID | Commercial | Large Office | New | Food Preparation | Steamer | 0 | 0.0010775 | 0.002023 | 0.0029848 | 0.0039435 | 0.0048909 | 0.0058215 | 0.0067467 | 0.0076582 | 0.0085533 | 0.0094379 | 0.010318 | 0.011184 | 0.012044 | 0.012893 | 0.013738 | 0.014581 | 0.015421 | 0.016254 | 0.017074 | 0.017885 | 0.01869
ID | Commercial | Large Office | New | Food Preparation | Griddle | 0 | 0.0011645 | 0.0021864 | 0.0032259 | 0.004262 | 0.0052859 | 0.0062917 | 0.0072916 | 0.0082767 | 0.0092441 | 0.0102 | 0.011151 | 0.012088 | 0.013016 | 0.013934 | 0.014847 | 0.015759 | 0.016666 | 0.017566 | 0.018453 | 0.01933 | 0.0202
ID | Commercial | Large Office | New | Office Equipment | Desktop Computer | 0 | 0.092124 | 0.16908 | 0.24387 | 0.31497 | 0.38187 | 0.44433 | 0.50339 | 0.55857 | 0.60987 | 0.65784 | 0.70302 | 0.74498 | 0.78421 | 0.82067 | 0.85483 | 0.88696 | 0.91698 | 0.94482 | 0.97024 | 0.99354 | 1.015
ID | Commercial | Large Office | New | Office Equipment | Laptop | 0 | 0.033541 | 0.064399 | 0.097168 | 0.13128 | 0.16651 | 0.20268 | 0.24021 | 0.27884 | 0.31848 | 0.35938 | 0.40177 | 0.44538 | 0.49046 | 0.53694 | 0.58508 | 0.63507 | 0.68684 | 0.74032 | 0.79531 | 0.85196 | 0.91047
ID | Commercial | Large Office | New | Office Equipment | Server | 0 | 0.10231 | 0.19634 | 0.29612 | 0.3999 | 0.50697 | 0.61682 | 0.7307 | 0.84781 | 0.96791 | 1.0917 | 1.2199 | 1.3517 | 1.4879 | 1.6281 | 1.7733 | 1.9239 | 2.0798 | 2.2407 | 2.406 | 2.5763 | 2.7519
ID | Commercial | Large Office | New | Office Equipment | Monitor | 0 | 0.027341 | 0.051573 | 0.07645 | 0.10148 | 0.12645 | 0.15122 | 0.17607 | 0.2008 | 0.22533 | 0.2498 | 0.27437 | 0.29881 | 0.32328 | 0.34771 | 0.37223 | 0.39695 | 0.42178 | 0.44664 | 0.4714 | 0.49612 | 0.52088
ID | Commercial | Large Office | New | Office Equipment | Printer/Copier/Fax | 0 | 0.0064847 | 0.012371 | 0.018546 | 0.024898 | 0.031376 | 0.037948 | 0.044687 | 0.051541 | 0.058493 | 0.065582 | 0.07285 | 0.08024 | 0.087797 | 0.095501 | 0.1034 | 0.11152 | 0.11983 | 0.12834 | 0.13699 | 0.14581 | 0.15483
ID | Commercial | Large Office | New | Office Equipment | POS Terminal | 0 | 0.00043535 | 0.00081737 | 0.001206 | 0.0015933 | 0.0019761 | 0.0023521 | 0.0027259 | 0.0030941 | 0.0034558 | 0.0038132 | 0.0041687 | 0.0045188 | 0.004866 | 0.0052091 | 0.0055505 | 0.0058913 | 0.0062305 | 0.006567 | 0.0068985 | 0.0072263 | 0.0075515
ID | Commercial | Large Office | New | Miscellaneous | Non-HVAC Motors | 0 | 0.028761 | 0.053998 | 0.07967 | 0.10526 | 0.13055 | 0.15539 | 0.18008 | 0.20441 | 0.2283 | 0.25191 | 0.2754 | 0.29853 | 0.32146 | 0.34413 | 0.36668 | 0.3892 | 0.41161 | 0.43384 | 0.45574 | 0.47739 | 0.49888
ID | Commercial | Large Office | New | Miscellaneous | Pool Pump | 0 | 0 | 0 | 0 | 0 | 0 | 0 | 0 | 0 | 0 | 0 | 0 | 0 | 0 | 0 | 0 | 0 | 0 | 0 | 0 | 0 | 0
ID | Commercial | Large Office | New | Miscellaneous | Pool Heater | 0 | 0 | 0 | 0 | 0 | 0 | 0 | 0 | 0 | 0 | 0 | 0 | 0 | 0 | 0 | 0 | 0 | 0 | 0 | 0 | 0 | 0
ID | Commercial | Large Office | New | Miscellaneous | Clothes Washer | 0 | 0 | 0 | 0 | 0 | 0 | 0 | 0 | 0 | 0 | 0 | 0 | 0 | 0 | 0 | 0 | 0 | 0 | 0 | 0 | 0 | 0
ID | Commercial | Large Office | New | Miscellaneous | Clothes Dryer | 0 | 0 | 0 | 0 | 0 | 0 | 0 | 0 | 0 | 0 | 0 | 0 | 0 | 0 | 0 | 0 | 0 | 0 | 0 | 0 | 0 | 0
ID | Commercial | Large Office | New | Miscellaneous | Electric Vehicle Chargers | 0 | 6.5891e-05 | 0.0001492 | 0.00025936 | 0.00039401 | 0.00055259 | 0.00073298 | 0.00093509 | 0.0011587 | 0.0014054 | 0.0016771 | 0.0019751 | 0.0022978 | 0.0026457 | 0.0030171 | 0.0034142 | 0.003839 | 0.0042918 | 0.0047698 | 0.0052741 | 0.0058017 | 0.0063509
ID | Commercial | Large Office | New | Miscellaneous | Other Miscellaneous | 0 | 0.097235 | 0.18984 | 0.29126 | 0.40015 | 0.51607 | 0.63876 | 0.76979 | 0.90863 | 1.0553 | 1.2109 | 1.3765 | 1.5517 | 1.7375 | 1.9342 | 2.1431 | 2.3654 | 2.6014 | 2.8512 | 3.1145 | 3.3926 | 3.6867
ID | Commercial | Large Office | New | Generation | Solar PV | 0 | -0.0052865 | -0.017466 | -0.038536 | -0.067901 | -0.10967 | -0.16409 | -0.22854 | -0.31115 | -0.4103 | -0.51968 | -0.63483 | -0.7597 | -0.8827 | -1.0142 | -1.155 | -1.3048 | -1.464 | -1.6313 | -1.8061 | -1.9888 | -2.1798
ID | Commercial | Small Office | Existing | Cooling | Air-Cooled Chiller | 1.6134 | 1.5712 | 1.529 | 1.4873 | 1.4462 | 1.4148 | 1.3836 | 1.3532 | 1.3235 | 1.2949 | 1.2672 | 1.2405 | 1.215 | 1.1907 | 1.1677 | 1.1491 | 1.1319 | 1.1151 | 1.0989 | 1.0833 | 1.0683 | 1.0536
ID | Commercial | Small Office | Existing | Cooling | Water-Cooled Chiller | 0.17414 | 0.171 | 0.16792 | 0.16489 | 0.16192 | 0.15997 | 0.15804 | 0.15613 | 0.15423 | 0.15235 | 0.15048 | 0.14863 | 0.1468 | 0.14498 | 0.14317 | 0.14178 | 0.14038 | 0.13898 | 0.13758 | 0.13619 | 0.13479 | 0.1334
ID | Commercial | Small Office | Existing | Cooling | RTU | 11.0776 | 10.8762 | 10.6322 | 10.3885 | 10.1459 | 9.9654 | 9.7841 | 9.6023 | 9.4206 | 9.2392 | 9.0586 | 8.8788 | 8.7003 | 8.528 | 8.3653 | 8.2338 | 8.1087 | 7.9893 | 7.875 | 7.7653 | 7.6595 | 7.5574
ID | Commercial | Small Office | Existing | Cooling | Packaged Terminal AC | 1.1038 | 1.0837 | 1.064 | 1.0446 | 1.0257 | 1.0132 | 1.0008 | 0.98848 | 0.9763 | 0.96423 | 0.95227 | 0.94041 | 0.92867 | 0.91703 | 0.9055 | 0.89655 | 0.88762 | 0.87869 | 0.86979 | 0.8609 | 0.85203 | 0.84319
ID | Commercial | Small Office | Existing | Cooling | Packaged Terminal HP | 0.13243 | 0.13002 | 0.12766 | 0.12533 | 0.12306 | 0.12156 | 0.12007 | 0.1186 | 0.11713 | 0.11569 | 0.11425 | 0.11283 | 0.11142 | 0.11002 | 0.10864 | 0.10757 | 0.10649 | 0.10542 | 0.10435 | 0.10329 | 0.10222 | 0.10116
ID | Commercial | Small Office | Existing | Cooling | Air-Source Heat Pump | 2.6324 | 2.5761 | 2.5132 | 2.4508 | 2.389 | 2.3425 | 2.2962 | 2.2505 | 2.2055 | 2.1612 | 2.1178 | 2.0753 | 2.0345 | 1.9956 | 1.9584 | 1.9282 | 1.8992 | 1.8714 | 1.8445 | 1.8185 | 1.7934 | 1.769
ID | Commercial | Small Office | Existing | Cooling | Geothermal Heat Pump | 0.53942 | 0.52518 | 0.51091 | 0.49676 | 0.48285 | 0.47214 | 0.46169 | 0.45156 | 0.44182 | 0.43252 | 0.4237 | 0.41539 | 0.40754 | 0.4001 | 0.39302 | 0.38733 | 0.38188 | 0.37665 | 0.3716 | 0.36672 | 0.36199 | 0.3574
ID | Commercial | Small Office | Existing | Space Heating | Electric Furnace | 2.4386 | 2.3943 | 2.3508 | 2.3175 | 2.2661 | 2.2157 | 2.1663 | 2.1267 | 2.0708 | 2.0246 | 1.9793 | 1.9428 | 1.8917 | 1.8493 | 1.8078 | 1.7752 | 1.7293 | 1.6914 | 1.6542 | 1.6243 | 1.5822 | 1.5474
ID | Commercial | Small Office | Existing | Space Heating | Electric Room Heat | 0.71557 | 0.70256 | 0.68979 | 0.68003 | 0.66493 | 0.65014 | 0.63567 | 0.62403 | 0.60763 | 0.59407 | 0.58079 | 0.57008 | 0.55507 | 0.54263 | 0.53045 | 0.5209 | 0.50744 | 0.4963 | 0.4854 | 0.47662 | 0.46428 | 0.45405
ID | Commercial | Small Office | Existing | Space Heating | Packaged Terminal HP | 0.22991 | 0.22573 | 0.22163 | 0.21849 | 0.21364 | 0.20889 | 0.20424 | 0.2005 | 0.19523 | 0.19087 | 0.1866 | 0.18316 | 0.17834 | 0.17434 | 0.17043 | 0.16736 | 0.16304 | 0.15946 | 0.15596 | 0.15314 | 0.14917 | 0.14588
ID | Commercial | Small Office | Existing | Space Heating | Air-Source Heat Pump | 5.078 | 4.9856 | 4.8902 | 4.8158 | 4.7034 | 4.5931 | 4.485 | 4.3969 | 4.2753 | 4.1736 | 4.0741 | 3.9928 | 3.8818 | 3.7896 | 3.6999 | 3.6291 | 3.5317 | 3.4509 | 3.3722 | 3.3086 | 3.2207 | 3.1477
ID | Commercial | Small Office | Existing | Space Heating | Geothermal Heat Pump | 1.0309 | 1.0104 | 0.99014 | 0.97418 | 0.9506 | 0.92754 | 0.90504 | 0.88674 | 0.86183 | 0.84112 | 0.82102 | 0.80475 | 0.78258 | 0.76418 | 0.74628 | 0.7322 | 0.71272 | 0.69659 | 0.68086 | 0.66817 | 0.65055 | 0.63594
ID | Commercial | Small Office | Existing | Ventilation | Ventilation | 32.4444 | 31.4666 | 30.4848 | 29.5074 | 28.5414 | 27.5503 | 26.5802 | 25.6358 | 24.7199 | 23.8423 | 22.9985 | 22.1904 | 21.4202 | 20.6857 | 19.9896 | 19.3325 | 18.7144 | 18.1342 | 17.5891 | 17.0701 | 16.5794 | 16.117
ID | Commercial | Small Office | Existing | Water Heating | Water Heater | 3.2924 | 3.2047 | 3.1124 | 3.0189 | 2.9253 | 2.8324 | 2.7334 | 2.6318 | 2.5325 | 2.4361 | 2.3428 | 2.2528 | 2.1708 | 2.0909 | 2.0172 | 1.9431 | 1.8736 | 1.8089 | 1.7488 | 1.689 | 1.633 | 1.5739
ID | Commercial | Small Office | Existing | Interior Lighting | General Service Lighting | 4.7228 | 4.5619 | 4.3746 | 4.1701 | 3.8688 | 3.5573 | 3.3073 | 3.1005 | 2.9244 | 2.7637 | 2.6275 | 2.5091 | 2.4105 | 2.3226 | 2.2348 | 2.1537 | 2.0786 | 2.0085 | 1.9442 | 1.8743 | 1.8055 | 1.7389
ID | Commercial | Small Office | Existing | Interior Lighting | Exempted Lighting | 0.036844 | 0.035219 | 0.032521 | 0.029234 | 0.024946 | 0.021983 | 0.019927 | 0.018406 | 0.017356 | 0.01655 | 0.015869 | 0.015215 | 0.01454 | 0.013923 | 0.013256 | 0.012555 | 0.011871 | 0.011237 | 0.010787 | 0.010433 | 0.010135 | 0.0098697
ID | Commercial | Small Office | Existing | Interior Lighting | High-Bay Lighting | 0.33545 | 0.32851 | 0.32166 | 0.31492 | 0.30801 | 0.30124 | 0.29461 | 0.28813 | 0.28181 | 0.27546 | 0.26928 | 0.26327 | 0.25747 | 0.25185 | 0.24627 | 0.24087 | 0.23565 | 0.23059 | 0.22567 | 0.2209 | 0.21628 | 0.21179
ID | Commercial | Small Office | Existing | Interior Lighting | Linear Lighting | 23.1618 | 22.7231 | 22.2874 | 21.856 | 21.4093 | 20.9673 | 20.5309 | 20.1008 | 19.6775 | 19.2458 | 18.8216 | 18.4053 | 17.9968 | 17.5964 | 17.1931 | 16.7981 | 16.4114 | 16.0328 | 15.6623 | 15.2998 | 14.9568 | 14.6293
ID | Commercial | Small Office | Existing | Exterior Lighting | General Service Lighting | 2.232 | 2.1529 | 2.0602 | 1.9585 | 1.7996 | 1.6318 | 1.4973 | 1.3914 | 1.3065 | 1.2273 | 1.1595 | 1.0999 | 1.0522 | 1.0099 | 0.96724 | 0.92812 | 0.89207 | 0.85864 | 0.82807 | 0.79456 | 0.76168 | 0.72985
ID | Commercial | Small Office | Existing | Exterior Lighting | Area Lighting | 1.0075 | 0.98918 | 0.97119 | 0.95354 | 0.93515 | 0.91706 | 0.89925 | 0.88174 | 0.86453 | 0.84686 | 0.82949 | 0.81243 | 0.79578 | 0.77953 | 0.76314 | 0.7472 | 0.73168 | 0.71656 | 0.70182 | 0.68743 | 0.67344 | 0.65982
ID | Commercial | Small Office | Existing | Exterior Lighting | Linear Lighting | 2.3299 | 2.2857 | 2.2419 | 2.1985 | 2.1536 | 2.1091 | 2.0652 | 2.022 | 1.9794 | 1.9359 | 1.8933 | 1.8514 | 1.8103 | 1.77 | 1.7295 | 1.6897 | 1.6508 | 1.6128 | 1.5755 | 1.539 | 1.5045 | 1.4716
ID | Commercial | Small Office | Existing | Refrigeration | Walk-in Refrigerator/Freezer | 0 | 0 | 0 | 0 | 0 | 0 | 0 | 0 | 0 | 0 | 0 | 0 | 0 | 0 | 0 | 0 | 0 | 0 | 0 | 0 | 0 | 0
ID | Commercial | Small Office | Existing | Refrigeration | Reach-in Refrigerator/Freezer | 1.073 | 1.0535 | 1.0344 | 1.0156 | 0.99709 | 0.97896 | 0.96116 | 0.94369 | 0.92653 | 0.90968 | 0.89314 | 0.8769 | 0.86096 | 0.84531 | 0.82994 | 0.81485 | 0.80003 | 0.78549 | 0.7712 | 0.75718 | 0.74342 | 0.7299
ID | Commercial | Small Office | Existing | Refrigeration | Glass Door Display | 0 | 0 | 0 | 0 | 0 | 0 | 0 | 0 | 0 | 0 | 0 | 0 | 0 | 0 | 0 | 0 | 0 | 0 | 0 | 0 | 0 | 0
ID | Commercial | Small Office | Existing | Refrigeration | Open Display Case | 0 | 0 | 0 | 0 | 0 | 0 | 0 | 0 | 0 | 0 | 0 | 0 | 0 | 0 | 0 | 0 | 0 | 0 | 0 | 0 | 0 | 0
ID | Commercial | Small Office | Existing | Refrigeration | Icemaker | 3.8203 | 3.7508 | 3.6826 | 3.6157 | 3.5499 | 3.4854 | 3.422 | 3.3598 | 3.2987 | 3.2387 | 3.1798 | 3.122 | 3.0653 | 3.0095 | 2.9548 | 2.9011 | 2.8483 | 2.7965 | 2.7457 | 2.6958 | 2.6468 | 2.5986
ID | Commercial | Small Office | Existing | Refrigeration | Vending Machine | 0.53127 | 0.52161 | 0.51212 | 0.50281 | 0.49367 | 0.48469 | 0.47588 | 0.46723 | 0.45873 | 0.45039 | 0.4422 | 0.43416 | 0.42627 | 0.41852 | 0.41091 | 0.40344 | 0.3961 | 0.3889 | 0.38183 | 0.37489 | 0.36807 | 0.36138
ID | Commercial | Small Office | Existing | Food Preparation | Oven | 0.59926 | 0.58836 | 0.57766 | 0.56716 | 0.55685 | 0.54672 | 0.53678 | 0.52702 | 0.51744 | 0.50803 | 0.4988 | 0.48973 | 0.48082 | 0.47208 | 0.4635 | 0.45507 | 0.4468 | 0.43867 | 0.4307 | 0.42287 | 0.41518 | 0.40763
ID | Commercial | Small Office | Existing | Food Preparation | Fryer | 0.0031295 | 0.0030726 | 0.0030167 | 0.0029619 | 0.002908 | 0.0028552 | 0.0028032 | 0.0027523 | 0.0027022 | 0.0026531 | 0.0026049 | 0.0025575 | 0.002511 | 0.0024653 | 0.0024205 | 0.0023765 | 0.0023333 | 0.0022909 | 0.0022492 | 0.0022083 | 0.0021682 | 0.0021288
ID | Commercial | Small Office | Existing | Food Preparation | Dishwasher | 0.44783 | 0.43969 | 0.43169 | 0.42384 | 0.41614 | 0.40857 | 0.40114 | 0.39385 | 0.38669 | 0.37966 | 0.37276 | 0.36598 | 0.35932 | 0.35279 | 0.34638 | 0.34008 | 0.3339 | 0.32782 | 0.32186 | 0.31601 | 0.31027 | 0.30463
ID | Commercial | Small Office | Existing | Food Preparation | Hot Food Container | 0.0002916 | 0.0002863 | 0.00028109 | 0.00027598 | 0.00027096 | 0.00026604 | 0.0002612 | 0.00025645 | 0.00025179 | 0.00024721 | 0.00024272 | 0.0002383 | 0.00023397 | 0.00022972 | 0.00022554 | 0.00022144 | 0.00021741 | 0.00021346 | 0.00020958 | 0.00020577 | 0.00020203 | 0.00019835
ID | Commercial | Small Office | Existing | Food Preparation | Steamer | 0.0035652 | 0.0035003 | 0.0034367 | 0.0033742 | 0.0033129 | 0.0032526 | 0.0031935 | 0.0031354 | 0.0030784 | 0.0030225 | 0.0029675 | 0.0029135 | 0.0028606 | 0.0028086 | 0.0027575 | 0.0027074 | 0.0026581 | 0.0026098 | 0.0025624 | 0.0025158 | 0.00247 | 0.0024251
ID | Commercial | Small Office | Existing | Food Preparation | Griddle | 0.0038531 | 0.0037831 | 0.0037143 | 0.0036467 | 0.0035804 | 0.0035153 | 0.0034514 | 0.0033887 | 0.0033271 | 0.0032666 | 0.0032072 | 0.0031489 | 0.0030916 | 0.0030354 | 0.0029802 | 0.002926 | 0.0028728 | 0.0028206 | 0.0027693 | 0.002719 | 0.0026695 | 0.002621
ID | Commercial | Small Office | Existing | Office Equipment | Desktop Computer | 4.891 | 4.6944 | 4.5056 | 4.3244 | 4.1505 | 3.9836 | 3.8234 | 3.6697 | 3.5221 | 3.3805 | 3.2445 | 3.1141 | 2.9888 | 2.8687 | 2.7533 | 2.6426 | 2.5363 | 2.4343 | 2.3364 | 2.2425 | 2.1523 | 2.0658
ID | Commercial | Small Office | Existing | Office Equipment | Laptop | 1.7023 | 1.7092 | 1.7161 | 1.723 | 1.73 | 1.737 | 1.7441 | 1.7511 | 1.7582 | 1.7653 | 1.7725 | 1.7797 | 1.7869 | 1.7941 | 1.8014 | 1.8087 | 1.816 | 1.8234 | 1.8307 | 1.8382 | 1.8456 | 1.8531
ID | Commercial | Small Office | Existing | Office Equipment | Server | 15.398 | 15.4533 | 15.5088 | 15.5646 | 15.6205 | 15.6766 | 15.7329 | 15.7894 | 15.8461 | 15.9031 | 15.9602 | 16.0175 | 16.0751 | 16.1328 | 16.1908 | 16.2489 | 16.3073 | 16.3659 | 16.4247 | 16.4837 | 16.5429 | 16.6023
ID | Commercial | Small Office | Existing | Office Equipment | Monitor | 1.4124 | 1.3932 | 1.3743 | 1.3557 | 1.3373 | 1.3191 | 1.3012 | 1.2836 | 1.2662 | 1.249 | 1.232 | 1.2153 | 1.1988 | 1.1826 | 1.1665 | 1.1507 | 1.1351 | 1.1197 | 1.1045 | 1.0895 | 1.0747 | 1.0602
ID | Commercial | Small Office | Existing | Office Equipment | Printer/Copier/Fax | 1.6085 | 1.6047 | 1.6009 | 1.5971 | 1.5933 | 1.5895 | 1.5858 | 1.582 | 1.5783 | 1.5745 | 1.5708 | 1.5671 | 1.5634 | 1.5596 | 1.5559 | 1.5523 | 1.5486 | 1.5449 | 1.5412 | 1.5376 | 1.5339 | 1.5303
ID | Commercial | Small Office | Existing | Office Equipment | POS Terminal | 0.18988 | 0.18731 | 0.18476 | 0.18226 | 0.17979 | 0.17735 | 0.17494 | 0.17257 | 0.17023 | 0.16792 | 0.16564 | 0.16339 | 0.16117 | 0.15899 | 0.15683 | 0.1547 | 0.1526 | 0.15053 | 0.14849 | 0.14648 | 0.14449 | 0.14253
ID | Commercial | Small Office | Existing | Miscellaneous | Non-HVAC Motors | 0.10836 | 0.10639 | 0.10445 | 0.10255 | 0.10069 | 0.098859 | 0.097061 | 0.095296 | 0.093564 | 0.091863 | 0.090192 | 0.088553 | 0.086943 | 0.085362 | 0.08381 | 0.082286 | 0.08079 | 0.079321 | 0.077879 | 0.076463 | 0.075072 | 0.073708
ID | Commercial | Small Office | Existing | Miscellaneous | Pool Pump | 0 | 0 | 0 | 0 | 0 | 0 | 0 | 0 | 0 | 0 | 0 | 0 | 0 | 0 | 0 | 0 | 0 | 0 | 0 | 0 | 0 | 0
ID | Commercial | Small Office | Existing | Miscellaneous | Pool Heater | 0 | 0 | 0 | 0 | 0 | 0 | 0 | 0 | 0 | 0 | 0 | 0 | 0 | 0 | 0 | 0 | 0 | 0 | 0 | 0 | 0 | 0
ID | Commercial | Small Office | Existing | Miscellaneous | Clothes Washer | 0 | 0 | 0 | 0 | 0 | 0 | 0 | 0 | 0 | 0 | 0 | 0 | 0 | 0 | 0 | 0 | 0 | 0 | 0 | 0 | 0 | 0
ID | Commercial | Small Office | Existing | Miscellaneous | Clothes Dryer | 0 | 0 | 0 | 0 | 0 | 0 | 0 | 0 | 0 | 0 | 0 | 0 | 0 | 0 | 0 | 0 | 0 | 0 | 0 | 0 | 0 | 0
ID | Commercial | Small Office | Existing | Miscellaneous | Electric Vehicle Chargers | 0.17068 | 0.21138 | 0.25517 | 0.29945 | 0.3417 | 0.38252 | 0.42119 | 0.45742 | 0.49207 | 0.52603 | 0.55967 | 0.59283 | 0.62535 | 0.65704 | 0.68762 | 0.71733 | 0.74638 | 0.77485 | 0.80233 | 0.82931 | 0.85515 | 0.87959
ID | Commercial | Small Office | Existing | Miscellaneous | Other Miscellaneous | 10.1796 | 10.393 | 10.611 | 10.8334 | 11.0606 | 11.2925 | 11.5293 | 11.771 | 12.0178 | 12.2698 | 12.5271 | 12.7898 | 13.0579 | 13.3317 | 13.6113 | 13.8967 | 14.188 | 14.4855 | 14.7893 | 15.0993 | 15.4159 | 15.7392
ID | Commercial | Small Office | Existing | Generation | Solar PV | -0.3585 | -0.75876 | -1.311 | -1.9248 | -2.5203 | -3.2224 | -3.9771 | -4.6927 | -5.5262 | -6.4059 | -7.2195 | -7.9206 | -8.585 | -9.0949 | -9.5843 | -10.0568 | -10.5098 | -10.9468 | -11.3625 | -11.7576 | -12.1355 | -12.4966
ID | Commercial | Small Office | New | Cooling | Air-Cooled Chiller | 0 | 0.043624 | 0.082215 | 0.12147 | 0.1606 | 0.20049 | 0.24005 | 0.27986 | 0.31955 | 0.359 | 0.39845 | 0.43812 | 0.47766 | 0.51731 | 0.55694 | 0.59845 | 0.6405 | 0.683 | 0.72579 | 0.7737 | 0.8221 | 0.87111
ID | Commercial | Small Office | New | Cooling | Water-Cooled Chiller | 0 | 0.0059733 | 0.011215 | 0.016547 | 0.021861 | 0.027279 | 0.032666 | 0.038085 | 0.043489 | 0.04886 | 0.05423 | 0.059631 | 0.065015 | 0.070413 | 0.075809 | 0.08146 | 0.087185 | 0.092968 | 0.098791 | 0.10462 | 0.11047 | 0.11636
ID | Commercial | Small Office | New | Cooling | RTU | 0 | 0.32283 | 0.56974 | 0.82091 | 1.0713 | 1.3267 | 1.5807 | 1.8363 | 2.0911 | 2.3443 | 2.5976 | 2.8522 | 3.1061 | 3.3558 | 3.6058 | 3.8684 | 4.1349 | 4.4044 | 4.6762 | 4.9484 | 5.222 | 5.4975
ID | Commercial | Small Office | New | Cooling | Packaged Terminal AC | 0 | 0.043591 | 0.081842 | 0.12075 | 0.15954 | 0.19907 | 0.23838 | 0.27793 | 0.31736 | 0.35656 | 0.39575 | 0.43517 | 0.47446 | 0.51385 | 0.55322 | 0.59446 | 0.63624 | 0.67845 | 0.72094 | 0.76348 | 0.80618 | 0.84916
ID | Commercial | Small Office | New | Cooling | Packaged Terminal HP | 0 | 0.00523 | 0.0098192 | 0.014487 | 0.019141 | 0.023884 | 0.028601 | 0.033345 | 0.038076 | 0.042779 | 0.047481 | 0.05221 | 0.056924 | 0.06165 | 0.066374 | 0.071322 | 0.076335 | 0.081398 | 0.086497 | 0.091601 | 0.096724 | 0.10188
ID | Commercial | Small Office | New | Cooling | Air-Source Heat Pump | 0 | 0.071991 | 0.12934 | 0.18767 | 0.24582 | 0.30513 | 0.36411 | 0.42344 | 0.4826 | 0.54141 | 0.60021 | 0.65934 | 0.71765 | 0.77617 | 0.83471 | 0.89609 | 0.95833 | 1.0212 | 1.0846 | 1.1481 | 1.2118 | 1.276
ID | Commercial | Small Office | New | Cooling | Geothermal Heat Pump | 0 | 0.014721 | 0.027638 | 0.040778 | 0.053875 | 0.067226 | 0.080502 | 0.093857 | 0.10717 | 0.12041 | 0.13364 | 0.14696 | 0.16022 | 0.17352 | 0.18682 | 0.20075 | 0.21486 | 0.22911 | 0.24346 | 0.25783 | 0.27225 | 0.28676
ID | Commercial | Small Office | New | Space Heating | Electric Furnace | 0 | 0.09631 | 0.18082 | 0.26788 | 0.35248 | 0.43535 | 0.51602 | 0.59796 | 0.67315 | 0.74866 | 0.82258 | 0.89902 | 0.96645 | 1.0362 | 1.1045 | 1.1771 | 1.2396 | 1.3059 | 1.3711 | 1.4405 | 1.4971 | 1.5583
ID | Commercial | Small Office | New | Space Heating | Electric Room Heat | 0 | 0.02826 | 0.053058 | 0.078605 | 0.10343 | 0.12774 | 0.15142 | 0.17546 | 0.19752 | 0.21968 | 0.24137 | 0.2638 | 0.28359 | 0.30406 | 0.32408 | 0.34538 | 0.36374 | 0.3832 | 0.40233 | 0.42269 | 0.43929 | 0.45726
ID | Commercial | Small Office | New | Space Heating | Packaged Terminal HP | 0 | 0.0090799 | 0.017047 | 0.025255 | 0.033231 | 0.041043 | 0.04865 | 0.056374 | 0.063463 | 0.070582 | 0.077551 | 0.084758 | 0.091115 | 0.097692 | 0.10413 | 0.11097 | 0.11687 | 0.12312 | 0.12927 | 0.13581 | 0.14114 | 0.14692
ID | Commercial | Small Office | New | Space Heating | Air-Source Heat Pump | 0 | 0.20055 | 0.37134 | 0.54733 | 0.71827 | 0.88573 | 1.0488 | 1.2144 | 1.3663 | 1.5189 | 1.6682 | 1.8227 | 1.9584 | 2.0989 | 2.2364 | 2.3828 | 2.5088 | 2.6425 | 2.774 | 2.9139 | 3.028 | 3.1516
ID | Commercial | Small Office | New | Space Heating | Geothermal Heat Pump | 0 | 0.039442 | 0.074052 | 0.10971 | 0.14435 | 0.17829 | 0.21133 | 0.24489 | 0.27568 | 0.3066 | 0.33687 | 0.36818 | 0.3958 | 0.42437 | 0.45232 | 0.48205 | 0.50766 | 0.53482 | 0.56153 | 0.58994 | 0.61311 | 0.63819
ID | Commercial | Small Office | New | Ventilation | Ventilation | 0 | 0.89924 | 1.6873 | 2.489 | 3.2893 | 4.0287 | 4.755 | 5.477 | 6.1884 | 6.8928 | 7.5891 | 8.2817 | 8.9638 | 9.6401 | 10.3047 | 10.9659 | 11.6261 | 12.2779 | 12.9205 | 13.543 | 14.1544 | 14.7624
ID | Commercial | Small Office | New | Water Heating | Water Heater | 0 | 0.09902 | 0.1723 | 0.24685 | 0.32116 | 0.39458 | 0.46671 | 0.53842 | 0.60907 | 0.67845 | 0.74701 | 0.8152 | 0.88016 | 0.94486 | 1.0091 | 1.0731 | 1.1373 | 1.2014 | 1.265 | 1.3234 | 1.3863 | 1.4486
ID | Commercial | Small Office | New | Interior Lighting | General Service Lighting | 0 | 0.14226 | 0.2671 | 0.39408 | 0.49636 | 0.59744 | 0.69168 | 0.78261 | 0.87017 | 0.9447 | 1.0192 | 1.0932 | 1.1679 | 1.2417 | 1.3059 | 1.369 | 1.4313 | 1.4928 | 1.5542 | 1.6066 | 1.6606 | 1.7149
ID | Commercial | Small Office | New | Interior Lighting | Exempted Lighting | 0 | 0.00099408 | 0.0017384 | 0.0024665 | 0.0030124 | 0.0035585 | 0.0041093 | 0.004631 | 0.0051966 | 0.0057027 | 0.0061684 | 0.0066056 | 0.0070136 | 0.0074216 | 0.0077525 | 0.0080198 | 0.0083041 | 0.0085943 | 0.0089292 | 0.0092668 | 0.0096056 | 0.0099442
ID | Commercial | Small Office | New | Interior Lighting | High-Bay Lighting | 0 | 0.0096069 | 0.018037 | 0.026612 | 0.034868 | 0.043026 | 0.05104 | 0.059007 | 0.066856 | 0.074404 | 0.081862 | 0.089279 | 0.096538 | 0.1037 | 0.11058 | 0.11742 | 0.12423 | 0.131 | 0.1377 | 0.14429 | 0.15082 | 0.15729
ID | Commercial | Small Office | New | Interior Lighting | Linear Lighting | 0 | 0.87925 | 1.6508 | 2.4356 | 3.1956 | 3.9466 | 4.6844 | 5.4178 | 6.1404 | 6.8367 | 7.5248 | 8.2091 | 8.8832 | 9.5516 | 10.2032 | 10.8514 | 11.4986 | 12.1428 | 12.7817 | 13.4113 | 14.0232 | 14.6232
ID | Commercial | Small Office | New | Exterior Lighting | General Service Lighting | 0 | 0.065431 | 0.12285 | 0.18125 | 0.22385 | 0.26467 | 0.3037 | 0.34296 | 0.38198 | 0.4129 | 0.44334 | 0.47322 | 0.50413 | 0.53466 | 0.55976 | 0.58437 | 0.60863 | 0.63245 | 0.65627 | 0.67551 | 0.6956 | 0.71589
ID | Commercial | Small Office | New | Exterior Lighting | Area Lighting | 0 | 0.039789 | 0.074704 | 0.11022 | 0.14462 | 0.17861 | 0.21199 | 0.24519 | 0.27789 | 0.30943 | 0.3406 | 0.3716 | 0.40197 | 0.43195 | 0.46091 | 0.48966 | 0.51833 | 0.54681 | 0.57503 | 0.60279 | 0.63026 | 0.65753
ID | Commercial | Small Office | New | Exterior Lighting | Linear Lighting | 0 | 0.088445 | 0.16605 | 0.245 | 0.32145 | 0.397 | 0.4712 | 0.54498 | 0.61767 | 0.68771 | 0.75692 | 0.82576 | 0.89357 | 0.9608 | 1.0263 | 1.0916 | 1.1567 | 1.2214 | 1.2857 | 1.349 | 1.4106 | 1.471
ID | Commercial | Small Office | New | Refrigeration | Walk-in Refrigerator/Freezer | 0 | 0 | 0 | 0 | 0 | 0 | 0 | 0 | 0 | 0 | 0 | 0 | 0 | 0 | 0 | 0 | 0 | 0 | 0 | 0 | 0 | 0
ID | Commercial | Small Office | New | Refrigeration | Reach-in Refrigerator/Freezer | 0 | 0.042377 | 0.079563 | 0.11739 | 0.15509 | 0.19235 | 0.22895 | 0.26534 | 0.30118 | 0.33639 | 0.37118 | 0.40578 | 0.43986 | 0.47366 | 0.50706 | 0.54029 | 0.57346 | 0.60648 | 0.63923 | 0.6715 | 0.70341 | 0.73507
ID | Commercial | Small Office | New | Refrigeration | Glass Door Display | 0 | 0 | 0 | 0 | 0 | 0 | 0 | 0 | 0 | 0 | 0 | 0 | 0 | 0 | 0 | 0 | 0 | 0 | 0 | 0 | 0 | 0
ID | Commercial | Small Office | New | Refrigeration | Open Display Case | 0 | 0 | 0 | 0 | 0 | 0 | 0 | 0 | 0 | 0 | 0 | 0 | 0 | 0 | 0 | 0 | 0 | 0 | 0 | 0 | 0 | 0
ID | Commercial | Small Office | New | Refrigeration | Icemaker | 0 | 0.15088 | 0.28326 | 0.41794 | 0.55217 | 0.68483 | 0.81513 | 0.94467 | 1.0723 | 1.1976 | 1.3215 | 1.4447 | 1.566 | 1.6864 | 1.8053 | 1.9236 | 2.0417 | 2.1592 | 2.2758 | 2.3907 | 2.5043 | 2.617
ID | Commercial | Small Office | New | Refrigeration | Vending Machine | 0 | 0.020981 | 0.039392 | 0.058121 | 0.076788 | 0.095236 | 0.11336 | 0.13137 | 0.14912 | 0.16655 | 0.18378 | 0.20091 | 0.21778 | 0.23451 | 0.25105 | 0.2675 | 0.28393 | 0.30027 | 0.31649 | 0.33247 | 0.34827 | 0.36394
ID | Commercial | Small Office | New | Food Preparation | Oven | 0 | 0.023667 | 0.044434 | 0.065559 | 0.086616 | 0.10742 | 0.12786 | 0.14818 | 0.1682 | 0.18787 | 0.20729 | 0.22662 | 0.24565 | 0.26453 | 0.28318 | 0.30174 | 0.32026 | 0.3387 | 0.35699 | 0.37502 | 0.39284 | 0.41052
ID | Commercial | Small Office | New | Food Preparation | Fryer | 0 | 0.00012359 | 0.00023205 | 0.00034237 | 0.00045233 | 0.000561 | 0.00066774 | 0.00077386 | 0.00087841 | 0.00098109 | 0.0010826 | 0.0011835 | 0.0012829 | 0.0013814 | 0.0014788 | 0.0015758 | 0.0016725 | 0.0017688 | 0.0018643 | 0.0019584 | 0.0020515 | 0.0021438
ID | Commercial | Small Office | New | Food Preparation | Dishwasher | 0 | 0.017686 | 0.033206 | 0.048993 | 0.064729 | 0.080279 | 0.095553 | 0.11074 | 0.1257 | 0.14039 | 0.15491 | 0.16935 | 0.18358 | 0.19768 | 0.21162 | 0.22549 | 0.23934 | 0.25312 | 0.26678 | 0.28025 | 0.29357 | 0.30678
ID | Commercial | Small Office | New | Food Preparation | Hot Food Container | 0 | 1.1516e-05 | 2.1621e-05 | 3.1901e-05 | 4.2147e-05 | 5.2273e-05 | 6.2219e-05 | 7.2107e-05 | 8.1848e-05 | 9.1416e-05 | 0.00010087 | 0.00011027 | 0.00011954 | 0.00012872 | 0.0001378 | 0.00014683 | 0.00015584 | 0.00016481 | 0.00017371 | 0.00018248 | 0.00019116 | 0.00019976
ID | Commercial | Small Office | New | Food Preparation | Steamer | 0 | 0.0001408 | 0.00026435 | 0.00039003 | 0.0005153 | 0.0006391 | 0.0007607 | 0.00088159 | 0.0010007 | 0.0011177 | 0.0012333 | 0.0013482 | 0.0014615 | 0.0015737 | 0.0016847 | 0.0017951 | 0.0019054 | 0.002015 | 0.0021239 | 0.0022311 | 0.0023371 | 0.0024423
ID | Commercial | Small Office | New | Food Preparation | Griddle | 0 | 0.00015217 | 0.0002857 | 0.00042153 | 0.00055692 | 0.00069071 | 0.00082214 | 0.00095279 | 0.0010815 | 0.0012079 | 0.0013329 | 0.0014571 | 0.0015795 | 0.0017008 | 0.0018208 | 0.0019401 | 0.0020592 | 0.0021778 | 0.0022954 | 0.0024113 | 0.0025259 | 0.0026395
ID | Commercial | Small Office | New | Office Equipment | Desktop Computer | 0 | 0.18883 | 0.34657 | 0.49986 | 0.64559 | 0.78272 | 0.91075 | 1.0318 | 1.1449 | 1.2501 | 1.3484 | 1.441 | 1.527 | 1.6074 | 1.6822 | 1.7522 | 1.818 | 1.8796 | 1.9366 | 1.9887 | 2.0365 | 2.0804
ID | Commercial | Small Office | New | Office Equipment | Laptop | 0 | 0.068751 | 0.132 | 0.19917 | 0.2691 | 0.3413 | 0.41544 | 0.49237 | 0.57154 | 0.6528 | 0.73663 | 0.82353 | 0.91292 | 1.0053 | 1.1006 | 1.1993 | 1.3017 | 1.4078 | 1.5175 | 1.6302 | 1.7463 | 1.8662
ID | Commercial | Small Office | New | Office Equipment | Server | 0 | 0.6216 | 1.1929 | 1.7991 | 2.4297 | 3.0802 | 3.7476 | 4.4395 | 5.1511 | 5.8808 | 6.6329 | 7.412 | 8.2127 | 9.0398 | 9.8919 | 10.7739 | 11.6891 | 12.6362 | 13.614 | 14.6185 | 15.6527 | 16.7199
ID | Commercial | Small Office | New | Office Equipment | Monitor | 0 | 0.056041 | 0.10571 | 0.1567 | 0.20801 | 0.25919 | 0.30996 | 0.3609 | 0.41159 | 0.46186 | 0.51202 | 0.56238 | 0.61249 | 0.66264 | 0.7127 | 0.76298 | 0.81364 | 0.86452 | 0.91549 | 0.96623 | 1.0169 | 1.0677
ID | Commercial | Small Office | New | Office Equipment | Printer/Copier/Fax | 0 | 0.064548 | 0.12314 | 0.18461 | 0.24783 | 0.31232 | 0.37773 | 0.44481 | 0.51304 | 0.58224 | 0.6528 | 0.72515 | 0.79871 | 0.87393 | 0.95062 | 1.0292 | 1.11 | 1.1928 | 1.2775 | 1.3636 | 1.4514 | 1.5411
ID | Commercial | Small Office | New | Office Equipment | POS Terminal | 0 | 0.0074991 | 0.014079 | 0.020773 | 0.027445 | 0.034039 | 0.040515 | 0.046954 | 0.053297 | 0.059528 | 0.065684 | 0.071807 | 0.077838 | 0.083818 | 0.089729 | 0.095609 | 0.10148 | 0.10732 | 0.11312 | 0.11883 | 0.12448 | 0.13008
ID | Commercial | Small Office | New | Miscellaneous | Non-HVAC Motors | 0 | 0.0042794 | 0.0080345 | 0.011854 | 0.015662 | 0.019424 | 0.02312 | 0.026795 | 0.030415 | 0.03397 | 0.037483 | 0.040977 | 0.044419 | 0.047832 | 0.051204 | 0.05456 | 0.05791 | 0.061244 | 0.064552 | 0.067811 | 0.071033 | 0.074229
ID | Commercial | Small Office | New | Miscellaneous | Pool Pump | 0 | 0 | 0 | 0 | 0 | 0 | 0 | 0 | 0 | 0 | 0 | 0 | 0 | 0 | 0 | 0 | 0 | 0 | 0 | 0 | 0 | 0
ID | Commercial | Small Office | New | Miscellaneous | Pool Heater | 0 | 0 | 0 | 0 | 0 | 0 | 0 | 0 | 0 | 0 | 0 | 0 | 0 | 0 | 0 | 0 | 0 | 0 | 0 | 0 | 0 | 0
ID | Commercial | Small Office | New | Miscellaneous | Clothes Washer | 0 | 0 | 0 | 0 | 0 | 0 | 0 | 0 | 0 | 0 | 0 | 0 | 0 | 0 | 0 | 0 | 0 | 0 | 0 | 0 | 0 | 0
ID | Commercial | Small Office | New | Miscellaneous | Clothes Dryer | 0 | 0 | 0 | 0 | 0 | 0 | 0 | 0 | 0 | 0 | 0 | 0 | 0 | 0 | 0 | 0 | 0 | 0 | 0 | 0 | 0 | 0
ID | Commercial | Small Office | New | Miscellaneous | Electric Vehicle Chargers | 0 | 0.0091934 | 0.020818 | 0.036188 | 0.054974 | 0.077099 | 0.10227 | 0.13047 | 0.16167 | 0.19608 | 0.234 | 0.27558 | 0.32059 | 0.36913 | 0.42096 | 0.47636 | 0.53564 | 0.59882 | 0.6655 | 0.73587 | 0.80948 | 0.88611
ID | Commercial | Small Office | New | Miscellaneous | Other Miscellaneous | 0 | 0.41806 | 0.81619 | 1.2522 | 1.7204 | 2.2188 | 2.7463 | 3.3097 | 3.9066 | 4.5372 | 5.2061 | 5.9184 | 6.6713 | 7.4703 | 8.3159 | 9.2142 | 10.17 | 11.1844 | 12.2584 | 13.3908 | 14.5864 | 15.8506
ID | Commercial | Small Office | New | Generation | Solar PV | 0 | -0.030521 | -0.10084 | -0.22249 | -0.39202 | -0.63316 | -0.94735 | -1.3195 | -1.7964 | -2.3689 | -3.0003 | -3.6652 | -4.3861 | -5.0962 | -5.8556 | -6.6682 | -7.5334 | -8.4521 | -9.4181 | -10.4272 | -11.4824 | -12.5851
ID | Commercial | Large Retail | Existing | Cooling | Air-Cooled Chiller | 0 | 0 | 0 | 0 | 0 | 0 | 0 | 0 | 0 | 0 | 0 | 0 | 0 | 0 | 0 | 0 | 0 | 0 | 0 | 0 | 0 | 0
ID | Commercial | Large Retail | Existing | Cooling | Water-Cooled Chiller | 0.075149 | 0.076528 | 0.07802 | 0.079574 | 0.081143 | 0.083227 | 0.085274 | 0.087253 | 0.089139 | 0.090862 | 0.092448 | 0.093881 | 0.095143 | 0.096258 | 0.097185 | 0.098184 | 0.098978 | 0.099618 | 0.10009 | 0.10033 | 0.10047 | 0.10048
ID | Commercial | Large Retail | Existing | Cooling | RTU | 1.1585 | 1.1398 | 1.1165 | 1.0932 | 1.0699 | 1.0531 | 1.0361 | 1.019 | 1.0018 | 0.98454 | 0.9673 | 0.95009 | 0.93294 | 0.91637 | 0.90077 | 0.88846 | 0.87679 | 0.86569 | 0.85509 | 0.84494 | 0.83517 | 0.82576
ID | Commercial | Large Retail | Existing | Cooling | Packaged Terminal AC | 0.0024569 | 0.0024173 | 0.0023783 | 0.0023399 | 0.0023022 | 0.0022789 | 0.0022557 | 0.0022327 | 0.0022098 | 0.002187 | 0.0021644 | 0.0021419 | 0.0021196 | 0.0020974 | 0.0020754 | 0.0020592 | 0.0020429 | 0.0020266 | 0.0020103 | 0.0019939 | 0.0019775 | 0.001961
ID | Commercial | Large Retail | Existing | Cooling | Packaged Terminal HP | 0.0089107 | 0.008767 | 0.0086256 | 0.0084865 | 0.0083496 | 0.0082651 | 0.0081811 | 0.0080976 | 0.0080145 | 0.007932 | 0.0078499 | 0.0077684 | 0.0076874 | 0.007607 | 0.0075271 | 0.0074683 | 0.0074093 | 0.0073501 | 0.0072908 | 0.0072314 | 0.0071719 | 0.0071123
ID | Commercial | Large Retail | Existing | Cooling | Air-Source Heat Pump | 0.2822 | 0.27674 | 0.27055 | 0.26438 | 0.25826 | 0.25375 | 0.24926 | 0.24481 | 0.24041 | 0.23608 | 0.23182 | 0.22765 | 0.22363 | 0.21981 | 0.21617 | 0.21329 | 0.21052 | 0.20786 | 0.20531 | 0.20284 | 0.20045 | 0.19814
ID | Commercial | Large Retail | Existing | Cooling | Geothermal Heat Pump | 0 | 0 | 0 | 0 | 0 | 0 | 0 | 0 | 0 | 0 | 0 | 0 | 0 | 0 | 0 | 0 | 0 | 0 | 0 | 0 | 0 | 0
ID | Commercial | Large Retail | Existing | Space Heating | Electric Furnace | 0.1904 | 0.18733 | 0.18431 | 0.18208 | 0.17841 | 0.17481 | 0.17127 | 0.16849 | 0.1644 | 0.16107 | 0.1578 | 0.15521 | 0.15144 | 0.14836 | 0.14533 | 0.14301 | 0.13961 | 0.13683 | 0.1341 | 0.13195 | 0.1288 | 0.12623
ID | Commercial | Large Retail | Existing | Space Heating | Electric Room Heat | 0 | 0 | 0 | 0 | 0 | 0 | 0 | 0 | 0 | 0 | 0 | 0 | 0 | 0 | 0 | 0 | 0 | 0 | 0 | 0 | 0 | 0
ID | Commercial | Large Retail | Existing | Space Heating | Packaged Terminal HP | 0.0028912 | 0.0028446 | 0.0027987 | 0.0027649 | 0.0027092 | 0.0026545 | 0.0026008 | 0.0025585 | 0.0024965 | 0.0024458 | 0.0023962 | 0.0023569 | 0.0022997 | 0.0022528 | 0.0022069 | 0.0021717 | 0.00212 | 0.0020778 | 0.0020364 | 0.0020037 | 0.0019559 | 0.0019168
ID | Commercial | Large Retail | Existing | Space Heating | Air-Source Heat Pump | 0.10174 | 0.1001 | 0.098384 | 0.09709 | 0.095023 | 0.092989 | 0.09099 | 0.089389 | 0.087098 | 0.085205 | 0.083348 | 0.081854 | 0.079746 | 0.078013 | 0.076326 | 0.075023 | 0.073162 | 0.071638 | 0.07015 | 0.068972 | 0.067278 | 0.065891
ID | Commercial | Large Retail | Existing | Space Heating | Geothermal Heat Pump | 0 | 0 | 0 | 0 | 0 | 0 | 0 | 0 | 0 | 0 | 0 | 0 | 0 | 0 | 0 | 0 | 0 | 0 | 0 | 0 | 0 | 0
ID | Commercial | Large Retail | Existing | Ventilation | Ventilation | 3.0166 | 2.9317 | 2.8461 | 2.7607 | 2.6759 | 2.589 | 2.5038 | 2.4205 | 2.3396 | 2.2611 | 2.1856 | 2.1131 | 2.0438 | 1.9779 | 1.9155 | 1.8565 | 1.8011 | 1.749 | 1.7001 | 1.6534 | 1.6093 | 1.5677
ID | Commercial | Large Retail | Existing | Water Heating | Water Heater | 0.27638 | 0.26994 | 0.26319 | 0.25619 | 0.24899 | 0.24163 | 0.23417 | 0.22679 | 0.21938 | 0.21194 | 0.2045 | 0.19708 | 0.19025 | 0.18389 | 0.17786 | 0.17213 | 0.16672 | 0.16159 | 0.15669 | 0.15161 | 0.14681 | 0.14214
ID | Commercial | Large Retail | Existing | Interior Lighting | General Service Lighting | 0.56254 | 0.53995 | 0.51239 | 0.48149 | 0.43974 | 0.39623 | 0.36217 | 0.33487 | 0.31245 | 0.29287 | 0.27673 | 0.26307 | 0.25197 | 0.24231 | 0.23291 | 0.22441 | 0.21663 | 0.20948 | 0.20297 | 0.19592 | 0.18902 | 0.18233
ID | Commercial | Large Retail | Existing | Interior Lighting | Exempted Lighting | 0.0036403 | 0.0034688 | 0.0031833 | 0.0028335 | 0.002386 | 0.0020792 | 0.0018685 | 0.0017153 | 0.001611 | 0.0015326 | 0.0014681 | 0.0014075 | 0.001346 | 0.0012903 | 0.0012302 | 0.0011671 | 0.0011055 | 0.0010484 | 0.0010084 | 0.00097716 | 0.00095124 | 0.0009282
ID | Commercial | Large Retail | Existing | Interior Lighting | High-Bay Lighting | 1.2355 | 1.2125 | 1.1897 | 1.1672 | 1.1447 | 1.1227 | 1.1011 | 1.08 | 1.0594 | 1.0391 | 1.0193 | 1.0002 | 0.98156 | 0.96349 | 0.94575 | 0.9285 | 0.91172 | 0.89537 | 0.87943 | 0.86388 | 0.8487 | 0.8339
ID | Commercial | Large Retail | Existing | Interior Lighting | Linear Lighting | 4.113 | 4.0448 | 3.9773 | 3.9104 | 3.8406 | 3.7714 | 3.7031 | 3.6356 | 3.569 | 3.5005 | 3.4331 | 3.3667 | 3.3015 | 3.2373 | 3.1723 | 3.1085 | 3.0458 | 2.9842 | 2.9239 | 2.8646 | 2.8082 | 2.754
ID | Commercial | Large Retail | Existing | Exterior Lighting | General Service Lighting | 0.53629 | 0.51476 | 0.48849 | 0.45904 | 0.4167 | 0.37184 | 0.3366 | 0.30927 | 0.28777 | 0.26849 | 0.25237 | 0.23854 | 0.22762 | 0.21816 | 0.2088 | 0.20035 | 0.19265 | 0.18559 | 0.17918 | 0.17216 | 0.16529 | 0.15865
ID | Commercial | Large Retail | Existing | Exterior Lighting | Area Lighting | 0.092104 | 0.090618 | 0.089157 | 0.087719 | 0.086208 | 0.084716 | 0.083245 | 0.081795 | 0.080365 | 0.078888 | 0.077432 | 0.075997 | 0.074596 | 0.073225 | 0.071835 | 0.070482 | 0.069162 | 0.067875 | 0.066617 | 0.065388 | 0.064191 | 0.063024
ID | Commercial | Large Retail | Existing | Exterior Lighting | Linear Lighting | 0.29012 | 0.28532 | 0.28055 | 0.27583 | 0.27091 | 0.26603 | 0.26121 | 0.25645 | 0.25175 | 0.24692 | 0.24216 | 0.23748 | 0.23288 | 0.22836 | 0.22377 | 0.21927 | 0.21484 | 0.2105 | 0.20624 | 0.20206 | 0.19809 | 0.19426
ID | Commercial | Large Retail | Existing | Refrigeration | Walk-in Refrigerator/Freezer | 0.0011508 | 0.0011322 | 0.001114 | 0.001096 | 0.0010783 | 0.0010609 | 0.0010438 | 0.001027 | 0.0010104 | 0.00099412 | 0.00097809 | 0.00096231 | 0.00094679 | 0.00093152 | 0.0009165 | 0.00090171 | 0.00088717 | 0.00087286 | 0.00085878 | 0.00084493 | 0.0008313 | 0.0008179
ID | Commercial | Large Retail | Existing | Refrigeration | Reach-in Refrigerator/Freezer | 0.0081821 | 0.0080501 | 0.0079203 | 0.0077925 | 0.0076668 | 0.0075432 | 0.0074215 | 0.0073018 | 0.007184 | 0.0070682 | 0.0069542 | 0.006842 | 0.0067317 | 0.0066231 | 0.0065163 | 0.0064112 | 0.0063077 | 0.006206 | 0.0061059 | 0.0060074 | 0.0059105 | 0.0058152
ID | Commercial | Large Retail | Existing | Refrigeration | Glass Door Display | 0.65449 | 0.64393 | 0.63355 | 0.62333 | 0.61327 | 0.60338 | 0.59365 | 0.58408 | 0.57466 | 0.56539 | 0.55627 | 0.5473 | 0.53847 | 0.52978 | 0.52124 | 0.51283 | 0.50456 | 0.49642 | 0.48841 | 0.48054 | 0.47279 | 0.46516
ID | Commercial | Large Retail | Existing | Refrigeration | Open Display Case | 0.17692 | 0.17406 | 0.17125 | 0.16849 | 0.16578 | 0.1631 | 0.16047 | 0.15788 | 0.15534 | 0.15283 | 0.15037 | 0.14794 | 0.14555 | 0.14321 | 0.1409 | 0.13862 | 0.13639 | 0.13419 | 0.13202 | 0.12989 | 0.1278 | 0.12574
ID | Commercial | Large Retail | Existing | Refrigeration | Icemaker | 0.092362 | 0.090872 | 0.089406 | 0.087964 | 0.086545 | 0.08515 | 0.083776 | 0.082425 | 0.081095 | 0.079788 | 0.078501 | 0.077234 | 0.075989 | 0.074763 | 0.073557 | 0.072371 | 0.071204 | 0.070055 | 0.068925 | 0.067814 | 0.06672 | 0.065644
ID | Commercial | Large Retail | Existing | Refrigeration | Vending Machine | 0.012844 | 0.012637 | 0.012433 | 0.012233 | 0.012035 | 0.011841 | 0.01165 | 0.011462 | 0.011278 | 0.011096 | 0.010917 | 0.010741 | 0.010567 | 0.010397 | 0.010229 | 0.010064 | 0.0099019 | 0.0097422 | 0.0095851 | 0.0094305 | 0.0092784 | 0.0091287
ID | Commercial | Large Retail | Existing | Food Preparation | Oven | 0.12158 | 0.11962 | 0.11769 | 0.11579 | 0.11393 | 0.11209 | 0.11028 | 0.1085 | 0.10675 | 0.10503 | 0.10334 | 0.10167 | 0.10003 | 0.098415 | 0.096828 | 0.095266 | 0.09373 | 0.092218 | 0.090731 | 0.089267 | 0.087827 | 0.086411
ID | Commercial | Large Retail | Existing | Food Preparation | Fryer | 0.03892 | 0.038292 | 0.037675 | 0.037067 | 0.036469 | 0.035881 | 0.035302 | 0.034733 | 0.034173 | 0.033622 | 0.033079 | 0.032546 | 0.032021 | 0.031504 | 0.030996 | 0.030496 | 0.030004 | 0.02952 | 0.029044 | 0.028576 | 0.028115 | 0.027661
ID | Commercial | Large Retail | Existing | Food Preparation | Dishwasher | 0.034361 | 0.033806 | 0.033261 | 0.032725 | 0.032197 | 0.031678 | 0.031167 | 0.030664 | 0.030169 | 0.029683 | 0.029204 | 0.028733 | 0.02827 | 0.027814 | 0.027365 | 0.026924 | 0.026489 | 0.026062 | 0.025642 | 0.025228 | 0.024821 | 0.024421
ID | Commercial | Large Retail | Existing | Food Preparation | Hot Food Container | 0.0014837 | 0.0014598 | 0.0014362 | 0.0014131 | 0.0013903 | 0.0013679 | 0.0013458 | 0.0013241 | 0.0013027 | 0.0012817 | 0.0012611 | 0.0012407 | 0.0012207 | 0.001201 | 0.0011816 | 0.0011626 | 0.0011438 | 0.0011254 | 0.0011072 | 0.0010894 | 0.0010718 | 0.0010545
ID | Commercial | Large Retail | Existing | Food Preparation | Steamer | 0.01814 | 0.017848 | 0.01756 | 0.017277 | 0.016998 | 0.016724 | 0.016454 | 0.016189 | 0.015928 | 0.015671 | 0.015418 | 0.015169 | 0.014925 | 0.014684 | 0.014447 | 0.014214 | 0.013985 | 0.013759 | 0.013537 | 0.013319 | 0.013104 | 0.012893
ID | Commercial | Large Retail | Existing | Food Preparation | Griddle | 0.019605 | 0.019289 | 0.018978 | 0.018672 | 0.018371 | 0.018074 | 0.017783 | 0.017496 | 0.017214 | 0.016936 | 0.016663 | 0.016394 | 0.01613 | 0.01587 | 0.015614 | 0.015362 | 0.015114 | 0.01487 | 0.014631 | 0.014395 | 0.014162 | 0.013934
ID | Commercial | Large Retail | Existing | Office Equipment | Desktop Computer | 0.025121 | 0.024161 | 0.023238 | 0.02235 | 0.021496 | 0.020675 | 0.019885 | 0.019125 | 0.018395 | 0.017692 | 0.017016 | 0.016366 | 0.015741 | 0.015139 | 0.014561 | 0.014005 | 0.013469 | 0.012955 | 0.01246 | 0.011984 | 0.011526 | 0.011086
ID | Commercial | Large Retail | Existing | Office Equipment | Laptop | 0.008743 | 0.0087968 | 0.0088509 | 0.0089053 | 0.0089601 | 0.0090152 | 0.0090706 | 0.0091264 | 0.0091826 | 0.009239 | 0.0092958 | 0.009353 | 0.0094105 | 0.0094684 | 0.0095266 | 0.0095852 | 0.0096442 | 0.0097035 | 0.0097631 | 0.0098232 | 0.0098836 | 0.0099444
ID | Commercial | Large Retail | Existing | Office Equipment | Server | 0.32299 | 0.32483 | 0.32668 | 0.32853 | 0.3304 | 0.33228 | 0.33418 | 0.33608 | 0.33799 | 0.33991 | 0.34185 | 0.34379 | 0.34575 | 0.34772 | 0.3497 | 0.35169 | 0.35369 | 0.3557 | 0.35772 | 0.35976 | 0.36181 | 0.36387
ID | Commercial | Large Retail | Existing | Office Equipment | Monitor | 0.0072541 | 0.0071706 | 0.0070881 | 0.0070066 | 0.006926 | 0.0068463 | 0.0067675 | 0.0066897 | 0.0066127 | 0.0065366 | 0.0064614 | 0.0063871 | 0.0063136 | 0.006241 | 0.0061692 | 0.0060982 | 0.0060281 | 0.0059587 | 0.0058902 | 0.0058224 | 0.0057554 | 0.0056892
ID | Commercial | Large Retail | Existing | Office Equipment | Printer/Copier/Fax | 0.011384 | 0.01138 | 0.011377 | 0.011374 | 0.011371 | 0.011368 | 0.011364 | 0.011361 | 0.011358 | 0.011355 | 0.011351 | 0.011348 | 0.011345 | 0.011342 | 0.011338 | 0.011335 | 0.011332 | 0.011329 | 0.011326 | 0.011322 | 0.011319 | 0.011316
ID | Commercial | Large Retail | Existing | Office Equipment | POS Terminal | 0.099108 | 0.097605 | 0.096126 | 0.094669 | 0.093234 | 0.091821 | 0.090429 | 0.089058 | 0.087708 | 0.086379 | 0.085069 | 0.08378 | 0.08251 | 0.081259 | 0.080028 | 0.078815 | 0.07762 | 0.076443 | 0.075285 | 0.074144 | 0.07302 | 0.071913
ID | Commercial | Large Retail | Existing | Miscellaneous | Non-HVAC Motors | 0.22728 | 0.22362 | 0.22001 | 0.21646 | 0.21297 | 0.20954 | 0.20616 | 0.20283 | 0.19956 | 0.19634 | 0.19317 | 0.19006 | 0.18699 | 0.18398 | 0.18101 | 0.17809 | 0.17522 | 0.17239 | 0.16961 | 0.16687 | 0.16418 | 0.16154
ID | Commercial | Large Retail | Existing | Miscellaneous | Pool Pump | 0 | 0 | 0 | 0 | 0 | 0 | 0 | 0 | 0 | 0 | 0 | 0 | 0 | 0 | 0 | 0 | 0 | 0 | 0 | 0 | 0 | 0
ID | Commercial | Large Retail | Existing | Miscellaneous | Pool Heater | 0 | 0 | 0 | 0 | 0 | 0 | 0 | 0 | 0 | 0 | 0 | 0 | 0 | 0 | 0 | 0 | 0 | 0 | 0 | 0 | 0 | 0
ID | Commercial | Large Retail | Existing | Miscellaneous | Clothes Washer | 0.00018914 | 0.00018609 | 0.00018308 | 0.00018013 | 0.00017723 | 0.00017437 | 0.00017155 | 0.00016879 | 0.00016607 | 0.00016339 | 0.00016075 | 0.00015816 | 0.00015561 | 0.0001531 | 0.00015063 | 0.0001482 | 0.00014581 | 0.00014346 | 0.00014114 | 0.00013887 | 0.00013663 | 0.00013442
ID | Commercial | Large Retail | Existing | Miscellaneous | Clothes Dryer | 0.00035081 | 0.00034515 | 0.00033958 | 0.00033411 | 0.00032872 | 0.00032342 | 0.0003182 | 0.00031307 | 0.00030802 | 0.00030305 | 0.00029816 | 0.00029335 | 0.00028862 | 0.00028397 | 0.00027939 | 0.00027488 | 0.00027045 | 0.00026608 | 0.00026179 | 0.00025757 | 0.00025342 | 0.00024933
ID | Commercial | Large Retail | Existing | Miscellaneous | Electric Vehicle Chargers | 8.102e-05 | 0.00010056 | 0.00012166 | 0.00014308 | 0.00016361 | 0.00018353 | 0.0002025 | 0.00022037 | 0.00023755 | 0.00025447 | 0.00027131 | 0.00028797 | 0.0003044 | 0.00032049 | 0.00033611 | 0.00035136 | 0.00036634 | 0.00038111 | 0.00039545 | 0.0004096 | 0.00042325 | 0.00043625
ID | Commercial | Large Retail | Existing | Miscellaneous | Other Miscellaneous | 0.66878 | 0.68423 | 0.70004 | 0.71621 | 0.73275 | 0.74968 | 0.767 | 0.78472 | 0.80285 | 0.8214 | 0.84037 | 0.85979 | 0.87965 | 0.89997 | 0.92077 | 0.94204 | 0.9638 | 0.98607 | 1.0088 | 1.0322 | 1.056 | 1.0804
ID | Commercial | Large Retail | Existing | Generation | Solar PV | -0.030158 | -0.063963 | -0.11075 | -0.16293 | -0.21379 | -0.27392 | -0.33878 | -0.40058 | -0.47271 | -0.54911 | -0.62014 | -0.68178 | -0.74052 | -0.78614 | -0.83018 | -0.87292 | -0.91415 | -0.95416 | -0.99246 | -1.0291 | -1.0644 | -1.0984
ID | Commercial | Large Retail | New | Cooling | Air-Cooled Chiller | 0 | 0 | 0 | 0 | 0 | 0 | 0 | 0 | 0 | 0 | 0 | 0 | 0 | 0 | 0 | 0 | 0 | 0 | 0 | 0 | 0 | 0
ID | Commercial | Large Retail | New | Cooling | Water-Cooled Chiller | 0 | 0.0044218 | 0.0082823 | 0.012224 | 0.016158 | 0.020167 | 0.024166 | 0.028184 | 0.032195 | 0.036127 | 0.040069 | 0.044032 | 0.047992 | 0.051969 | 0.055951 | 0.060123 | 0.064352 | 0.068619 | 0.073464 | 0.077687 | 0.081923 | 0.086168
ID | Commercial | Large Retail | New | Cooling | RTU | 0 | 0.038738 | 0.068203 | 0.098269 | 0.12829 | 0.15896 | 0.18949 | 0.22025 | 0.25096 | 0.2815 | 0.31208 | 0.34288 | 0.37361 | 0.40388 | 0.43423 | 0.46613 | 0.49855 | 0.53138 | 0.56451 | 0.59774 | 0.63115 | 0.66485
ID | Commercial | Large Retail | New | Cooling | Packaged Terminal AC | 0 | 9.1988e-05 | 0.00017226 | 0.00025417 | 0.00033596 | 0.00041944 | 0.00050254 | 0.00058625 | 0.00066981 | 0.00075295 | 0.00083618 | 0.00092 | 0.0010036 | 0.0010876 | 0.0011716 | 0.0012597 | 0.0013491 | 0.0014395 | 0.0015306 | 0.0016219 | 0.0017136 | 0.001806
ID | Commercial | Large Retail | New | Cooling | Packaged Terminal HP | 0 | 0.00033362 | 0.00062476 | 0.00092183 | 0.0012185 | 0.0015212 | 0.0018226 | 0.0021262 | 0.0024293 | 0.0027308 | 0.0030327 | 0.0033367 | 0.00364 | 0.0039445 | 0.0042493 | 0.0045688 | 0.0048929 | 0.0052207 | 0.0055512 | 0.0058823 | 0.0062149 | 0.0065501
ID | Commercial | Large Retail | New | Cooling | Air-Source Heat Pump | 0 | 0.0088479 | 0.015857 | 0.023009 | 0.030151 | 0.037446 | 0.044706 | 0.052021 | 0.059322 | 0.066587 | 0.073859 | 0.081183 | 0.088413 | 0.095678 | 0.10295 | 0.11059 | 0.11835 | 0.12619 | 0.13411 | 0.14204 | 0.15001 | 0.15805
ID | Commercial | Large Retail | New | Cooling | Geothermal Heat Pump | 0 | 0 | 0 | 0 | 0 | 0 | 0 | 0 | 0 | 0 | 0 | 0 | 0 | 0 | 0 | 0 | 0 | 0 | 0 | 0 | 0 | 0
ID | Commercial | Large Retail | New | Space Heating | Electric Furnace | 0 | 0.0071286 | 0.013349 | 0.019778 | 0.026036 | 0.032174 | 0.038156 | 0.044241 | 0.049832 | 0.055453 | 0.060962 | 0.066666 | 0.071708 | 0.076929 | 0.082044 | 0.087489 | 0.092194 | 0.097188 | 0.1021 | 0.10733 | 0.11162 | 0.11625
ID | Commercial | Large Retail | New | Space Heating | Electric Room Heat | 0 | 0 | 0 | 0 | 0 | 0 | 0 | 0 | 0 | 0 | 0 | 0 | 0 | 0 | 0 | 0 | 0 | 0 | 0 | 0 | 0 | 0
ID | Commercial | Large Retail | New | Space Heating | Packaged Terminal HP | 0 | 0.00010825 | 0.00020271 | 0.00030033 | 0.00039536 | 0.00048857 | 0.00057941 | 0.0006718 | 0.00075671 | 0.00084206 | 0.00092571 | 0.0010123 | 0.0010889 | 0.0011682 | 0.0012459 | 0.0013285 | 0.0014 | 0.0014758 | 0.0015505 | 0.0016299 | 0.0016949 | 0.0017653
ID | Commercial | Large Retail | New | Space Heating | Air-Source Heat Pump | 0 | 0.0038091 | 0.0070353 | 0.01037 | 0.013615 | 0.016798 | 0.0199 | 0.023055 | 0.025954 | 0.028869 | 0.031725 | 0.034684 | 0.037288 | 0.039986 | 0.04263 | 0.045447 | 0.04788 | 0.050464 | 0.053008 | 0.055715 | 0.057931 | 0.060331
ID | Commercial | Large Retail | New | Space Heating | Geothermal Heat Pump | 0 | 0 | 0 | 0 | 0 | 0 | 0 | 0 | 0 | 0 | 0 | 0 | 0 | 0 | 0 | 0 | 0 | 0 | 0 | 0 | 0 | 0
ID | Commercial | Large Retail | New | Ventilation | Ventilation | 0 | 0.079233 | 0.14829 | 0.21887 | 0.28926 | 0.35517 | 0.41996 | 0.48449 | 0.54813 | 0.61056 | 0.67232 | 0.73386 | 0.79482 | 0.85472 | 0.91399 | 0.97306 | 1.0321 | 1.0905 | 1.1482 | 1.2041 | 1.2591 | 1.3138
ID | Commercial | Large Retail | New | Water Heating | Water Heater | 0 | 0.0075718 | 0.014179 | 0.020679 | 0.02717 | 0.033592 | 0.039742 | 0.045655 | 0.051487 | 0.057221 | 0.062713 | 0.068184 | 0.073447 | 0.078346 | 0.08312 | 0.087518 | 0.091849 | 0.096133 | 0.10039 | 0.10417 | 0.10803 | 0.11199
ID | Commercial | Large Retail | New | Interior Lighting | General Service Lighting | 0 | 0.013514 | 0.025308 | 0.037341 | 0.047051 | 0.05666 | 0.065628 | 0.074299 | 0.082661 | 0.089786 | 0.096922 | 0.10402 | 0.11119 | 0.11828 | 0.12447 | 0.13056 | 0.13659 | 0.14254 | 0.14849 | 0.15361 | 0.15887 | 0.16417
ID | Commercial | Large Retail | New | Interior Lighting | Exempted Lighting | 0 | 8.4817e-05 | 0.00014797 | 0.00020994 | 0.00025649 | 0.00030313 | 0.00035021 | 0.0003949 | 0.00044337 | 0.00048679 | 0.00052681 | 0.00056448 | 0.00059971 | 0.00063498 | 0.00066367 | 0.00068699 | 0.00071183 | 0.0007372 | 0.00076641 | 0.00079588 | 0.00082547 | 0.00085508
ID | Commercial | Large Retail | New | Interior Lighting | High-Bay Lighting | 0 | 0.041999 | 0.07865 | 0.11605 | 0.15309 | 0.18975 | 0.22579 | 0.26168 | 0.29708 | 0.33171 | 0.36598 | 0.40011 | 0.43372 | 0.46705 | 0.49984 | 0.53249 | 0.56512 | 0.59764 | 0.62992 | 0.66175 | 0.69326 | 0.72456
ID | Commercial | Large Retail | New | Interior Lighting | Linear Lighting | 0 | 0.15053 | 0.28188 | 0.41591 | 0.54595 | 0.67461 | 0.80112 | 0.92709 | 1.0513 | 1.1712 | 1.2898 | 1.4079 | 1.5244 | 1.64 | 1.7529 | 1.8653 | 1.9778 | 2.0899 | 2.2012 | 2.311 | 2.4179 | 2.5228
ID | Commercial | Large Retail | New | Exterior Lighting | General Service Lighting | 0 | 0.012886 | 0.024132 | 0.035606 | 0.04399 | 0.052038 | 0.05974 | 0.067503 | 0.075226 | 0.081356 | 0.087402 | 0.093348 | 0.099501 | 0.10559 | 0.11061 | 0.11553 | 0.1204 | 0.12519 | 0.12999 | 0.13389 | 0.13796 | 0.14208
ID | Commercial | Large Retail | New | Exterior Lighting | Area Lighting | 0 | 0.0034484 | 0.0064577 | 0.0095282 | 0.012507 | 0.015455 | 0.018354 | 0.02124 | 0.024087 | 0.026835 | 0.029554 | 0.032263 | 0.03492 | 0.037546 | 0.040086 | 0.042613 | 0.045135 | 0.047645 | 0.050135 | 0.052587 | 0.055016 | 0.05743
ID | Commercial | Large Retail | New | Exterior Lighting | Linear Lighting | 0 | 0.010618 | 0.019883 | 0.029338 | 0.03851 | 0.047586 | 0.05651 | 0.065396 | 0.07416 | 0.082614 | 0.090979 | 0.09931 | 0.10753 | 0.11568 | 0.12365 | 0.13158 | 0.13951 | 0.14742 | 0.15527 | 0.16301 | 0.17055 | 0.17795
ID | Commercial | Large Retail | New | Refrigeration | Walk-in Refrigerator/Freezer | 0 | 4.3086e-05 | 8.0685e-05 | 0.00011905 | 0.00015736 | 0.00019527 | 0.00023254 | 0.00026966 | 0.00030627 | 0.00034226 | 0.00037786 | 0.00041333 | 0.00044831 | 0.00048303 | 0.00051739 | 0.00055163 | 0.00058587 | 0.00061998 | 0.00065387 | 0.0006873 | 0.00072038 | 0.00075324
ID | Commercial | Large Retail | New | Refrigeration | Reach-in Refrigerator/Freezer | 0 | 0.00030634 | 0.00057367 | 0.00084644 | 0.0011188 | 0.0013884 | 0.0016534 | 0.0019173 | 0.0021776 | 0.0024334 | 0.0026866 | 0.0029388 | 0.0031874 | 0.0034343 | 0.0036787 | 0.0039221 | 0.0041655 | 0.0044081 | 0.004649 | 0.0048866 | 0.0051219 | 0.0053555
ID | Commercial | Large Retail | New | Refrigeration | Glass Door Display | 0 | 0.024504 | 0.045888 | 0.067708 | 0.089496 | 0.11106 | 0.13226 | 0.15336 | 0.17418 | 0.19465 | 0.2149 | 0.23507 | 0.25497 | 0.27472 | 0.29426 | 0.31373 | 0.3332 | 0.3526 | 0.37188 | 0.39089 | 0.4097 | 0.42839
ID | Commercial | Large Retail | New | Refrigeration | Open Display Case | 0 | 0.0066238 | 0.012404 | 0.018302 | 0.024192 | 0.03002 | 0.03575 | 0.041456 | 0.047084 | 0.052617 | 0.058091 | 0.063543 | 0.06892 | 0.074259 | 0.079541 | 0.084805 | 0.090068 | 0.095313 | 0.10052 | 0.10566 | 0.11075 | 0.1158
ID | Commercial | Large Retail | New | Refrigeration | Icemaker | 0 | 0.0034581 | 0.0064757 | 0.0095549 | 0.01263 | 0.015672 | 0.018664 | 0.021643 | 0.024581 | 0.027469 | 0.030327 | 0.033174 | 0.035981 | 0.038768 | 0.041526 | 0.044274 | 0.047021 | 0.049759 | 0.052479 | 0.055162 | 0.057817 | 0.060455
ID | Commercial | Large Retail | New | Refrigeration | Vending Machine | 0 | 0.0004809 | 0.00090055 | 0.0013288 | 0.0017564 | 0.0021795 | 0.0025955 | 0.0030098 | 0.0034184 | 0.00382 | 0.0042174 | 0.0046133 | 0.0050037 | 0.0053913 | 0.0057748 | 0.0061569 | 0.006539 | 0.0069198 | 0.007298 | 0.0076711 | 0.0080403 | 0.0084071
ID | Commercial | Large Retail | New | Food Preparation | Oven | 0 | 0.0045521 | 0.0085244 | 0.012578 | 0.016625 | 0.02063 | 0.024568 | 0.02849 | 0.032357 | 0.03616 | 0.039921 | 0.043669 | 0.047364 | 0.051033 | 0.054663 | 0.05828 | 0.061897 | 0.065501 | 0.069082 | 0.072613 | 0.076108 | 0.07958
ID | Commercial | Large Retail | New | Food Preparation | Fryer | 0 | 0.0014572 | 0.0027288 | 0.0040263 | 0.005322 | 0.0066041 | 0.0078647 | 0.00912 | 0.010358 | 0.011575 | 0.01278 | 0.013979 | 0.015162 | 0.016336 | 0.017498 | 0.018656 | 0.019814 | 0.020968 | 0.022114 | 0.023245 | 0.024363 | 0.025475
ID | Commercial | Large Retail | New | Food Preparation | Dishwasher | 0 | 0.0012865 | 0.0024091 | 0.0035546 | 0.0046986 | 0.0058304 | 0.0069434 | 0.0080516 | 0.0091447 | 0.010219 | 0.011282 | 0.012341 | 0.013386 | 0.014423 | 0.015449 | 0.016471 | 0.017493 | 0.018512 | 0.019523 | 0.020521 | 0.021509 | 0.02249
ID | Commercial | Large Retail | New | Food Preparation | Hot Food Container | 0 | 5.5551e-05 | 0.00010403 | 0.00015349 | 0.00020289 | 0.00025176 | 0.00029982 | 0.00034767 | 0.00039487 | 0.00044127 | 0.00048718 | 0.00053291 | 0.000578 | 0.00062278 | 0.00066708 | 0.00071122 | 0.00075536 | 0.00079935 | 0.00084304 | 0.00088613 | 0.00092879 | 0.00097116
ID | Commercial | Large Retail | New | Food Preparation | Steamer | 0 | 0.00067918 | 0.0012719 | 0.0018766 | 0.0024805 | 0.0030781 | 0.0036657 | 0.0042508 | 0.0048278 | 0.0053951 | 0.0059564 | 0.0065155 | 0.0070668 | 0.0076142 | 0.0081559 | 0.0086956 | 0.0092352 | 0.009773 | 0.010307 | 0.010834 | 0.011356 | 0.011874
ID | Commercial | Large Retail | New | Food Preparation | Griddle | 0 | 0.00073404 | 0.0013746 | 0.0020282 | 0.0026809 | 0.0033267 | 0.0039617 | 0.0045941 | 0.0052177 | 0.0058309 | 0.0064375 | 0.0070417 | 0.0076376 | 0.0082292 | 0.0088146 | 0.0093978 | 0.0099811 | 0.010562 | 0.01114 | 0.011709 | 0.012273 | 0.012833
ID | Commercial | Large Retail | New | Office Equipment | Desktop Computer | 0 | 0.00091943 | 0.0016831 | 0.0024277 | 0.003137 | 0.0038054 | 0.0044301 | 0.0050219 | 0.0055756 | 0.006091 | 0.0065738 | 0.0070294 | 0.0074532 | 0.0078503 | 0.0082201 | 0.0085674 | 0.0088949 | 0.0092017 | 0.0094869 | 0.0097481 | 0.0099881 | 0.010209
ID | Commercial | Large Retail | New | Office Equipment | Laptop | 0 | 0.00033476 | 0.00064107 | 0.00096732 | 0.0013076 | 0.0016593 | 0.0020208 | 0.0023964 | 0.0027833 | 0.0031808 | 0.0035913 | 0.0040173 | 0.0044559 | 0.0049098 | 0.0053781 | 0.0058638 | 0.0063688 | 0.0068923 | 0.0074336 | 0.0079905 | 0.0085648 | 0.0091583
ID | Commercial | Large Retail | New | Office Equipment | Server | 0 | 0.012361 | 0.023661 | 0.035686 | 0.048217 | 0.061159 | 0.074448 | 0.088246 | 0.10245 | 0.11703 | 0.13207 | 0.14767 | 0.16371 | 0.18031 | 0.19742 | 0.21515 | 0.23357 | 0.25265 | 0.27237 | 0.29264 | 0.31353 | 0.3351
ID | Commercial | Large Retail | New | Office Equipment | Monitor | 0 | 0.00027287 | 0.00051339 | 0.00076107 | 0.0010107 | 0.0012601 | 0.0015077 | 0.0017565 | 0.0020044 | 0.0022504 | 0.0024962 | 0.0027434 | 0.0029895 | 0.0032362 | 0.0034827 | 0.0037306 | 0.0039808 | 0.0042324 | 0.0044847 | 0.0047361 | 0.0049875 | 0.0052395
ID | Commercial | Large Retail | New | Office Equipment | Printer/Copier/Fax | 0 | 0.00043308 | 0.00082406 | 0.0012355 | 0.0016594 | 0.0020923 | 0.0025318 | 0.0029831 | 0.0034427 | 0.0039092 | 0.0043854 | 0.0048742 | 0.0053718 | 0.0058812 | 0.006401 | 0.0069344 | 0.0074834 | 0.0080467 | 0.0086232 | 0.00921 | 0.0098088 | 0.010421
ID | Commercial | Large Retail | New | Office Equipment | POS Terminal | 0 | 0.0037106 | 0.0069487 | 0.010253 | 0.013552 | 0.016817 | 0.020027 | 0.023224 | 0.026376 | 0.029476 | 0.032542 | 0.035597 | 0.038609 | 0.041599 | 0.044559 | 0.047507 | 0.050456 | 0.053394 | 0.056312 | 0.059191 | 0.06204 | 0.06487
ID | Commercial | Large Retail | New | Miscellaneous | Non-HVAC Motors | 0 | 0.0085096 | 0.015935 | 0.023513 | 0.031079 | 0.038566 | 0.045928 | 0.053258 | 0.060489 | 0.067596 | 0.074629 | 0.081633 | 0.088541 | 0.0954 | 0.10219 | 0.10895 | 0.11571 | 0.12245 | 0.12914 | 0.13574 | 0.14228 | 0.14877
ID | Commercial | Large Retail | New | Miscellaneous | Pool Pump | 0 | 0 | 0 | 0 | 0 | 0 | 0 | 0 | 0 | 0 | 0 | 0 | 0 | 0 | 0 | 0 | 0 | 0 | 0 | 0 | 0 | 0
ID | Commercial | Large Retail | New | Miscellaneous | Pool Heater | 0 | 0 | 0 | 0 | 0 | 0 | 0 | 0 | 0 | 0 | 0 | 0 | 0 | 0 | 0 | 0 | 0 | 0 | 0 | 0 | 0 | 0
ID | Commercial | Large Retail | New | Miscellaneous | Clothes Washer | 0 | 7.0813e-06 | 1.3261e-05 | 1.9566e-05 | 2.5863e-05 | 3.2093e-05 | 3.8219e-05 | 4.432e-05 | 5.0336e-05 | 5.6251e-05 | 6.2103e-05 | 6.7932e-05 | 7.3681e-05 | 7.9388e-05 | 8.5035e-05 | 9.0662e-05 | 9.6289e-05 | 0.0001019 | 0.00010747 | 0.00011296 | 0.0001184 | 0.0001238
ID | Commercial | Large Retail | New | Miscellaneous | Clothes Dryer | 0 | 1.3134e-05 | 2.4596e-05 | 3.6291e-05 | 4.797e-05 | 5.9526e-05 | 7.0889e-05 | 8.2204e-05 | 9.3363e-05 | 0.00010433 | 0.00011519 | 0.000126 | 0.00013666 | 0.00014725 | 0.00015772 | 0.00016816 | 0.0001786 | 0.000189 | 0.00019933 | 0.00020952 | 0.0002196 | 0.00022962
ID | Commercial | Large Retail | New | Miscellaneous | Electric Vehicle Chargers | 0 | 4.1371e-06 | 9.344e-06 | 1.6243e-05 | 2.4687e-05 | 3.4642e-05 | 4.5975e-05 | 5.8687e-05 | 7.2765e-05 | 8.83e-05 | 0.00010543 | 0.00012424 | 0.00014462 | 0.00016661 | 0.00019012 | 0.00021527 | 0.0002422 | 0.00027094 | 0.0003013 | 0.00033336 | 0.00036692 | 0.00040189
ID | Commercial | Large Retail | New | Miscellaneous | Other Miscellaneous | 0 | 0.026038 | 0.050704 | 0.077796 | 0.10693 | 0.13798 | 0.17087 | 0.20605 | 0.24335 | 0.28279 | 0.32466 | 0.3693 | 0.41652 | 0.46667 | 0.5198 | 0.5763 | 0.63647 | 0.70039 | 0.76813 | 0.83959 | 0.91509 | 0.99499
ID | Commercial | Large Retail | New | Generation | Solar PV | 0 | -0.0024341 | -0.0080213 | -0.017698 | -0.031199 | -0.050417 | -0.075474 | -0.10518 | -0.14328 | -0.18905 | -0.23958 | -0.29284 | -0.35064 | -0.40765 | -0.46866 | -0.53402 | -0.60369 | -0.67773 | -0.75565 | -0.83712 | -0.92239 | -1.0116
ID | Commercial | Small Retail | Existing | Cooling | Air-Cooled Chiller | 0 | 0 | 0 | 0 | 0 | 0 | 0 | 0 | 0 | 0 | 0 | 0 | 0 | 0 | 0 | 0 | 0 | 0 | 0 | 0 | 0 | 0
ID | Commercial | Small Retail | Existing | Cooling | Water-Cooled Chiller | 0.024794 | 0.025249 | 0.025741 | 0.026254 | 0.026772 | 0.02746 | 0.028135 | 0.028788 | 0.02941 | 0.029979 | 0.030502 | 0.030975 | 0.031391 | 0.031759 | 0.032065 | 0.032394 | 0.032656 | 0.032867 | 0.033024 | 0.033104 | 0.033148 | 0.033152
ID | Commercial | Small Retail | Existing | Cooling | RTU | 5.8567 | 5.7622 | 5.6447 | 5.5269 | 5.4091 | 5.324 | 5.238 | 5.1515 | 5.0645 | 4.9774 | 4.8903 | 4.8033 | 4.7165 | 4.6328 | 4.5539 | 4.4917 | 4.4327 | 4.3766 | 4.323 | 4.2717 | 4.2223 | 4.1747
ID | Commercial | Small Retail | Existing | Cooling | Packaged Terminal AC | 0.95508 | 0.93967 | 0.92452 | 0.90961 | 0.89493 | 0.88588 | 0.87687 | 0.86792 | 0.85902 | 0.85017 | 0.84138 | 0.83264 | 0.82396 | 0.81534 | 0.80677 | 0.80047 | 0.79415 | 0.78781 | 0.78145 | 0.77508 | 0.7687 | 0.76232
ID | Commercial | Small Retail | Existing | Cooling | Packaged Terminal HP | 0.052993 | 0.052139 | 0.051298 | 0.05047 | 0.049656 | 0.049154 | 0.048654 | 0.048157 | 0.047663 | 0.047172 | 0.046685 | 0.0462 | 0.045718 | 0.04524 | 0.044764 | 0.044415 | 0.044064 | 0.043712 | 0.043359 | 0.043006 | 0.042652 | 0.042298
ID | Commercial | Small Retail | Existing | Cooling | Air-Source Heat Pump | 0.32511 | 0.31883 | 0.31169 | 0.30458 | 0.29753 | 0.29234 | 0.28717 | 0.28204 | 0.27697 | 0.27198 | 0.26708 | 0.26227 | 0.25764 | 0.25324 | 0.24905 | 0.24572 | 0.24254 | 0.23947 | 0.23653 | 0.23369 | 0.23094 | 0.22828
ID | Commercial | Small Retail | Existing | Cooling | Geothermal Heat Pump | 0 | 0 | 0 | 0 | 0 | 0 | 0 | 0 | 0 | 0 | 0 | 0 | 0 | 0 | 0 | 0 | 0 | 0 | 0 | 0 | 0 | 0
ID | Commercial | Small Retail | Existing | Space Heating | Electric Furnace | 8.4809 | 8.3441 | 8.2095 | 8.1103 | 7.9469 | 7.7863 | 7.6289 | 7.5049 | 7.323 | 7.1744 | 7.0287 | 6.9136 | 6.7457 | 6.6082 | 6.4734 | 6.3701 | 6.2186 | 6.0948 | 5.9733 | 5.8775 | 5.7373 | 5.6226
ID | Commercial | Small Retail | Existing | Space Heating | Electric Room Heat | 0.59335 | 0.58378 | 0.57436 | 0.56742 | 0.55598 | 0.54475 | 0.53374 | 0.52506 | 0.51233 | 0.50194 | 0.49175 | 0.48369 | 0.47194 | 0.46233 | 0.4529 | 0.44567 | 0.43507 | 0.4264 | 0.41791 | 0.41121 | 0.40139 | 0.39337
ID | Commercial | Small Retail | Existing | Space Heating | Packaged Terminal HP | 0.086859 | 0.085458 | 0.08408 | 0.083063 | 0.08139 | 0.079746 | 0.078133 | 0.076863 | 0.075 | 0.073479 | 0.071986 | 0.070807 | 0.069087 | 0.06768 | 0.066299 | 0.065241 | 0.063689 | 0.062421 | 0.061177 | 0.060196 | 0.05876 | 0.057586
ID | Commercial | Small Retail | Existing | Space Heating | Air-Source Heat Pump | 0.59209 | 0.58254 | 0.57258 | 0.56504 | 0.55302 | 0.54118 | 0.52954 | 0.52023 | 0.50689 | 0.49588 | 0.48507 | 0.47637 | 0.4641 | 0.45402 | 0.4442 | 0.43662 | 0.42579 | 0.41692 | 0.40826 | 0.4014 | 0.39155 | 0.38347
ID | Commercial | Small Retail | Existing | Space Heating | Geothermal Heat Pump | 0 | 0 | 0 | 0 | 0 | 0 | 0 | 0 | 0 | 0 | 0 | 0 | 0 | 0 | 0 | 0 | 0 | 0 | 0 | 0 | 0 | 0
ID | Commercial | Small Retail | Existing | Ventilation | Ventilation | 13.14 | 12.7701 | 12.3976 | 12.0253 | 11.6559 | 11.2775 | 10.9062 | 10.5437 | 10.1911 | 9.8493 | 9.5202 | 9.2044 | 8.9027 | 8.6155 | 8.3437 | 8.0869 | 7.8454 | 7.6187 | 7.4054 | 7.2021 | 7.0098 | 6.8289
ID | Commercial | Small Retail | Existing | Water Heating | Water Heater | 1.5023 | 1.4673 | 1.4306 | 1.3925 | 1.3534 | 1.3134 | 1.2728 | 1.2328 | 1.1924 | 1.152 | 1.1116 | 1.0713 | 1.0341 | 0.99953 | 0.96677 | 0.9356 | 0.90621 | 0.87832 | 0.85172 | 0.82409 | 0.79802 | 0.77262
ID | Commercial | Small Retail | Existing | Interior Lighting | General Service Lighting | 1.9117 | 1.835 | 1.7413 | 1.6363 | 1.4944 | 1.3465 | 1.2308 | 1.138 | 1.0618 | 0.99529 | 0.94043 | 0.89403 | 0.85629 | 0.82346 | 0.79153 | 0.76262 | 0.7362 | 0.71189 | 0.68978 | 0.66583 | 0.64236 | 0.61963
ID | Commercial | Small Retail | Existing | Interior Lighting | Exempted Lighting | 0.012371 | 0.011789 | 0.010818 | 0.0096295 | 0.0081085 | 0.007066 | 0.0063499 | 0.0058294 | 0.0054747 | 0.0052084 | 0.0049891 | 0.0047833 | 0.0045742 | 0.004385 | 0.0041807 | 0.0039663 | 0.0037569 | 0.0035628 | 0.0034269 | 0.0033208 | 0.0032327 | 0.0031544
ID | Commercial | Small Retail | Existing | Interior Lighting | High-Bay Lighting | 4.1988 | 4.1205 | 4.043 | 3.9665 | 3.8902 | 3.8153 | 3.7419 | 3.6702 | 3.6002 | 3.5312 | 3.4641 | 3.399 | 3.3358 | 3.2743 | 3.214 | 3.1554 | 3.0984 | 3.0428 | 2.9887 | 2.9358 | 2.8842 | 2.8339
ID | Commercial | Small Retail | Existing | Interior Lighting | Linear Lighting | 13.9776 | 13.7459 | 13.5163 | 13.2891 | 13.0519 | 12.8169 | 12.5845 | 12.3551 | 12.1288 | 11.8961 | 11.667 | 11.4415 | 11.2198 | 11.0018 | 10.7808 | 10.5638 | 10.3507 | 10.1416 | 9.9364 | 9.7351 | 9.5434 | 9.3592
ID | Commercial | Small Retail | Existing | Exterior Lighting | General Service Lighting | 2.8039 | 2.6913 | 2.554 | 2.4 | 2.1786 | 1.9441 | 1.7599 | 1.6169 | 1.5046 | 1.4038 | 1.3195 | 1.2472 | 1.1901 | 1.1406 | 1.0917 | 1.0475 | 1.0073 | 0.97031 | 0.93681 | 0.90012 | 0.8642 | 0.82945
ID | Commercial | Small Retail | Existing | Exterior Lighting | Area Lighting | 0.48155 | 0.47378 | 0.46614 | 0.45862 | 0.45072 | 0.44292 | 0.43523 | 0.42765 | 0.42018 | 0.41245 | 0.40484 | 0.39734 | 0.39001 | 0.38284 | 0.37558 | 0.3685 | 0.3616 | 0.35487 | 0.3483 | 0.34187 | 0.33561 | 0.32951
ID | Commercial | Small Retail | Existing | Exterior Lighting | Linear Lighting | 1.5169 | 1.4917 | 1.4668 | 1.4421 | 1.4164 | 1.3909 | 1.3657 | 1.3408 | 1.3162 | 1.291 | 1.2661 | 1.2416 | 1.2176 | 1.1939 | 1.1699 | 1.1464 | 1.1233 | 1.1006 | 1.0783 | 1.0565 | 1.0357 | 1.0157
ID | Commercial | Small Retail | Existing | Refrigeration | Walk-in Refrigerator/Freezer | 0.0082672 | 0.0081339 | 0.0080027 | 0.0078736 | 0.0077466 | 0.0076217 | 0.0074987 | 0.0073778 | 0.0072588 | 0.0071417 | 0.0070265 | 0.0069132 | 0.0068017 | 0.006692 | 0.0065841 | 0.0064779 | 0.0063734 | 0.0062706 | 0.0061694 | 0.0060699 | 0.005972 | 0.0058757
ID | Commercial | Small Retail | Existing | Refrigeration | Reach-in Refrigerator/Freezer | 0.019205 | 0.018895 | 0.018591 | 0.018291 | 0.017996 | 0.017706 | 0.01742 | 0.017139 | 0.016863 | 0.016591 | 0.016323 | 0.01606 | 0.015801 | 0.015546 | 0.015295 | 0.015048 | 0.014806 | 0.014567 | 0.014332 | 0.014101 | 0.013873 | 0.01365
ID | Commercial | Small Retail | Existing | Refrigeration | Glass Door Display | 0.73189 | 0.72008 | 0.70847 | 0.69704 | 0.6858 | 0.67474 | 0.66385 | 0.65315 | 0.64261 | 0.63225 | 0.62205 | 0.61202 | 0.60214 | 0.59243 | 0.58288 | 0.57348 | 0.56423 | 0.55513 | 0.54617 | 0.53736 | 0.5287 | 0.52017
ID | Commercial | Small Retail | Existing | Refrigeration | Open Display Case | 0.69902 | 0.68775 | 0.67666 | 0.66574 | 0.65501 | 0.64444 | 0.63405 | 0.62382 | 0.61376 | 0.60386 | 0.59412 | 0.58454 | 0.57511 | 0.56583 | 0.55671 | 0.54773 | 0.53889 | 0.5302 | 0.52165 | 0.51324 | 0.50496 | 0.49681
ID | Commercial | Small Retail | Existing | Refrigeration | Icemaker | 0.36494 | 0.35905 | 0.35326 | 0.34756 | 0.34196 | 0.33644 | 0.33101 | 0.32567 | 0.32042 | 0.31525 | 0.31017 | 0.30517 | 0.30024 | 0.2954 | 0.29064 | 0.28595 | 0.28134 | 0.2768 | 0.27234 | 0.26794 | 0.26362 | 0.25937
ID | Commercial | Small Retail | Existing | Refrigeration | Vending Machine | 0.05075 | 0.049931 | 0.049126 | 0.048334 | 0.047554 | 0.046787 | 0.046033 | 0.04529 | 0.04456 | 0.043841 | 0.043134 | 0.042438 | 0.041754 | 0.04108 | 0.040418 | 0.039766 | 0.039124 | 0.038493 | 0.037872 | 0.037262 | 0.036661 | 0.036069
ID | Commercial | Small Retail | Existing | Food Preparation | Oven | 0.36679 | 0.36087 | 0.35505 | 0.34932 | 0.34369 | 0.33815 | 0.33269 | 0.32733 | 0.32205 | 0.31685 | 0.31174 | 0.30671 | 0.30177 | 0.2969 | 0.29211 | 0.2874 | 0.28276 | 0.2782 | 0.27372 | 0.2693 | 0.26496 | 0.26068
ID | Commercial | Small Retail | Existing | Food Preparation | Fryer | 0.013408 | 0.013192 | 0.012979 | 0.01277 | 0.012564 | 0.012361 | 0.012162 | 0.011966 | 0.011773 | 0.011583 | 0.011396 | 0.011212 | 0.011031 | 0.010853 | 0.010678 | 0.010506 | 0.010337 | 0.01017 | 0.010006 | 0.0098446 | 0.0096858 | 0.0095296
ID | Commercial | Small Retail | Existing | Food Preparation | Dishwasher | 0.2741 | 0.26968 | 0.26533 | 0.26105 | 0.25684 | 0.2527 | 0.24862 | 0.24461 | 0.24067 | 0.23679 | 0.23297 | 0.22921 | 0.22551 | 0.22188 | 0.2183 | 0.21478 | 0.21131 | 0.2079 | 0.20455 | 0.20125 | 0.19801 | 0.19481
ID | Commercial | Small Retail | Existing | Food Preparation | Hot Food Container | 0.0012494 | 0.0012292 | 0.0012094 | 0.0011899 | 0.0011707 | 0.0011518 | 0.0011332 | 0.0011149 | 0.001097 | 0.0010793 | 0.0010619 | 0.0010447 | 0.0010279 | 0.0010113 | 0.000995 | 0.00097895 | 0.00096316 | 0.00094762 | 0.00093234 | 0.0009173 | 0.00090251 | 0.00088795
ID | Commercial | Small Retail | Existing | Food Preparation | Steamer | 0.015275 | 0.015029 | 0.014786 | 0.014548 | 0.014313 | 0.014082 | 0.013855 | 0.013632 | 0.013412 | 0.013195 | 0.012983 | 0.012773 | 0.012567 | 0.012364 | 0.012165 | 0.011969 | 0.011776 | 0.011586 | 0.011399 | 0.011215 | 0.011034 | 0.010856
ID | Commercial | Small Retail | Existing | Food Preparation | Griddle | 0.016509 | 0.016242 | 0.01598 | 0.015723 | 0.015469 | 0.01522 | 0.014974 | 0.014733 | 0.014495 | 0.014261 | 0.014031 | 0.013805 | 0.013582 | 0.013363 | 0.013148 | 0.012935 | 0.012727 | 0.012522 | 0.01232 | 0.012121 | 0.011925 | 0.011733
ID | Commercial | Small Retail | Existing | Office Equipment | Desktop Computer | 0.72591 | 0.69818 | 0.6715 | 0.64585 | 0.62117 | 0.59744 | 0.57461 | 0.55266 | 0.53155 | 0.51124 | 0.49171 | 0.47292 | 0.45485 | 0.43747 | 0.42076 | 0.40468 | 0.38922 | 0.37435 | 0.36005 | 0.34629 | 0.33306 | 0.32034
ID | Commercial | Small Retail | Existing | Office Equipment | Laptop | 0.25264 | 0.2542 | 0.25576 | 0.25733 | 0.25892 | 0.26051 | 0.26211 | 0.26372 | 0.26535 | 0.26698 | 0.26862 | 0.27027 | 0.27193 | 0.27361 | 0.27529 | 0.27698 | 0.27868 | 0.2804 | 0.28212 | 0.28386 | 0.2856 | 0.28736
ID | Commercial | Small Retail | Existing | Office Equipment | Server | 1.935 | 1.946 | 1.957 | 1.9682 | 1.9794 | 1.9906 | 2.002 | 2.0134 | 2.0248 | 2.0363 | 2.0479 | 2.0596 | 2.0713 | 2.0831 | 2.0949 | 2.1069 | 2.1189 | 2.1309 | 2.143 | 2.1552 | 2.1675 | 2.1798
ID | Commercial | Small Retail | Existing | Office Equipment | Monitor | 0.20962 | 0.20721 | 0.20482 | 0.20247 | 0.20014 | 0.19784 | 0.19556 | 0.19331 | 0.19109 | 0.18889 | 0.18671 | 0.18457 | 0.18244 | 0.18034 | 0.17827 | 0.17622 | 0.17419 | 0.17219 | 0.17021 | 0.16825 | 0.16631 | 0.1644
ID | Commercial | Small Retail | Existing | Office Equipment | Printer/Copier/Fax | 0.69546 | 0.69527 | 0.69507 | 0.69487 | 0.69467 | 0.69447 | 0.69428 | 0.69408 | 0.69388 | 0.69368 | 0.69349 | 0.69329 | 0.69309 | 0.6929 | 0.6927 | 0.6925 | 0.6923 | 0.69211 | 0.69191 | 0.69171 | 0.69152 | 0.69132
ID | Commercial | Small Retail | Existing | Office Equipment | POS Terminal | 4.1757 | 4.1124 | 4.0501 | 3.9887 | 3.9282 | 3.8687 | 3.81 | 3.7523 | 3.6954 | 3.6394 | 3.5842 | 3.5299 | 3.4764 | 3.4237 | 3.3718 | 3.3207 | 3.2704 | 3.2208 | 3.172 | 3.1239 | 3.0765 | 3.0299
ID | Commercial | Small Retail | Existing | Miscellaneous | Non-HVAC Motors | 0.095316 | 0.093778 | 0.092266 | 0.090777 | 0.089313 | 0.087873 | 0.086455 | 0.085061 | 0.083689 | 0.082339 | 0.081011 | 0.079705 | 0.078419 | 0.077154 | 0.07591 | 0.074685 | 0.073481 | 0.072296 | 0.07113 | 0.069982 | 0.068854 | 0.067743
ID | Commercial | Small Retail | Existing | Miscellaneous | Pool Pump | 0 | 0 | 0 | 0 | 0 | 0 | 0 | 0 | 0 | 0 | 0 | 0 | 0 | 0 | 0 | 0 | 0 | 0 | 0 | 0 | 0 | 0
ID | Commercial | Small Retail | Existing | Miscellaneous | Pool Heater | 0 | 0 | 0 | 0 | 0 | 0 | 0 | 0 | 0 | 0 | 0 | 0 | 0 | 0 | 0 | 0 | 0 | 0 | 0 | 0 | 0 | 0
ID | Commercial | Small Retail | Existing | Miscellaneous | Clothes Washer | 0 | 0 | 0 | 0 | 0 | 0 | 0 | 0 | 0 | 0 | 0 | 0 | 0 | 0 | 0 | 0 | 0 | 0 | 0 | 0 | 0 | 0
ID | Commercial | Small Retail | Existing | Miscellaneous | Clothes Dryer | 0 | 0 | 0 | 0 | 0 | 0 | 0 | 0 | 0 | 0 | 0 | 0 | 0 | 0 | 0 | 0 | 0 | 0 | 0 | 0 | 0 | 0
ID | Commercial | Small Retail | Existing | Miscellaneous | Electric Vehicle Chargers | 0.15014 | 0.18635 | 0.22545 | 0.26514 | 0.30318 | 0.3401 | 0.37526 | 0.40837 | 0.44021 | 0.47157 | 0.50276 | 0.53365 | 0.56409 | 0.59391 | 0.62285 | 0.6511 | 0.67888 | 0.70625 | 0.73282 | 0.75904 | 0.78433 | 0.80843
ID | Commercial | Small Retail | Existing | Miscellaneous | Other Miscellaneous | 3.5207 | 3.6021 | 3.6853 | 3.7704 | 3.8575 | 3.9467 | 4.0378 | 4.1311 | 4.2266 | 4.3242 | 4.4241 | 4.5263 | 4.6309 | 4.7379 | 4.8473 | 4.9593 | 5.0739 | 5.1911 | 5.311 | 5.4337 | 5.5592 | 5.6877
ID | Commercial | Small Retail | Existing | Generation | Solar PV | -0.15768 | -0.33442 | -0.57901 | -0.85187 | -1.1178 | -1.4322 | -1.7713 | -2.0944 | -2.4715 | -2.8709 | -3.2423 | -3.5646 | -3.8717 | -4.1102 | -4.3404 | -4.5639 | -4.7795 | -4.9886 | -5.1889 | -5.3806 | -5.5651 | -5.7427
ID | Commercial | Small Retail | New | Cooling | Air-Cooled Chiller | 0 | 0 | 0 | 0 | 0 | 0 | 0 | 0 | 0 | 0 | 0 | 0 | 0 | 0 | 0 | 0 | 0 | 0 | 0 | 0 | 0 | 0
ID | Commercial | Small Retail | New | Cooling | Water-Cooled Chiller | 0 | 0.0014589 | 0.0027326 | 0.0040332 | 0.005331 | 0.0066539 | 0.0079731 | 0.009299 | 0.010622 | 0.01192 | 0.01322 | 0.014528 | 0.015834 | 0.017146 | 0.01846 | 0.019837 | 0.021232 | 0.02264 | 0.024239 | 0.025632 | 0.02703 | 0.02843
ID | Commercial | Small Retail | New | Cooling | RTU | 0 | 0.18262 | 0.32152 | 0.46325 | 0.60479 | 0.74938 | 0.89331 | 1.0383 | 1.183 | 1.3271 | 1.4712 | 1.6164 | 1.7613 | 1.9039 | 2.047 | 2.1974 | 2.3502 | 2.505 | 2.6612 | 2.8178 | 2.9754 | 3.1342
ID | Commercial | Small Retail | New | Cooling | Packaged Terminal AC | 0 | 0.035759 | 0.066963 | 0.098804 | 0.1306 | 0.16305 | 0.19535 | 0.22789 | 0.26038 | 0.2927 | 0.32505 | 0.35763 | 0.39015 | 0.42279 | 0.45545 | 0.48969 | 0.52444 | 0.55957 | 0.59499 | 0.63048 | 0.66613 | 0.70206
ID | Commercial | Small Retail | New | Cooling | Packaged Terminal HP | 0 | 0.0019841 | 0.0037155 | 0.0054822 | 0.0072464 | 0.009047 | 0.010839 | 0.012645 | 0.014447 | 0.016241 | 0.018036 | 0.019844 | 0.021648 | 0.023459 | 0.025271 | 0.027171 | 0.029099 | 0.031048 | 0.033014 | 0.034983 | 0.036961 | 0.038954
ID | Commercial | Small Retail | New | Cooling | Air-Source Heat Pump | 0 | 0.0095085 | 0.017041 | 0.024727 | 0.032402 | 0.040241 | 0.048044 | 0.055905 | 0.063751 | 0.071558 | 0.079373 | 0.087244 | 0.095014 | 0.10282 | 0.11064 | 0.11885 | 0.12718 | 0.13561 | 0.14412 | 0.15264 | 0.16121 | 0.16985
ID | Commercial | Small Retail | New | Cooling | Geothermal Heat Pump | 0 | 0 | 0 | 0 | 0 | 0 | 0 | 0 | 0 | 0 | 0 | 0 | 0 | 0 | 0 | 0 | 0 | 0 | 0 | 0 | 0 | 0
ID | Commercial | Small Retail | New | Space Heating | Electric Furnace | 0 | 0.31753 | 0.59462 | 0.88096 | 1.1597 | 1.4331 | 1.6996 | 1.9706 | 2.2197 | 2.47 | 2.7154 | 2.9695 | 3.1941 | 3.4266 | 3.6545 | 3.897 | 4.1066 | 4.329 | 4.548 | 4.781 | 4.9717 | 5.1782
ID | Commercial | Small Retail | New | Space Heating | Electric Room Heat | 0 | 0.022215 | 0.041601 | 0.061634 | 0.081136 | 0.10026 | 0.11891 | 0.13787 | 0.15529 | 0.17281 | 0.18998 | 0.20775 | 0.22347 | 0.23974 | 0.25568 | 0.27264 | 0.28731 | 0.30287 | 0.31819 | 0.33449 | 0.34783 | 0.36228
ID | Commercial | Small Retail | New | Space Heating | Packaged Terminal HP | 0 | 0.0032521 | 0.0060899 | 0.0090226 | 0.011877 | 0.014678 | 0.017407 | 0.020182 | 0.022733 | 0.025297 | 0.02781 | 0.030413 | 0.032713 | 0.035095 | 0.037428 | 0.039912 | 0.042059 | 0.044337 | 0.04658 | 0.048966 | 0.050919 | 0.053033
ID | Commercial | Small Retail | New | Space Heating | Air-Source Heat Pump | 0 | 0.022168 | 0.040944 | 0.060349 | 0.079234 | 0.097759 | 0.11581 | 0.13418 | 0.15105 | 0.16801 | 0.18463 | 0.20185 | 0.21701 | 0.23271 | 0.2481 | 0.26449 | 0.27865 | 0.29369 | 0.30849 | 0.32425 | 0.33715 | 0.35111
ID | Commercial | Small Retail | New | Space Heating | Geothermal Heat Pump | 0 | 0 | 0 | 0 | 0 | 0 | 0 | 0 | 0 | 0 | 0 | 0 | 0 | 0 | 0 | 0 | 0 | 0 | 0 | 0 | 0 | 0
ID | Commercial | Small Retail | New | Ventilation | Ventilation | 0 | 0.34513 | 0.64594 | 0.95337 | 1.26 | 1.5471 | 1.8293 | 2.1104 | 2.3876 | 2.6595 | 2.9286 | 3.1966 | 3.4622 | 3.7231 | 3.9813 | 4.2386 | 4.4958 | 4.7502 | 5.0014 | 5.245 | 5.4846 | 5.7228
ID | Commercial | Small Retail | New | Water Heating | Water Heater | 0 | 0.041157 | 0.077072 | 0.1124 | 0.14768 | 0.18259 | 0.21602 | 0.24816 | 0.27986 | 0.31103 | 0.34088 | 0.37062 | 0.39923 | 0.42586 | 0.45181 | 0.47571 | 0.49925 | 0.52254 | 0.54566 | 0.56625 | 0.58719 | 0.60871
ID | Commercial | Small Retail | New | Interior Lighting | General Service Lighting | 0 | 0.045927 | 0.086005 | 0.1269 | 0.1599 | 0.19255 | 0.22303 | 0.2525 | 0.28091 | 0.30513 | 0.32938 | 0.35349 | 0.37786 | 0.40198 | 0.42298 | 0.44369 | 0.46418 | 0.4844 | 0.50464 | 0.52201 | 0.53991 | 0.55791
ID | Commercial | Small Retail | New | Interior Lighting | Exempted Lighting | 0 | 0.00028824 | 0.00050286 | 0.00071347 | 0.00087166 | 0.0010301 | 0.0011902 | 0.001342 | 0.0015068 | 0.0016543 | 0.0017903 | 0.0019183 | 0.0020381 | 0.0021579 | 0.0022554 | 0.0023347 | 0.0024191 | 0.0025053 | 0.0026046 | 0.0027047 | 0.0028053 | 0.0029059
ID | Commercial | Small Retail | New | Interior Lighting | High-Bay Lighting | 0 | 0.14273 | 0.26728 | 0.39438 | 0.52027 | 0.64485 | 0.76733 | 0.8893 | 1.0096 | 1.1273 | 1.2437 | 1.3597 | 1.474 | 1.5872 | 1.6986 | 1.8096 | 1.9205 | 2.031 | 2.1407 | 2.2489 | 2.356 | 2.4624
ID | Commercial | Small Retail | New | Interior Lighting | Linear Lighting | 0 | 0.51155 | 0.95794 | 1.4134 | 1.8553 | 2.2926 | 2.7225 | 3.1506 | 3.5729 | 3.9802 | 4.3832 | 4.7846 | 5.1804 | 5.5734 | 5.957 | 6.3392 | 6.7214 | 7.1023 | 7.4805 | 7.8537 | 8.2169 | 8.5735
ID | Commercial | Small Retail | New | Exterior Lighting | General Service Lighting | 0 | 0.067374 | 0.12617 | 0.18616 | 0.22999 | 0.27207 | 0.31234 | 0.35293 | 0.3933 | 0.42536 | 0.45697 | 0.48805 | 0.52022 | 0.55205 | 0.57828 | 0.60405 | 0.62951 | 0.65455 | 0.67963 | 0.7 | 0.72131 | 0.74282
ID | Commercial | Small Retail | New | Exterior Lighting | Area Lighting | 0 | 0.018029 | 0.033763 | 0.049817 | 0.065393 | 0.080805 | 0.09596 | 0.11105 | 0.12593 | 0.1403 | 0.15452 | 0.16868 | 0.18257 | 0.1963 | 0.20958 | 0.22279 | 0.23598 | 0.2491 | 0.26212 | 0.27494 | 0.28764 | 0.30026
ID | Commercial | Small Retail | New | Exterior Lighting | Linear Lighting | 0 | 0.055513 | 0.10396 | 0.15339 | 0.20134 | 0.24879 | 0.29545 | 0.34191 | 0.38773 | 0.43193 | 0.47566 | 0.51922 | 0.56218 | 0.60483 | 0.64646 | 0.68793 | 0.72941 | 0.77074 | 0.81179 | 0.85229 | 0.8917 | 0.9304
ID | Commercial | Small Retail | New | Refrigeration | Walk-in Refrigerator/Freezer | 0 | 0.00030953 | 0.00057964 | 0.00085525 | 0.0011305 | 0.0014028 | 0.0016706 | 0.0019372 | 0.0022002 | 0.0024588 | 0.0027146 | 0.0029693 | 0.0032206 | 0.0034701 | 0.0037169 | 0.0039629 | 0.0042088 | 0.0044539 | 0.0046974 | 0.0049375 | 0.0051752 | 0.0054112
ID | Commercial | Small Retail | New | Refrigeration | Reach-in Refrigerator/Freezer | 0 | 0.00071905 | 0.0013465 | 0.0019868 | 0.0026262 | 0.0032588 | 0.0038809 | 0.0045003 | 0.0051112 | 0.0057118 | 0.0063061 | 0.006898 | 0.0074817 | 0.0080612 | 0.0086346 | 0.009206 | 0.0097774 | 0.010347 | 0.010912 | 0.01147 | 0.012022 | 0.012571
ID | Commercial | Small Retail | New | Refrigeration | Glass Door Display | 0 | 0.027402 | 0.051314 | 0.075714 | 0.10008 | 0.12419 | 0.14789 | 0.1715 | 0.19478 | 0.21767 | 0.24032 | 0.26287 | 0.28512 | 0.3072 | 0.32906 | 0.35083 | 0.3726 | 0.3943 | 0.41585 | 0.43711 | 0.45815 | 0.47905
ID | Commercial | Small Retail | New | Refrigeration | Open Display Case | 0 | 0.026172 | 0.04901 | 0.072315 | 0.095586 | 0.11861 | 0.14125 | 0.1638 | 0.18604 | 0.2079 | 0.22953 | 0.25107 | 0.27232 | 0.29341 | 0.31428 | 0.33508 | 0.35587 | 0.3766 | 0.39718 | 0.41748 | 0.43758 | 0.45754
ID | Commercial | Small Retail | New | Refrigeration | Icemaker | 0 | 0.013663 | 0.025587 | 0.037753 | 0.049902 | 0.061924 | 0.073744 | 0.085514 | 0.097124 | 0.10854 | 0.11983 | 0.13107 | 0.14217 | 0.15318 | 0.16408 | 0.17493 | 0.18579 | 0.19661 | 0.20735 | 0.21795 | 0.22844 | 0.23887
ID | Commercial | Small Retail | New | Refrigeration | Vending Machine | 0 | 0.0019001 | 0.0035582 | 0.0052501 | 0.0069397 | 0.0086114 | 0.010255 | 0.011892 | 0.013507 | 0.015094 | 0.016664 | 0.018228 | 0.01977 | 0.021302 | 0.022817 | 0.024327 | 0.025837 | 0.027341 | 0.028836 | 0.03031 | 0.031769 | 0.033218
ID | Commercial | Small Retail | New | Food Preparation | Oven | 0 | 0.013733 | 0.025716 | 0.037945 | 0.050155 | 0.062238 | 0.074118 | 0.085948 | 0.097616 | 0.10909 | 0.12044 | 0.13174 | 0.14289 | 0.15396 | 0.16491 | 0.17582 | 0.18673 | 0.19761 | 0.20841 | 0.21906 | 0.2296 | 0.24008
ID | Commercial | Small Retail | New | Food Preparation | Fryer | 0 | 0.00050201 | 0.00094009 | 0.0013871 | 0.0018335 | 0.0022752 | 0.0027095 | 0.0031419 | 0.0035685 | 0.0039878 | 0.0044026 | 0.0048159 | 0.0052234 | 0.005628 | 0.0060284 | 0.0064273 | 0.0068261 | 0.0072237 | 0.0076185 | 0.0080079 | 0.0083934 | 0.0087763
ID | Commercial | Small Retail | New | Food Preparation | Dishwasher | 0 | 0.010263 | 0.019218 | 0.028356 | 0.037482 | 0.046511 | 0.055389 | 0.06423 | 0.07295 | 0.081521 | 0.090003 | 0.09845 | 0.10678 | 0.11505 | 0.12324 | 0.13139 | 0.13955 | 0.14767 | 0.15574 | 0.16371 | 0.17158 | 0.17941
ID | Commercial | Small Retail | New | Food Preparation | Hot Food Container | 0 | 4.6777e-05 | 8.7596e-05 | 0.00012925 | 0.00017084 | 0.000212 | 0.00025246 | 0.00029276 | 0.0003325 | 0.00037157 | 0.00041023 | 0.00044873 | 0.00048671 | 0.00052441 | 0.00056171 | 0.00059888 | 0.00063605 | 0.00067309 | 0.00070988 | 0.00074616 | 0.00078208 | 0.00081776
ID | Commercial | Small Retail | New | Food Preparation | Steamer | 0 | 0.0005719 | 0.001071 | 0.0015802 | 0.0020887 | 0.0025919 | 0.0030867 | 0.0035793 | 0.0040652 | 0.0045429 | 0.0050156 | 0.0054863 | 0.0059506 | 0.0064115 | 0.0068676 | 0.007322 | 0.0077765 | 0.0082293 | 0.0086791 | 0.0091228 | 0.0095619 | 0.0099981
ID | Commercial | Small Retail | New | Food Preparation | Griddle | 0 | 0.00061809 | 0.0011575 | 0.0017078 | 0.0022574 | 0.0028012 | 0.003336 | 0.0038684 | 0.0043936 | 0.0049098 | 0.0054206 | 0.0059294 | 0.0064312 | 0.0069293 | 0.0074223 | 0.0079134 | 0.0084045 | 0.008894 | 0.0093801 | 0.0098596 | 0.010334 | 0.010806
ID | Commercial | Small Retail | New | Office Equipment | Desktop Computer | 0 | 0.026569 | 0.048637 | 0.070154 | 0.090649 | 0.10996 | 0.12801 | 0.14512 | 0.16112 | 0.17601 | 0.18996 | 0.20313 | 0.21537 | 0.22685 | 0.23753 | 0.24757 | 0.25703 | 0.2659 | 0.27414 | 0.28169 | 0.28862 | 0.29502
ID | Commercial | Small Retail | New | Office Equipment | Laptop | 0 | 0.0096733 | 0.018525 | 0.027952 | 0.037784 | 0.047948 | 0.058394 | 0.069247 | 0.080429 | 0.091915 | 0.10378 | 0.11609 | 0.12876 | 0.14188 | 0.15541 | 0.16945 | 0.18404 | 0.19916 | 0.21481 | 0.2309 | 0.24749 | 0.26464
ID | Commercial | Small Retail | New | Office Equipment | Server | 0 | 0.074052 | 0.14175 | 0.21379 | 0.28885 | 0.36639 | 0.446 | 0.52866 | 0.61375 | 0.70107 | 0.79118 | 0.88463 | 0.98077 | 1.0802 | 1.1827 | 1.2889 | 1.3992 | 1.5136 | 1.6317 | 1.7531 | 1.8783 | 2.0075
ID | Commercial | Small Retail | New | Office Equipment | Monitor | 0 | 0.0078851 | 0.014835 | 0.021992 | 0.029207 | 0.036413 | 0.043567 | 0.050758 | 0.05792 | 0.06503 | 0.072133 | 0.079275 | 0.086387 | 0.093516 | 0.10064 | 0.1078 | 0.11503 | 0.1223 | 0.12959 | 0.13686 | 0.14412 | 0.1514
ID | Commercial | Small Retail | New | Office Equipment | Printer/Copier/Fax | 0 | 0.026458 | 0.050344 | 0.075479 | 0.10138 | 0.12782 | 0.15467 | 0.18225 | 0.21032 | 0.23882 | 0.26791 | 0.29778 | 0.32818 | 0.3593 | 0.39105 | 0.42364 | 0.45718 | 0.4916 | 0.52682 | 0.56266 | 0.59924 | 0.63667
ID | Commercial | Small Retail | New | Office Equipment | POS Terminal | 0 | 0.15634 | 0.29277 | 0.43198 | 0.57099 | 0.70855 | 0.8438 | 0.97848 | 1.1113 | 1.2419 | 1.3711 | 1.4998 | 1.6267 | 1.7527 | 1.8774 | 2.0016 | 2.1258 | 2.2496 | 2.3726 | 2.4939 | 2.6139 | 2.7332
ID | Commercial | Small Retail | New | Miscellaneous | Non-HVAC Motors | 0 | 0.0035687 | 0.0066828 | 0.0098605 | 0.013034 | 0.016173 | 0.019261 | 0.022335 | 0.025367 | 0.028348 | 0.031297 | 0.034235 | 0.037132 | 0.040008 | 0.042854 | 0.04569 | 0.048525 | 0.051351 | 0.054158 | 0.056926 | 0.059666 | 0.062388
ID | Commercial | Small Retail | New | Miscellaneous | Pool Pump | 0 | 0 | 0 | 0 | 0 | 0 | 0 | 0 | 0 | 0 | 0 | 0 | 0 | 0 | 0 | 0 | 0 | 0 | 0 | 0 | 0 | 0
ID | Commercial | Small Retail | New | Miscellaneous | Pool Heater | 0 | 0 | 0 | 0 | 0 | 0 | 0 | 0 | 0 | 0 | 0 | 0 | 0 | 0 | 0 | 0 | 0 | 0 | 0 | 0 | 0 | 0
ID | Commercial | Small Retail | New | Miscellaneous | Clothes Washer | 0 | 0 | 0 | 0 | 0 | 0 | 0 | 0 | 0 | 0 | 0 | 0 | 0 | 0 | 0 | 0 | 0 | 0 | 0 | 0 | 0 | 0
ID | Commercial | Small Retail | New | Miscellaneous | Clothes Dryer | 0 | 0 | 0 | 0 | 0 | 0 | 0 | 0 | 0 | 0 | 0 | 0 | 0 | 0 | 0 | 0 | 0 | 0 | 0 | 0 | 0 | 0
ID | Commercial | Small Retail | New | Miscellaneous | Electric Vehicle Chargers | 0 | 0.0076666 | 0.017316 | 0.030101 | 0.045749 | 0.064196 | 0.085198 | 0.10875 | 0.13484 | 0.16363 | 0.19538 | 0.23023 | 0.268 | 0.30876 | 0.35231 | 0.39891 | 0.44883 | 0.50208 | 0.55834 | 0.61776 | 0.67995 | 0.74476
ID | Commercial | Small Retail | New | Miscellaneous | Other Miscellaneous | 0 | 0.13707 | 0.26693 | 0.40955 | 0.56294 | 0.72641 | 0.89956 | 1.0847 | 1.2811 | 1.4887 | 1.7092 | 1.9441 | 2.1927 | 2.4568 | 2.7365 | 3.0339 | 3.3507 | 3.6872 | 4.0438 | 4.42 | 4.8175 | 5.2381
ID | Commercial | Small Retail | New | Generation | Solar PV | 0 | -0.012726 | -0.041938 | -0.092533 | -0.16312 | -0.2636 | -0.3946 | -0.54993 | -0.74913 | -0.9884 | -1.2526 | -1.5311 | -1.8332 | -2.1313 | -2.4503 | -2.792 | -3.1563 | -3.5434 | -3.9508 | -4.3767 | -4.8225 | -5.2887
ID | Commercial | Restaurant | Existing | Cooling | Air-Cooled Chiller | 0 | 0 | 0 | 0 | 0 | 0 | 0 | 0 | 0 | 0 | 0 | 0 | 0 | 0 | 0 | 0 | 0 | 0 | 0 | 0 | 0 | 0
ID | Commercial | Restaurant | Existing | Cooling | Water-Cooled Chiller | 0 | 0 | 0 | 0 | 0 | 0 | 0 | 0 | 0 | 0 | 0 | 0 | 0 | 0 | 0 | 0 | 0 | 0 | 0 | 0 | 0 | 0
ID | Commercial | Restaurant | Existing | Cooling | RTU | 3.0439 | 2.9948 | 2.9337 | 2.8725 | 2.8113 | 2.7671 | 2.7224 | 2.6774 | 2.6322 | 2.5869 | 2.5417 | 2.4964 | 2.4514 | 2.4078 | 2.3668 | 2.3345 | 2.3038 | 2.2747 | 2.2468 | 2.2201 | 2.1945 | 2.1697
ID | Commercial | Restaurant | Existing | Cooling | Packaged Terminal AC | 0.18837 | 0.18533 | 0.18234 | 0.1794 | 0.17651 | 0.17472 | 0.17294 | 0.17118 | 0.16942 | 0.16768 | 0.16594 | 0.16422 | 0.16251 | 0.16081 | 0.15912 | 0.15788 | 0.15663 | 0.15538 | 0.15413 | 0.15287 | 0.15161 | 0.15035
ID | Commercial | Restaurant | Existing | Cooling | Packaged Terminal HP | 0.095609 | 0.094067 | 0.09255 | 0.091057 | 0.089588 | 0.088682 | 0.08778 | 0.086884 | 0.085993 | 0.085107 | 0.084227 | 0.083352 | 0.082484 | 0.08162 | 0.080763 | 0.080132 | 0.079499 | 0.078864 | 0.078228 | 0.077591 | 0.076952 | 0.076313
ID | Commercial | Restaurant | Existing | Cooling | Air-Source Heat Pump | 0.28958 | 0.28398 | 0.27762 | 0.27129 | 0.26501 | 0.26039 | 0.25578 | 0.25122 | 0.2467 | 0.24225 | 0.23788 | 0.2336 | 0.22948 | 0.22556 | 0.22183 | 0.21886 | 0.21603 | 0.2133 | 0.21068 | 0.20815 | 0.2057 | 0.20333
ID | Commercial | Restaurant | Existing | Cooling | Geothermal Heat Pump | 0 | 0 | 0 | 0 | 0 | 0 | 0 | 0 | 0 | 0 | 0 | 0 | 0 | 0 | 0 | 0 | 0 | 0 | 0 | 0 | 0 | 0
ID | Commercial | Restaurant | Existing | Space Heating | Electric Furnace | 1.2068 | 1.1874 | 1.1682 | 1.1541 | 1.1308 | 1.108 | 1.0856 | 1.0679 | 1.042 | 1.0209 | 1.0002 | 0.98379 | 0.9599 | 0.94034 | 0.92116 | 0.90646 | 0.88489 | 0.86728 | 0.84999 | 0.83637 | 0.81641 | 0.80009
ID | Commercial | Restaurant | Existing | Space Heating | Electric Room Heat | 0.090625 | 0.089163 | 0.087725 | 0.086665 | 0.084918 | 0.083203 | 0.08152 | 0.080196 | 0.078252 | 0.076664 | 0.075107 | 0.073877 | 0.072083 | 0.070614 | 0.069173 | 0.06807 | 0.06645 | 0.065127 | 0.063829 | 0.062806 | 0.061307 | 0.060082
ID | Commercial | Restaurant | Existing | Space Heating | Packaged Terminal HP | 0.038905 | 0.038277 | 0.03766 | 0.037204 | 0.036455 | 0.035718 | 0.034996 | 0.034427 | 0.033593 | 0.032911 | 0.032243 | 0.031715 | 0.030944 | 0.030314 | 0.029695 | 0.029222 | 0.028526 | 0.027958 | 0.027401 | 0.026962 | 0.026319 | 0.025793
ID | Commercial | Restaurant | Existing | Space Heating | Air-Source Heat Pump | 0.13093 | 0.12881 | 0.12661 | 0.12494 | 0.12229 | 0.11967 | 0.11709 | 0.11503 | 0.11209 | 0.10965 | 0.10726 | 0.10534 | 0.10262 | 0.1004 | 0.098224 | 0.096547 | 0.094152 | 0.092191 | 0.090276 | 0.08876 | 0.08658 | 0.084795
ID | Commercial | Restaurant | Existing | Space Heating | Geothermal Heat Pump | 0 | 0 | 0 | 0 | 0 | 0 | 0 | 0 | 0 | 0 | 0 | 0 | 0 | 0 | 0 | 0 | 0 | 0 | 0 | 0 | 0 | 0
ID | Commercial | Restaurant | Existing | Ventilation | Ventilation | 3.4395 | 3.3408 | 3.2412 | 3.1416 | 3.0427 | 2.9428 | 2.8448 | 2.7492 | 2.6564 | 2.567 | 2.481 | 2.3986 | 2.32 | 2.2453 | 2.1746 | 2.108 | 2.0455 | 1.9869 | 1.9319 | 1.8795 | 1.83 | 1.7833
ID | Commercial | Restaurant | Existing | Water Heating | Water Heater | 2.0981 | 2.041 | 1.981 | 1.9183 | 1.8543 | 1.7878 | 1.7222 | 1.6567 | 1.5913 | 1.5266 | 1.4643 | 1.4031 | 1.3461 | 1.2928 | 1.2439 | 1.199 | 1.1549 | 1.1139 | 1.0758 | 1.0357 | 0.99815 | 0.96308
ID | Commercial | Restaurant | Existing | Interior Lighting | General Service Lighting | 1.6984 | 1.6228 | 1.5295 | 1.4242 | 1.2876 | 1.1449 | 1.0344 | 0.94695 | 0.87623 | 0.81581 | 0.76662 | 0.72559 | 0.69251 | 0.66413 | 0.63703 | 0.61276 | 0.59078 | 0.57071 | 0.55257 | 0.53308 | 0.51407 | 0.49572
ID | Commercial | Restaurant | Existing | Interior Lighting | Exempted Lighting | 0.01416 | 0.013372 | 0.012094 | 0.010535 | 0.0086179 | 0.0073176 | 0.0064339 | 0.0058059 | 0.0053813 | 0.0050708 | 0.0048246 | 0.0046041 | 0.0043888 | 0.004198 | 0.0039965 | 0.0037876 | 0.0035852 | 0.0033982 | 0.0032675 | 0.0031656 | 0.0030811 | 0.0030061
ID | Commercial | Restaurant | Existing | Interior Lighting | High-Bay Lighting | 0.030622 | 0.030051 | 0.029486 | 0.028929 | 0.02837 | 0.027821 | 0.027284 | 0.026758 | 0.026245 | 0.025739 | 0.025246 | 0.024767 | 0.024302 | 0.02385 | 0.023407 | 0.022975 | 0.022556 | 0.022148 | 0.02175 | 0.021361 | 0.020983 | 0.020614
ID | Commercial | Restaurant | Existing | Interior Lighting | Linear Lighting | 1.5005 | 1.4752 | 1.4499 | 1.4249 | 1.3987 | 1.3727 | 1.347 | 1.3216 | 1.2965 | 1.2708 | 1.2454 | 1.2204 | 1.1959 | 1.1718 | 1.1474 | 1.1234 | 1.0999 | 1.0768 | 1.0541 | 1.0319 | 1.0109 | 0.99089
ID | Commercial | Restaurant | Existing | Exterior Lighting | General Service Lighting | 0.20256 | 0.1936 | 0.18253 | 0.17005 | 0.15295 | 0.13486 | 0.12078 | 0.10993 | 0.10148 | 0.094068 | 0.087953 | 0.082781 | 0.078721 | 0.075244 | 0.071867 | 0.068846 | 0.066119 | 0.063632 | 0.061389 | 0.058951 | 0.056574 | 0.054281
ID | Commercial | Restaurant | Existing | Exterior Lighting | Area Lighting | 0.058255 | 0.057315 | 0.056391 | 0.055481 | 0.054525 | 0.053582 | 0.052652 | 0.051734 | 0.05083 | 0.049896 | 0.048975 | 0.048067 | 0.047181 | 0.046314 | 0.045435 | 0.044579 | 0.043744 | 0.04293 | 0.042135 | 0.041357 | 0.0406 | 0.039862
ID | Commercial | Restaurant | Existing | Exterior Lighting | Linear Lighting | 0.14863 | 0.14612 | 0.14362 | 0.14114 | 0.13855 | 0.13598 | 0.13343 | 0.13091 | 0.12843 | 0.12587 | 0.12336 | 0.12089 | 0.11846 | 0.11607 | 0.11365 | 0.11128 | 0.10895 | 0.10666 | 0.10442 | 0.10222 | 0.10014 | 0.098152
ID | Commercial | Restaurant | Existing | Refrigeration | Walk-in Refrigerator/Freezer | 1.9682 | 1.9364 | 1.9052 | 1.8745 | 1.8443 | 1.8145 | 1.7852 | 1.7564 | 1.7281 | 1.7002 | 1.6728 | 1.6458 | 1.6193 | 1.5932 | 1.5675 | 1.5422 | 1.5173 | 1.4929 | 1.4688 | 1.4451 | 1.4218 | 1.3988
ID | Commercial | Restaurant | Existing | Refrigeration | Reach-in Refrigerator/Freezer | 0.050753 | 0.049935 | 0.049129 | 0.048337 | 0.047557 | 0.04679 | 0.046036 | 0.045293 | 0.044563 | 0.043844 | 0.043137 | 0.042441 | 0.041756 | 0.041083 | 0.04042 | 0.039768 | 0.039127 | 0.038496 | 0.037875 | 0.037264 | 0.036663 | 0.036072
ID | Commercial | Restaurant | Existing | Refrigeration | Glass Door Display | 0.021409 | 0.021064 | 0.020724 | 0.02039 | 0.020061 | 0.019738 | 0.019419 | 0.019106 | 0.018798 | 0.018495 | 0.018196 | 0.017903 | 0.017614 | 0.01733 | 0.017051 | 0.016775 | 0.016505 | 0.016239 | 0.015977 | 0.015719 | 0.015466 | 0.015216
ID | Commercial | Restaurant | Existing | Refrigeration | Open Display Case | 0.020448 | 0.020118 | 0.019794 | 0.019475 | 0.01916 | 0.018851 | 0.018547 | 0.018248 | 0.017954 | 0.017664 | 0.017379 | 0.017099 | 0.016823 | 0.016552 | 0.016285 | 0.016022 | 0.015764 | 0.01551 | 0.015259 | 0.015013 | 0.014771 | 0.014533
ID | Commercial | Restaurant | Existing | Refrigeration | Icemaker | 4.3602 | 4.2899 | 4.2207 | 4.1526 | 4.0856 | 4.0197 | 3.9549 | 3.8911 | 3.8283 | 3.7666 | 3.7058 | 3.6461 | 3.5873 | 3.5294 | 3.4725 | 3.4165 | 3.3614 | 3.3072 | 3.2538 | 3.2013 | 3.1497 | 3.0989
ID | Commercial | Restaurant | Existing | Refrigeration | Vending Machine | 0.28152 | 0.27698 | 0.27251 | 0.26812 | 0.26379 | 0.25954 | 0.25535 | 0.25123 | 0.24718 | 0.24319 | 0.23927 | 0.23541 | 0.23162 | 0.22788 | 0.2242 | 0.22059 | 0.21703 | 0.21353 | 0.21009 | 0.2067 | 0.20336 | 0.20008
ID | Commercial | Restaurant | Existing | Food Preparation | Oven | 1.6468 | 1.6202 | 1.5941 | 1.5684 | 1.5431 | 1.5182 | 1.4937 | 1.4696 | 1.4459 | 1.4226 | 1.3997 | 1.3771 | 1.3549 | 1.333 | 1.3115 | 1.2904 | 1.2696 | 1.2491 | 1.2289 | 1.2091 | 1.1896 | 1.1704
ID | Commercial | Restaurant | Existing | Food Preparation | Fryer | 3.5617 | 3.5042 | 3.4477 | 3.3921 | 3.3374 | 3.2835 | 3.2306 | 3.1785 | 3.1272 | 3.0768 | 3.0271 | 2.9783 | 2.9303 | 2.883 | 2.8365 | 2.7908 | 2.7458 | 2.7015 | 2.6579 | 2.615 | 2.5729 | 2.5314
ID | Commercial | Restaurant | Existing | Food Preparation | Dishwasher | 1.5878 | 1.5622 | 1.537 | 1.5122 | 1.4878 | 1.4638 | 1.4402 | 1.417 | 1.3941 | 1.3716 | 1.3495 | 1.3277 | 1.3063 | 1.2853 | 1.2645 | 1.2441 | 1.2241 | 1.2043 | 1.1849 | 1.1658 | 1.147 | 1.1285
ID | Commercial | Restaurant | Existing | Food Preparation | Hot Food Container | 0.21758 | 0.21407 | 0.21061 | 0.20722 | 0.20387 | 0.20059 | 0.19735 | 0.19417 | 0.19104 | 0.18795 | 0.18492 | 0.18194 | 0.17901 | 0.17612 | 0.17328 | 0.17048 | 0.16773 | 0.16503 | 0.16237 | 0.15975 | 0.15717 | 0.15464
ID | Commercial | Restaurant | Existing | Food Preparation | Steamer | 0.72837 | 0.71662 | 0.70506 | 0.69369 | 0.6825 | 0.67149 | 0.66066 | 0.65001 | 0.63952 | 0.62921 | 0.61906 | 0.60908 | 0.59925 | 0.58959 | 0.58008 | 0.57072 | 0.56152 | 0.55246 | 0.54355 | 0.53478 | 0.52616 | 0.51767
ID | Commercial | Restaurant | Existing | Food Preparation | Griddle | 0.68452 | 0.67348 | 0.66261 | 0.65193 | 0.64141 | 0.63107 | 0.62089 | 0.61087 | 0.60102 | 0.59133 | 0.58179 | 0.57241 | 0.56317 | 0.55409 | 0.54515 | 0.53636 | 0.52771 | 0.5192 | 0.51082 | 0.50258 | 0.49448 | 0.4865
ID | Commercial | Restaurant | Existing | Office Equipment | Desktop Computer | 0.021803 | 0.02097 | 0.020169 | 0.019398 | 0.018657 | 0.017944 | 0.017259 | 0.016599 | 0.015965 | 0.015355 | 0.014768 | 0.014204 | 0.013662 | 0.01314 | 0.012638 | 0.012155 | 0.01169 | 0.011244 | 0.010814 | 0.010401 | 0.010004 | 0.0096215
ID | Commercial | Restaurant | Existing | Office Equipment | Laptop | 0.0075882 | 0.0076349 | 0.0076819 | 0.0077291 | 0.0077766 | 0.0078245 | 0.0078726 | 0.007921 | 0.0079697 | 0.0080187 | 0.008068 | 0.0081176 | 0.0081676 | 0.0082178 | 0.0082683 | 0.0083192 | 0.0083703 | 0.0084218 | 0.0084736 | 0.0085257 | 0.0085782 | 0.0086309
ID | Commercial | Restaurant | Existing | Office Equipment | Server | 0.27494 | 0.2765 | 0.27808 | 0.27966 | 0.28125 | 0.28285 | 0.28446 | 0.28608 | 0.28771 | 0.28934 | 0.29099 | 0.29265 | 0.29431 | 0.29599 | 0.29767 | 0.29936 | 0.30107 | 0.30278 | 0.3045 | 0.30624 | 0.30798 | 0.30973
ID | Commercial | Restaurant | Existing | Office Equipment | Monitor | 0.0062959 | 0.0062235 | 0.0061519 | 0.0060811 | 0.0060112 | 0.005942 | 0.0058737 | 0.0058061 | 0.0057393 | 0.0056733 | 0.005608 | 0.0055435 | 0.0054797 | 0.0054167 | 0.0053544 | 0.0052928 | 0.0052319 | 0.0051717 | 0.0051122 | 0.0050534 | 0.0049952 | 0.0049378
ID | Commercial | Restaurant | Existing | Office Equipment | Printer/Copier/Fax | 0.029532 | 0.029523 | 0.029515 | 0.029507 | 0.029498 | 0.02949 | 0.029481 | 0.029473 | 0.029465 | 0.029456 | 0.029448 | 0.02944 | 0.029431 | 0.029423 | 0.029414 | 0.029406 | 0.029398 | 0.029389 | 0.029381 | 0.029373 | 0.029364 | 0.029356
ID | Commercial | Restaurant | Existing | Office Equipment | POS Terminal | 0.04351 | 0.042851 | 0.042201 | 0.041562 | 0.040932 | 0.040311 | 0.0397 | 0.039098 | 0.038506 | 0.037922 | 0.037347 | 0.036781 | 0.036224 | 0.035675 | 0.035134 | 0.034601 | 0.034077 | 0.03356 | 0.033052 | 0.032551 | 0.032057 | 0.031571
ID | Commercial | Restaurant | Existing | Miscellaneous | Non-HVAC Motors | 0.0082168 | 0.0080843 | 0.0079539 | 0.0078256 | 0.0076994 | 0.0075752 | 0.007453 | 0.0073328 | 0.0072146 | 0.0070982 | 0.0069837 | 0.0068711 | 0.0067602 | 0.0066512 | 0.0065439 | 0.0064384 | 0.0063345 | 0.0062324 | 0.0061318 | 0.0060329 | 0.0059356 | 0.0058399
ID | Commercial | Restaurant | Existing | Miscellaneous | Pool Pump | 0 | 0 | 0 | 0 | 0 | 0 | 0 | 0 | 0 | 0 | 0 | 0 | 0 | 0 | 0 | 0 | 0 | 0 | 0 | 0 | 0 | 0
ID | Commercial | Restaurant | Existing | Miscellaneous | Pool Heater | 0 | 0 | 0 | 0 | 0 | 0 | 0 | 0 | 0 | 0 | 0 | 0 | 0 | 0 | 0 | 0 | 0 | 0 | 0 | 0 | 0 | 0
ID | Commercial | Restaurant | Existing | Miscellaneous | Clothes Washer | 0 | 0 | 0 | 0 | 0 | 0 | 0 | 0 | 0 | 0 | 0 | 0 | 0 | 0 | 0 | 0 | 0 | 0 | 0 | 0 | 0 | 0
ID | Commercial | Restaurant | Existing | Miscellaneous | Clothes Dryer | 0 | 0 | 0 | 0 | 0 | 0 | 0 | 0 | 0 | 0 | 0 | 0 | 0 | 0 | 0 | 0 | 0 | 0 | 0 | 0 | 0 | 0
ID | Commercial | Restaurant | Existing | Miscellaneous | Electric Vehicle Chargers | 0 | 0 | 0 | 0 | 0 | 0 | 0 | 0 | 0 | 0 | 0 | 0 | 0 | 0 | 0 | 0 | 0 | 0 | 0 | 0 | 0 | 0
ID | Commercial | Restaurant | Existing | Miscellaneous | Other Miscellaneous | 0.67453 | 0.69011 | 0.70605 | 0.72236 | 0.73905 | 0.75613 | 0.77359 | 0.79147 | 0.80975 | 0.82846 | 0.8476 | 0.86718 | 0.88721 | 0.90771 | 0.92868 | 0.95013 | 0.97208 | 0.99454 | 1.0175 | 1.041 | 1.0651 | 1.0897
ID | Commercial | Restaurant | Existing | Generation | Solar PV | -0.021906 | -0.046461 | -0.080443 | -0.11835 | -0.1553 | -0.19897 | -0.24608 | -0.29097 | -0.34337 | -0.39886 | -0.45046 | -0.49524 | -0.5379 | -0.57104 | -0.60303 | -0.63408 | -0.66402 | -0.69308 | -0.7209 | -0.74753 | -0.77317 | -0.79784
ID | Commercial | Restaurant | New | Cooling | Air-Cooled Chiller | 0 | 0 | 0 | 0 | 0 | 0 | 0 | 0 | 0 | 0 | 0 | 0 | 0 | 0 | 0 | 0 | 0 | 0 | 0 | 0 | 0 | 0
ID | Commercial | Restaurant | New | Cooling | Water-Cooled Chiller | 0 | 0 | 0 | 0 | 0 | 0 | 0 | 0 | 0 | 0 | 0 | 0 | 0 | 0 | 0 | 0 | 0 | 0 | 0 | 0 | 0 | 0
ID | Commercial | Restaurant | New | Cooling | RTU | 0 | 0.10034 | 0.17665 | 0.25453 | 0.33229 | 0.41173 | 0.49081 | 0.57048 | 0.65 | 0.72912 | 0.80833 | 0.8881 | 0.96769 | 1.0461 | 1.1247 | 1.2073 | 1.2913 | 1.3763 | 1.4621 | 1.5482 | 1.6348 | 1.722
ID | Commercial | Restaurant | New | Cooling | Packaged Terminal AC | 0 | 0.0070526 | 0.013207 | 0.019487 | 0.025758 | 0.032158 | 0.038529 | 0.044947 | 0.051354 | 0.057729 | 0.064109 | 0.070536 | 0.076948 | 0.083386 | 0.089828 | 0.096582 | 0.10343 | 0.11036 | 0.11735 | 0.12435 | 0.13138 | 0.13847
ID | Commercial | Restaurant | New | Cooling | Packaged Terminal HP | 0 | 0.0035797 | 0.0067034 | 0.0098909 | 0.013074 | 0.016322 | 0.019556 | 0.022814 | 0.026065 | 0.029301 | 0.032539 | 0.035801 | 0.039056 | 0.042324 | 0.045593 | 0.049021 | 0.052499 | 0.056016 | 0.059562 | 0.063115 | 0.066684 | 0.07028
ID | Commercial | Restaurant | New | Cooling | Air-Source Heat Pump | 0 | 0.008949 | 0.016038 | 0.023272 | 0.030496 | 0.037873 | 0.045217 | 0.052615 | 0.06 | 0.067347 | 0.074702 | 0.08211 | 0.089423 | 0.096771 | 0.10413 | 0.11185 | 0.1197 | 0.12763 | 0.13564 | 0.14366 | 0.15173 | 0.15986
ID | Commercial | Restaurant | New | Cooling | Geothermal Heat Pump | 0 | 0 | 0 | 0 | 0 | 0 | 0 | 0 | 0 | 0 | 0 | 0 | 0 | 0 | 0 | 0 | 0 | 0 | 0 | 0 | 0 | 0
ID | Commercial | Restaurant | New | Space Heating | Electric Furnace | 0 | 0.045184 | 0.084614 | 0.12536 | 0.16502 | 0.20393 | 0.24185 | 0.28041 | 0.31586 | 0.35148 | 0.3864 | 0.42256 | 0.45451 | 0.48761 | 0.52003 | 0.55454 | 0.58436 | 0.61602 | 0.64718 | 0.68033 | 0.70747 | 0.73685
ID | Commercial | Restaurant | New | Space Heating | Electric Room Heat | 0 | 0.003393 | 0.006354 | 0.0094137 | 0.012392 | 0.015314 | 0.018161 | 0.021057 | 0.023719 | 0.026394 | 0.029016 | 0.031732 | 0.034131 | 0.036616 | 0.039051 | 0.041642 | 0.043882 | 0.046259 | 0.048599 | 0.051089 | 0.053127 | 0.055333
ID | Commercial | Restaurant | New | Space Heating | Packaged Terminal HP | 0 | 0.0014566 | 0.0027277 | 0.0040412 | 0.0053199 | 0.0065741 | 0.0077965 | 0.0090397 | 0.010182 | 0.011331 | 0.012456 | 0.013622 | 0.014652 | 0.015719 | 0.016764 | 0.017877 | 0.018838 | 0.019859 | 0.020863 | 0.021932 | 0.022807 | 0.023754
ID | Commercial | Restaurant | New | Space Heating | Air-Source Heat Pump | 0 | 0.0049019 | 0.0090537 | 0.013345 | 0.017521 | 0.021617 | 0.025609 | 0.02967 | 0.0334 | 0.037151 | 0.040827 | 0.044634 | 0.047985 | 0.051458 | 0.054861 | 0.058485 | 0.061617 | 0.064942 | 0.068216 | 0.0717 | 0.074551 | 0.077639
ID | Commercial | Restaurant | New | Space Heating | Geothermal Heat Pump | 0 | 0 | 0 | 0 | 0 | 0 | 0 | 0 | 0 | 0 | 0 | 0 | 0 | 0 | 0 | 0 | 0 | 0 | 0 | 0 | 0 | 0
ID | Commercial | Restaurant | New | Ventilation | Ventilation | 0 | 0.086525 | 0.16215 | 0.23932 | 0.31637 | 0.38993 | 0.46225 | 0.53426 | 0.6053 | 0.6748 | 0.74356 | 0.81202 | 0.87953 | 0.94656 | 1.0129 | 1.079 | 1.1451 | 1.2106 | 1.2755 | 1.3384 | 1.4004 | 1.4619
ID | Commercial | Restaurant | New | Water Heating | Water Heater | 0 | 0.054468 | 0.102 | 0.1505 | 0.19179 | 0.23265 | 0.27283 | 0.31283 | 0.35229 | 0.39108 | 0.42946 | 0.46768 | 0.50424 | 0.53404 | 0.56227 | 0.59036 | 0.61841 | 0.64635 | 0.67407 | 0.69746 | 0.72159 | 0.74587
ID | Commercial | Restaurant | New | Interior Lighting | General Service Lighting | 0 | 0.036704 | 0.068733 | 0.10141 | 0.12779 | 0.15388 | 0.17824 | 0.20179 | 0.2245 | 0.24385 | 0.26323 | 0.2825 | 0.30197 | 0.32125 | 0.33804 | 0.35458 | 0.37096 | 0.38712 | 0.40329 | 0.41718 | 0.43148 | 0.44586
ID | Commercial | Restaurant | New | Interior Lighting | Exempted Lighting | 0 | 0.00027463 | 0.00047912 | 0.00067978 | 0.0008305 | 0.0009815 | 0.001134 | 0.0012786 | 0.0014356 | 0.0015762 | 0.0017058 | 0.0018278 | 0.0019418 | 0.002056 | 0.0021489 | 0.0022244 | 0.0023049 | 0.002387 | 0.0024816 | 0.002577 | 0.0026728 | 0.0027687
ID | Commercial | Restaurant | New | Interior Lighting | High-Bay Lighting | 0 | 0.0010134 | 0.0018977 | 0.0028001 | 0.0036917 | 0.0045739 | 0.0054413 | 0.0063051 | 0.0071571 | 0.0079893 | 0.0088128 | 0.0096329 | 0.01044 | 0.011241 | 0.012026 | 0.012809 | 0.01359 | 0.014369 | 0.015143 | 0.015905 | 0.016659 | 0.017409
ID | Commercial | Restaurant | New | Interior Lighting | Linear Lighting | 0 | 0.054042 | 0.1012 | 0.14932 | 0.19601 | 0.2422 | 0.28762 | 0.33285 | 0.37746 | 0.42049 | 0.46306 | 0.50546 | 0.54728 | 0.5888 | 0.62933 | 0.6697 | 0.71008 | 0.75032 | 0.79028 | 0.8297 | 0.86807 | 0.90575
ID | Commercial | Restaurant | New | Exterior Lighting | General Service Lighting | 0 | 0.0044042 | 0.0082475 | 0.012169 | 0.015035 | 0.017785 | 0.020418 | 0.023071 | 0.02571 | 0.027805 | 0.029872 | 0.031904 | 0.034007 | 0.036087 | 0.037802 | 0.039487 | 0.041151 | 0.042788 | 0.044427 | 0.045759 | 0.047152 | 0.048558
ID | Commercial | Restaurant | New | Exterior Lighting | Area Lighting | 0 | 0.0021811 | 0.0040844 | 0.0060265 | 0.0079108 | 0.0097753 | 0.011609 | 0.013434 | 0.015235 | 0.016973 | 0.018693 | 0.020406 | 0.022086 | 0.023747 | 0.025354 | 0.026952 | 0.028547 | 0.030135 | 0.03171 | 0.033261 | 0.034797 | 0.036324
ID | Commercial | Restaurant | New | Exterior Lighting | Linear Lighting | 0 | 0.0053531 | 0.010024 | 0.014791 | 0.019415 | 0.023991 | 0.02849 | 0.03297 | 0.037389 | 0.041651 | 0.045868 | 0.050068 | 0.05421 | 0.058323 | 0.062337 | 0.066337 | 0.070336 | 0.074322 | 0.07828 | 0.082185 | 0.085986 | 0.089718
ID | Commercial | Restaurant | New | Refrigeration | Walk-in Refrigerator/Freezer | 0 | 0.07369 | 0.138 | 0.20361 | 0.26914 | 0.33397 | 0.39772 | 0.4612 | 0.52381 | 0.58536 | 0.64626 | 0.70692 | 0.76674 | 0.82613 | 0.8849 | 0.94345 | 1.002 | 1.0604 | 1.1183 | 1.1755 | 1.2321 | 1.2883
ID | Commercial | Restaurant | New | Refrigeration | Reach-in Refrigerator/Freezer | 0 | 0.0019002 | 0.0035585 | 0.0052505 | 0.0069402 | 0.008612 | 0.010256 | 0.011893 | 0.013507 | 0.015095 | 0.016665 | 0.018229 | 0.019772 | 0.021303 | 0.022819 | 0.024329 | 0.025839 | 0.027343 | 0.028838 | 0.030312 | 0.031771 | 0.03322
ID | Commercial | Restaurant | New | Refrigeration | Glass Door Display | 0 | 0.00080158 | 0.0015011 | 0.0022148 | 0.0029276 | 0.0036328 | 0.0043263 | 0.0050168 | 0.0056978 | 0.0063674 | 0.0070298 | 0.0076896 | 0.0083403 | 0.0089864 | 0.0096256 | 0.010263 | 0.010899 | 0.011534 | 0.012165 | 0.012786 | 0.013402 | 0.014013
ID | Commercial | Restaurant | New | Refrigeration | Open Display Case | 0 | 0.00076559 | 0.0014337 | 0.0021154 | 0.0027961 | 0.0034697 | 0.004132 | 0.0047915 | 0.005442 | 0.0060815 | 0.0067142 | 0.0073444 | 0.0079658 | 0.0085829 | 0.0091934 | 0.0098018 | 0.01041 | 0.011016 | 0.011618 | 0.012212 | 0.0128 | 0.013384
ID | Commercial | Restaurant | New | Refrigeration | Icemaker | 0 | 0.16325 | 0.3057 | 0.45107 | 0.59622 | 0.73985 | 0.88108 | 1.0217 | 1.1604 | 1.2968 | 1.4317 | 1.5661 | 1.6986 | 1.8301 | 1.9603 | 2.0901 | 2.2198 | 2.349 | 2.4774 | 2.6041 | 2.7294 | 2.8539
ID | Commercial | Restaurant | New | Refrigeration | Vending Machine | 0 | 0.01054 | 0.019738 | 0.029124 | 0.038496 | 0.047769 | 0.056888 | 0.065968 | 0.074923 | 0.083727 | 0.092438 | 0.10111 | 0.10967 | 0.11817 | 0.12657 | 0.13495 | 0.14332 | 0.15167 | 0.15996 | 0.16813 | 0.17623 | 0.18427
ID | Commercial | Restaurant | New | Food Preparation | Oven | 0 | 0.061657 | 0.11546 | 0.17036 | 0.22519 | 0.27944 | 0.33278 | 0.38589 | 0.43828 | 0.48978 | 0.54073 | 0.59148 | 0.64154 | 0.69123 | 0.7404 | 0.7894 | 0.83839 | 0.88721 | 0.9357 | 0.98353 | 1.0309 | 1.0779
ID | Commercial | Restaurant | New | Food Preparation | Fryer | 0 | 0.13335 | 0.24972 | 0.36846 | 0.48703 | 0.60435 | 0.71972 | 0.83459 | 0.94789 | 1.0593 | 1.1695 | 1.2792 | 1.3875 | 1.495 | 1.6013 | 1.7073 | 1.8132 | 1.9188 | 2.0237 | 2.1272 | 2.2295 | 2.3313
ID | Commercial | Restaurant | New | Food Preparation | Dishwasher | 0 | 0.059448 | 0.11132 | 0.16426 | 0.21712 | 0.26942 | 0.32085 | 0.37206 | 0.42257 | 0.47223 | 0.52135 | 0.57029 | 0.61855 | 0.66646 | 0.71387 | 0.76111 | 0.80834 | 0.85542 | 0.90217 | 0.94829 | 0.99393 | 1.0393
ID | Commercial | Restaurant | New | Food Preparation | Hot Food Container | 0 | 0.0081461 | 0.015255 | 0.022508 | 0.029752 | 0.036919 | 0.043966 | 0.050984 | 0.057905 | 0.064709 | 0.071441 | 0.078147 | 0.08476 | 0.091325 | 0.097822 | 0.10429 | 0.11077 | 0.11722 | 0.12362 | 0.12994 | 0.1362 | 0.14241
ID | Commercial | Restaurant | New | Food Preparation | Steamer | 0 | 0.027271 | 0.051068 | 0.075351 | 0.099599 | 0.12359 | 0.14718 | 0.17068 | 0.19385 | 0.21662 | 0.23916 | 0.26161 | 0.28375 | 0.30573 | 0.32747 | 0.34914 | 0.37081 | 0.39241 | 0.41385 | 0.43501 | 0.45595 | 0.47675
ID | Commercial | Restaurant | New | Food Preparation | Griddle | 0 | 0.025629 | 0.047993 | 0.070814 | 0.093603 | 0.11615 | 0.13832 | 0.1604 | 0.18218 | 0.20358 | 0.22476 | 0.24586 | 0.26666 | 0.28732 | 0.30776 | 0.32812 | 0.34849 | 0.36878 | 0.38894 | 0.40882 | 0.4285 | 0.44805
ID | Commercial | Restaurant | New | Office Equipment | Desktop Computer | 0 | 0.00079799 | 0.0014608 | 0.0021071 | 0.0027227 | 0.0033027 | 0.0038449 | 0.0043586 | 0.0048392 | 0.0052865 | 0.0057055 | 0.006101 | 0.0064688 | 0.0068135 | 0.0071344 | 0.0074358 | 0.0077201 | 0.0079863 | 0.0082339 | 0.0084606 | 0.0086688 | 0.0088609
ID | Commercial | Restaurant | New | Office Equipment | Laptop | 0 | 0.00029054 | 0.0005564 | 0.00083956 | 0.0011349 | 0.0014401 | 0.0017539 | 0.0020799 | 0.0024157 | 0.0027607 | 0.0031169 | 0.0034867 | 0.0038674 | 0.0042613 | 0.0046678 | 0.0050893 | 0.0055276 | 0.0059819 | 0.0064518 | 0.0069351 | 0.0074335 | 0.0079486
ID | Commercial | Restaurant | New | Office Equipment | Server | 0 | 0.010522 | 0.020141 | 0.030377 | 0.041043 | 0.05206 | 0.063373 | 0.075117 | 0.087207 | 0.099615 | 0.11242 | 0.1257 | 0.13936 | 0.15348 | 0.16805 | 0.18314 | 0.19882 | 0.21506 | 0.23185 | 0.2491 | 0.26688 | 0.28525
ID | Commercial | Restaurant | New | Office Equipment | Monitor | 0 | 0.00023683 | 0.00044558 | 0.00066055 | 0.00087722 | 0.0010937 | 0.0013085 | 0.0015245 | 0.0017396 | 0.0019532 | 0.0021665 | 0.002381 | 0.0025947 | 0.0028088 | 0.0030227 | 0.0032379 | 0.003455 | 0.0036734 | 0.0038924 | 0.0041106 | 0.0043287 | 0.0045475
ID | Commercial | Restaurant | New | Office Equipment | Printer/Copier/Fax | 0 | 0.0011235 | 0.0021378 | 0.0032051 | 0.0043047 | 0.0054278 | 0.006568 | 0.0077389 | 0.0089311 | 0.010141 | 0.011377 | 0.012645 | 0.013936 | 0.015257 | 0.016606 | 0.017989 | 0.019414 | 0.020875 | 0.02237 | 0.023893 | 0.025446 | 0.027035
ID | Commercial | Restaurant | New | Office Equipment | POS Terminal | 0 | 0.001629 | 0.0030506 | 0.0045012 | 0.0059497 | 0.007383 | 0.0087923 | 0.010196 | 0.01158 | 0.01294 | 0.014287 | 0.015628 | 0.01695 | 0.018263 | 0.019562 | 0.020857 | 0.022151 | 0.023441 | 0.024722 | 0.025986 | 0.027237 | 0.028479
ID | Commercial | Restaurant | New | Miscellaneous | Non-HVAC Motors | 0 | 0.00030764 | 0.0005761 | 0.00085004 | 0.0011236 | 0.0013943 | 0.0016604 | 0.0019254 | 0.0021868 | 0.0024438 | 0.002698 | 0.0029513 | 0.003201 | 0.0034489 | 0.0036943 | 0.0039387 | 0.0041832 | 0.0044268 | 0.0046687 | 0.0049074 | 0.0051436 | 0.0053783
ID | Commercial | Restaurant | New | Miscellaneous | Pool Pump | 0 | 0 | 0 | 0 | 0 | 0 | 0 | 0 | 0 | 0 | 0 | 0 | 0 | 0 | 0 | 0 | 0 | 0 | 0 | 0 | 0 | 0
ID | Commercial | Restaurant | New | Miscellaneous | Pool Heater | 0 | 0 | 0 | 0 | 0 | 0 | 0 | 0 | 0 | 0 | 0 | 0 | 0 | 0 | 0 | 0 | 0 | 0 | 0 | 0 | 0 | 0
ID | Commercial | Restaurant | New | Miscellaneous | Clothes Washer | 0 | 0 | 0 | 0 | 0 | 0 | 0 | 0 | 0 | 0 | 0 | 0 | 0 | 0 | 0 | 0 | 0 | 0 | 0 | 0 | 0 | 0
ID | Commercial | Restaurant | New | Miscellaneous | Clothes Dryer | 0 | 0 | 0 | 0 | 0 | 0 | 0 | 0 | 0 | 0 | 0 | 0 | 0 | 0 | 0 | 0 | 0 | 0 | 0 | 0 | 0 | 0
ID | Commercial | Restaurant | New | Miscellaneous | Electric Vehicle Chargers | 0 | 0 | 0 | 0 | 0 | 0 | 0 | 0 | 0 | 0 | 0 | 0 | 0 | 0 | 0 | 0 | 0 | 0 | 0 | 0 | 0 | 0
ID | Commercial | Restaurant | New | Miscellaneous | Other Miscellaneous | 0 | 0.026262 | 0.05114 | 0.078465 | 0.10785 | 0.13917 | 0.17234 | 0.20782 | 0.24544 | 0.28522 | 0.32745 | 0.37247 | 0.4201 | 0.47069 | 0.52427 | 0.58125 | 0.64194 | 0.70641 | 0.77473 | 0.84681 | 0.92296 | 1.0035
ID | Commercial | Restaurant | New | Generation | Solar PV | 0 | -0.001768 | -0.0058265 | -0.012856 | -0.022663 | -0.036622 | -0.054823 | -0.076403 | -0.10408 | -0.13732 | -0.17403 | -0.21271 | -0.2547 | -0.29611 | -0.34043 | -0.3879 | -0.43851 | -0.49229 | -0.54889 | -0.60807 | -0.67 | -0.73478
ID | Commercial | Grocery | Existing | Cooling | Air-Cooled Chiller | 0 | 0 | 0 | 0 | 0 | 0 | 0 | 0 | 0 | 0 | 0 | 0 | 0 | 0 | 0 | 0 | 0 | 0 | 0 | 0 | 0 | 0
ID | Commercial | Grocery | Existing | Cooling | Water-Cooled Chiller | 0 | 0 | 0 | 0 | 0 | 0 | 0 | 0 | 0 | 0 | 0 | 0 | 0 | 0 | 0 | 0 | 0 | 0 | 0 | 0 | 0 | 0
ID | Commercial | Grocery | Existing | Cooling | RTU | 0.18255 | 0.17923 | 0.17521 | 0.17119 | 0.16719 | 0.16422 | 0.16123 | 0.15824 | 0.15524 | 0.15225 | 0.14927 | 0.14631 | 0.14337 | 0.14053 | 0.13785 | 0.13568 | 0.13362 | 0.13165 | 0.12977 | 0.12796 | 0.12622 | 0.12454
ID | Commercial | Grocery | Existing | Cooling | Packaged Terminal AC | 0.2273 | 0.22316 | 0.21911 | 0.21512 | 0.21121 | 0.20864 | 0.20608 | 0.20355 | 0.20105 | 0.19856 | 0.1961 | 0.19366 | 0.19124 | 0.18884 | 0.18647 | 0.18463 | 0.18278 | 0.18095 | 0.17911 | 0.17728 | 0.17546 | 0.17364
ID | Commercial | Grocery | Existing | Cooling | Packaged Terminal HP | 0.0042708 | 0.0041931 | 0.0041169 | 0.0040421 | 0.0039686 | 0.0039202 | 0.0038723 | 0.0038247 | 0.0037776 | 0.0037309 | 0.0036846 | 0.0036387 | 0.0035933 | 0.0035483 | 0.0035037 | 0.003469 | 0.0034345 | 0.0033999 | 0.0033655 | 0.0033311 | 0.0032968 | 0.0032626
ID | Commercial | Grocery | Existing | Cooling | Air-Source Heat Pump | 0 | 0 | 0 | 0 | 0 | 0 | 0 | 0 | 0 | 0 | 0 | 0 | 0 | 0 | 0 | 0 | 0 | 0 | 0 | 0 | 0 | 0
ID | Commercial | Grocery | Existing | Cooling | Geothermal Heat Pump | 0 | 0 | 0 | 0 | 0 | 0 | 0 | 0 | 0 | 0 | 0 | 0 | 0 | 0 | 0 | 0 | 0 | 0 | 0 | 0 | 0 | 0
ID | Commercial | Grocery | Existing | Space Heating | Electric Furnace | 0.32557 | 0.31965 | 0.31384 | 0.3094 | 0.30253 | 0.2958 | 0.28921 | 0.28392 | 0.27646 | 0.27029 | 0.26424 | 0.25937 | 0.25255 | 0.24688 | 0.24134 | 0.237 | 0.23088 | 0.22581 | 0.22085 | 0.21685 | 0.21123 | 0.20658
ID | Commercial | Grocery | Existing | Space Heating | Electric Room Heat | 0 | 0 | 0 | 0 | 0 | 0 | 0 | 0 | 0 | 0 | 0 | 0 | 0 | 0 | 0 | 0 | 0 | 0 | 0 | 0 | 0 | 0
ID | Commercial | Grocery | Existing | Space Heating | Packaged Terminal HP | 0.0019719 | 0.001936 | 0.0019008 | 0.0018739 | 0.0018324 | 0.0017916 | 0.0017517 | 0.0017196 | 0.0016745 | 0.0016371 | 0.0016005 | 0.001571 | 0.0015296 | 0.0014953 | 0.0014618 | 0.0014354 | 0.0013984 | 0.0013677 | 0.0013376 | 0.0013134 | 0.0012794 | 0.0012512
ID | Commercial | Grocery | Existing | Space Heating | Air-Source Heat Pump | 0 | 0 | 0 | 0 | 0 | 0 | 0 | 0 | 0 | 0 | 0 | 0 | 0 | 0 | 0 | 0 | 0 | 0 | 0 | 0 | 0 | 0
ID | Commercial | Grocery | Existing | Space Heating | Geothermal Heat Pump | 0 | 0 | 0 | 0 | 0 | 0 | 0 | 0 | 0 | 0 | 0 | 0 | 0 | 0 | 0 | 0 | 0 | 0 | 0 | 0 | 0 | 0
ID | Commercial | Grocery | Existing | Ventilation | Ventilation | 2.3044 | 2.2344 | 2.1643 | 2.0944 | 2.0255 | 1.9553 | 1.8866 | 1.8198 | 1.7551 | 1.6926 | 1.6326 | 1.5752 | 1.5204 | 1.4685 | 1.4193 | 1.373 | 1.3295 | 1.2887 | 1.2503 | 1.2137 | 1.1795 | 1.1473
ID | Commercial | Grocery | Existing | Water Heating | Water Heater | 1.2306 | 1.1886 | 1.1453 | 1.1016 | 1.0562 | 1.0119 | 0.96923 | 0.92858 | 0.8903 | 0.85464 | 0.82178 | 0.79183 | 0.75832 | 0.72768 | 0.69942 | 0.67337 | 0.64921 | 0.62662 | 0.60539 | 0.58414 | 0.56388 | 0.54453
ID | Commercial | Grocery | Existing | Interior Lighting | General Service Lighting | 0.61915 | 0.59458 | 0.56525 | 0.53278 | 0.48832 | 0.44224 | 0.40589 | 0.37648 | 0.35205 | 0.33044 | 0.31244 | 0.29706 | 0.28443 | 0.27333 | 0.26246 | 0.25255 | 0.24344 | 0.23502 | 0.22733 | 0.21904 | 0.21093 | 0.20307
ID | Commercial | Grocery | Existing | Interior Lighting | Exempted Lighting | 0.00035582 | 0.00034036 | 0.00031464 | 0.00028329 | 0.00024222 | 0.00021381 | 0.00019408 | 0.00017945 | 0.00016935 | 0.00016157 | 0.00015498 | 0.00014863 | 0.00014206 | 0.00013605 | 0.00012954 | 0.0001227 | 0.00011602 | 0.00010982 | 0.00010543 | 0.00010197 | 9.9061e-05 | 9.6466e-05
ID | Commercial | Grocery | Existing | Interior Lighting | High-Bay Lighting | 0.32292 | 0.31623 | 0.30964 | 0.30315 | 0.29677 | 0.29053 | 0.28443 | 0.27847 | 0.27267 | 0.26703 | 0.26155 | 0.25623 | 0.25107 | 0.24606 | 0.24118 | 0.23644 | 0.23181 | 0.22731 | 0.22292 | 0.21863 | 0.21445 | 0.21036
ID | Commercial | Grocery | Existing | Interior Lighting | Linear Lighting | 4.8265 | 4.7358 | 4.6461 | 4.5573 | 4.4655 | 4.3747 | 4.2851 | 4.1968 | 4.11 | 4.0214 | 3.9343 | 3.8488 | 3.7649 | 3.6827 | 3.5998 | 3.5187 | 3.4392 | 3.3613 | 3.2851 | 3.2105 | 3.1397 | 3.0719
ID | Commercial | Grocery | Existing | Exterior Lighting | General Service Lighting | 0.44682 | 0.42882 | 0.4073 | 0.38344 | 0.34878 | 0.31223 | 0.28336 | 0.26084 | 0.24302 | 0.22688 | 0.21328 | 0.20152 | 0.19217 | 0.18399 | 0.17588 | 0.16852 | 0.16179 | 0.1556 | 0.14996 | 0.14381 | 0.13781 | 0.13201
ID | Commercial | Grocery | Existing | Exterior Lighting | Area Lighting | 0.097557 | 0.095783 | 0.094041 | 0.092332 | 0.090552 | 0.088799 | 0.087076 | 0.08538 | 0.083713 | 0.082002 | 0.080321 | 0.078668 | 0.077056 | 0.075482 | 0.073895 | 0.072352 | 0.070849 | 0.069385 | 0.067958 | 0.066565 | 0.06521 | 0.063891
ID | Commercial | Grocery | Existing | Exterior Lighting | Linear Lighting | 0.40346 | 0.39588 | 0.38838 | 0.38096 | 0.37328 | 0.36569 | 0.3582 | 0.35082 | 0.34356 | 0.33616 | 0.32888 | 0.32173 | 0.31472 | 0.30785 | 0.30092 | 0.29413 | 0.28749 | 0.28098 | 0.27461 | 0.26838 | 0.26246 | 0.25679
ID | Commercial | Grocery | Existing | Refrigeration | Walk-in Refrigerator/Freezer | 0.27414 | 0.26915 | 0.26426 | 0.25945 | 0.25474 | 0.2501 | 0.24556 | 0.24109 | 0.23671 | 0.23241 | 0.22818 | 0.22403 | 0.21996 | 0.21596 | 0.21203 | 0.20818 | 0.20439 | 0.20068 | 0.19703 | 0.19344 | 0.18993 | 0.18647
ID | Commercial | Grocery | Existing | Refrigeration | Reach-in Refrigerator/Freezer | 0.52601 | 0.51645 | 0.50706 | 0.49784 | 0.48879 | 0.4799 | 0.47117 | 0.46261 | 0.4542 | 0.44594 | 0.43783 | 0.42987 | 0.42205 | 0.41438 | 0.40685 | 0.39945 | 0.39219 | 0.38505 | 0.37805 | 0.37118 | 0.36443 | 0.35781
ID | Commercial | Grocery | Existing | Refrigeration | Glass Door Display | 11.7745 | 11.5604 | 11.3502 | 11.1438 | 10.9412 | 10.7423 | 10.547 | 10.3552 | 10.1669 | 9.9821 | 9.8006 | 9.6224 | 9.4474 | 9.2757 | 9.107 | 8.9414 | 8.7789 | 8.6192 | 8.4625 | 8.3087 | 8.1576 | 8.0093
ID | Commercial | Grocery | Existing | Refrigeration | Open Display Case | 3.7486 | 3.6804 | 3.6135 | 3.5478 | 3.4833 | 3.42 | 3.3578 | 3.2968 | 3.2368 | 3.178 | 3.1202 | 3.0634 | 3.0078 | 2.9531 | 2.8994 | 2.8467 | 2.7949 | 2.7441 | 2.6942 | 2.6452 | 2.5971 | 2.5499
ID | Commercial | Grocery | Existing | Refrigeration | Icemaker | 2.855 | 2.803 | 2.7521 | 2.702 | 2.6529 | 2.6047 | 2.5573 | 2.5108 | 2.4652 | 2.4204 | 2.3763 | 2.3331 | 2.2907 | 2.2491 | 2.2082 | 2.168 | 2.1286 | 2.0899 | 2.0519 | 2.0146 | 1.978 | 1.942
ID | Commercial | Grocery | Existing | Refrigeration | Vending Machine | 0.53259 | 0.52291 | 0.5134 | 0.50407 | 0.4949 | 0.48591 | 0.47707 | 0.4684 | 0.45988 | 0.45152 | 0.44331 | 0.43525 | 0.42734 | 0.41957 | 0.41194 | 0.40445 | 0.39709 | 0.38987 | 0.38279 | 0.37583 | 0.36899 | 0.36228
ID | Commercial | Grocery | Existing | Food Preparation | Oven | 0.138 | 0.13549 | 0.13302 | 0.13061 | 0.12823 | 0.1259 | 0.12361 | 0.12136 | 0.11916 | 0.11699 | 0.11486 | 0.11277 | 0.11072 | 0.10871 | 0.10673 | 0.10479 | 0.10289 | 0.10102 | 0.099181 | 0.097377 | 0.095607 | 0.093868
ID | Commercial | Grocery | Existing | Food Preparation | Fryer | 0.73147 | 0.71817 | 0.70511 | 0.69229 | 0.6797 | 0.66734 | 0.65521 | 0.6433 | 0.6316 | 0.62012 | 0.60884 | 0.59777 | 0.5869 | 0.57623 | 0.56576 | 0.55547 | 0.54537 | 0.53545 | 0.52572 | 0.51616 | 0.50678 | 0.49756
ID | Commercial | Grocery | Existing | Food Preparation | Dishwasher | 0.26761 | 0.26275 | 0.25797 | 0.25328 | 0.24867 | 0.24415 | 0.23971 | 0.23535 | 0.23108 | 0.22687 | 0.22275 | 0.2187 | 0.21472 | 0.21082 | 0.20699 | 0.20322 | 0.19953 | 0.1959 | 0.19234 | 0.18884 | 0.18541 | 0.18204
ID | Commercial | Grocery | Existing | Food Preparation | Hot Food Container | 0.062388 | 0.061253 | 0.06014 | 0.059046 | 0.057973 | 0.056919 | 0.055884 | 0.054868 | 0.05387 | 0.052891 | 0.051929 | 0.050985 | 0.050058 | 0.049148 | 0.048254 | 0.047377 | 0.046515 | 0.04567 | 0.044839 | 0.044024 | 0.043224 | 0.042438
ID | Commercial | Grocery | Existing | Food Preparation | Steamer | 0.20898 | 0.20518 | 0.20145 | 0.19778 | 0.19419 | 0.19066 | 0.18719 | 0.18379 | 0.18045 | 0.17717 | 0.17394 | 0.17078 | 0.16768 | 0.16463 | 0.16163 | 0.1587 | 0.15581 | 0.15298 | 0.1502 | 0.14747 | 0.14478 | 0.14215
ID | Commercial | Grocery | Existing | Food Preparation | Griddle | 0 | 0 | 0 | 0 | 0 | 0 | 0 | 0 | 0 | 0 | 0 | 0 | 0 | 0 | 0 | 0 | 0 | 0 | 0 | 0 | 0 | 0
ID | Commercial | Grocery | Existing | Office Equipment | Desktop Computer | 0.011067 | 0.010622 | 0.010195 | 0.0097852 | 0.0093917 | 0.0090141 | 0.0086516 | 0.0083037 | 0.0079698 | 0.0076493 | 0.0073417 | 0.0070465 | 0.0067631 | 0.0064912 | 0.0062301 | 0.0059796 | 0.0057392 | 0.0055084 | 0.0052869 | 0.0050743 | 0.0048702 | 0.0046744
ID | Commercial | Grocery | Existing | Office Equipment | Laptop | 0.0024652 | 0.002496 | 0.0025272 | 0.0025587 | 0.0025907 | 0.002623 | 0.0026558 | 0.0026889 | 0.0027225 | 0.0027565 | 0.0027909 | 0.0028257 | 0.002861 | 0.0028967 | 0.0029329 | 0.0029695 | 0.0030066 | 0.0030442 | 0.0030822 | 0.0031206 | 0.0031596 | 0.0031991
ID | Commercial | Grocery | Existing | Office Equipment | Server | 0.040318 | 0.040463 | 0.040608 | 0.040754 | 0.0409 | 0.041047 | 0.041195 | 0.041343 | 0.041491 | 0.04164 | 0.04179 | 0.04194 | 0.042091 | 0.042242 | 0.042394 | 0.042546 | 0.042699 | 0.042852 | 0.043006 | 0.04316 | 0.043316 | 0.043471
ID | Commercial | Grocery | Existing | Office Equipment | Monitor | 0.0031959 | 0.0031525 | 0.0031098 | 0.0030676 | 0.003026 | 0.0029849 | 0.0029444 | 0.0029045 | 0.0028651 | 0.0028262 | 0.0027879 | 0.00275 | 0.0027127 | 0.0026759 | 0.0026396 | 0.0026038 | 0.0025685 | 0.0025336 | 0.0024993 | 0.0024654 | 0.0024319 | 0.0023989
ID | Commercial | Grocery | Existing | Office Equipment | Printer/Copier/Fax | 0.014991 | 0.014955 | 0.01492 | 0.014884 | 0.014849 | 0.014814 | 0.014779 | 0.014744 | 0.014709 | 0.014674 | 0.014639 | 0.014604 | 0.01457 | 0.014535 | 0.014501 | 0.014466 | 0.014432 | 0.014398 | 0.014364 | 0.01433 | 0.014296 | 0.014262
ID | Commercial | Grocery | Existing | Office Equipment | POS Terminal | 0.26798 | 0.26337 | 0.25884 | 0.25438 | 0.25 | 0.2457 | 0.24147 | 0.23731 | 0.23323 | 0.22921 | 0.22527 | 0.22139 | 0.21758 | 0.21384 | 0.21015 | 0.20654 | 0.20298 | 0.19949 | 0.19605 | 0.19268 | 0.18936 | 0.1861
ID | Commercial | Grocery | Existing | Miscellaneous | Non-HVAC Motors | 0.25053 | 0.24598 | 0.2415 | 0.23711 | 0.2328 | 0.22857 | 0.22441 | 0.22033 | 0.21633 | 0.21239 | 0.20853 | 0.20474 | 0.20102 | 0.19736 | 0.19378 | 0.19025 | 0.18679 | 0.1834 | 0.18006 | 0.17679 | 0.17357 | 0.17042
ID | Commercial | Grocery | Existing | Miscellaneous | Pool Pump | 0 | 0 | 0 | 0 | 0 | 0 | 0 | 0 | 0 | 0 | 0 | 0 | 0 | 0 | 0 | 0 | 0 | 0 | 0 | 0 | 0 | 0
ID | Commercial | Grocery | Existing | Miscellaneous | Pool Heater | 0 | 0 | 0 | 0 | 0 | 0 | 0 | 0 | 0 | 0 | 0 | 0 | 0 | 0 | 0 | 0 | 0 | 0 | 0 | 0 | 0 | 0
ID | Commercial | Grocery | Existing | Miscellaneous | Clothes Washer | 0 | 0 | 0 | 0 | 0 | 0 | 0 | 0 | 0 | 0 | 0 | 0 | 0 | 0 | 0 | 0 | 0 | 0 | 0 | 0 | 0 | 0
ID | Commercial | Grocery | Existing | Miscellaneous | Clothes Dryer | 0 | 0 | 0 | 0 | 0 | 0 | 0 | 0 | 0 | 0 | 0 | 0 | 0 | 0 | 0 | 0 | 0 | 0 | 0 | 0 | 0 | 0
ID | Commercial | Grocery | Existing | Miscellaneous | Electric Vehicle Chargers | 0.00035687 | 0.00044195 | 0.00053352 | 0.0006261 | 0.00071445 | 0.00079979 | 0.00088065 | 0.00095639 | 0.0010288 | 0.0010999 | 0.0011702 | 0.0012395 | 0.0013075 | 0.0013738 | 0.0014377 | 0.0014998 | 0.0015606 | 0.0016201 | 0.0016776 | 0.001734 | 0.001788 | 0.0018391
ID | Commercial | Grocery | Existing | Miscellaneous | Other Miscellaneous | 0.63293 | 0.6462 | 0.65975 | 0.67358 | 0.6877 | 0.70212 | 0.71684 | 0.73188 | 0.74722 | 0.76289 | 0.77888 | 0.79522 | 0.81189 | 0.82891 | 0.84629 | 0.86404 | 0.88216 | 0.90065 | 0.91954 | 0.93882 | 0.9585 | 0.9786
ID | Commercial | Grocery | Existing | Generation | Solar PV | -0.026284 | -0.055628 | -0.096114 | -0.14111 | -0.18478 | -0.23625 | -0.29158 | -0.34405 | -0.40515 | -0.46965 | -0.52929 | -0.58069 | -0.6294 | -0.66679 | -0.70267 | -0.73731 | -0.77052 | -0.80256 | -0.83304 | -0.862 | -0.88971 | -0.91618
ID | Commercial | Grocery | New | Cooling | Air-Cooled Chiller | 0 | 0 | 0 | 0 | 0 | 0 | 0 | 0 | 0 | 0 | 0 | 0 | 0 | 0 | 0 | 0 | 0 | 0 | 0 | 0 | 0 | 0
ID | Commercial | Grocery | New | Cooling | Water-Cooled Chiller | 0 | 0 | 0 | 0 | 0 | 0 | 0 | 0 | 0 | 0 | 0 | 0 | 0 | 0 | 0 | 0 | 0 | 0 | 0 | 0 | 0 | 0
ID | Commercial | Grocery | New | Cooling | RTU | 0 | 0.0060041 | 0.010596 | 0.015268 | 0.019924 | 0.024675 | 0.029399 | 0.034152 | 0.03889 | 0.043601 | 0.048311 | 0.053047 | 0.057768 | 0.062412 | 0.067063 | 0.071947 | 0.076903 | 0.081915 | 0.086969 | 0.092033 | 0.09712 | 0.10225
ID | Commercial | Grocery | New | Cooling | Packaged Terminal AC | 0 | 0.0089767 | 0.016853 | 0.024866 | 0.032853 | 0.040994 | 0.04909 | 0.057234 | 0.065354 | 0.073426 | 0.081496 | 0.089613 | 0.097703 | 0.10582 | 0.11392 | 0.12242 | 0.13102 | 0.13971 | 0.14846 | 0.15722 | 0.16602 | 0.17487
ID | Commercial | Grocery | New | Cooling | Packaged Terminal HP | 0 | 0.00016867 | 0.00031667 | 0.00046723 | 0.00061729 | 0.00077026 | 0.00092238 | 0.0010754 | 0.001228 | 0.0013796 | 0.0015313 | 0.0016838 | 0.0018358 | 0.0019882 | 0.0021406 | 0.0023002 | 0.0024618 | 0.0026251 | 0.0027895 | 0.0029541 | 0.0031194 | 0.0032857
ID | Commercial | Grocery | New | Cooling | Air-Source Heat Pump | 0 | 0 | 0 | 0 | 0 | 0 | 0 | 0 | 0 | 0 | 0 | 0 | 0 | 0 | 0 | 0 | 0 | 0 | 0 | 0 | 0 | 0
ID | Commercial | Grocery | New | Cooling | Geothermal Heat Pump | 0 | 0 | 0 | 0 | 0 | 0 | 0 | 0 | 0 | 0 | 0 | 0 | 0 | 0 | 0 | 0 | 0 | 0 | 0 | 0 | 0 | 0
ID | Commercial | Grocery | New | Space Heating | Electric Furnace | 0 | 0.012858 | 0.02414 | 0.035763 | 0.047057 | 0.058121 | 0.068891 | 0.07983 | 0.089868 | 0.099949 | 0.10982 | 0.12002 | 0.12903 | 0.13834 | 0.14745 | 0.15714 | 0.16549 | 0.17435 | 0.18305 | 0.19231 | 0.19987 | 0.20804
ID | Commercial | Grocery | New | Space Heating | Electric Room Heat | 0 | 0 | 0 | 0 | 0 | 0 | 0 | 0 | 0 | 0 | 0 | 0 | 0 | 0 | 0 | 0 | 0 | 0 | 0 | 0 | 0 | 0
ID | Commercial | Grocery | New | Space Heating | Packaged Terminal HP | 0 | 7.7877e-05 | 0.00014621 | 0.00021661 | 0.00028501 | 0.00035202 | 0.00041726 | 0.00048351 | 0.00054431 | 0.00060537 | 0.00066514 | 0.00072695 | 0.00078148 | 0.00083789 | 0.00089308 | 0.00095177 | 0.0010023 | 0.001056 | 0.0011087 | 0.0011648 | 0.0012106 | 0.0012601
ID | Commercial | Grocery | New | Space Heating | Air-Source Heat Pump | 0 | 0 | 0 | 0 | 0 | 0 | 0 | 0 | 0 | 0 | 0 | 0 | 0 | 0 | 0 | 0 | 0 | 0 | 0 | 0 | 0 | 0
ID | Commercial | Grocery | New | Space Heating | Geothermal Heat Pump | 0 | 0 | 0 | 0 | 0 | 0 | 0 | 0 | 0 | 0 | 0 | 0 | 0 | 0 | 0 | 0 | 0 | 0 | 0 | 0 | 0 | 0
ID | Commercial | Grocery | New | Ventilation | Ventilation | 0 | 0.061938 | 0.11675 | 0.17254 | 0.22816 | 0.28012 | 0.33117 | 0.38191 | 0.4319 | 0.48077 | 0.52902 | 0.57701 | 0.62428 | 0.69685 | 0.76858 | 0.83994 | 0.91119 | 0.98473 | 1.0597 | 1.1356 | 1.2124 | 1.2905
ID | Commercial | Grocery | New | Water Heating | Water Heater | 0 | 0.031216 | 0.058607 | 0.08647 | 0.11424 | 0.14169 | 0.16865 | 0.19545 | 0.22186 | 0.24779 | 0.27342 | 0.2989 | 0.32401 | 0.3489 | 0.3735 | 0.39798 | 0.42242 | 0.44674 | 0.47086 | 0.49464 | 0.51814 | 0.54146
ID | Commercial | Grocery | New | Interior Lighting | General Service Lighting | 0 | 0.016598 | 0.031162 | 0.045977 | 0.05791 | 0.069702 | 0.080697 | 0.091305 | 0.10152 | 0.11022 | 0.11891 | 0.12754 | 0.13625 | 0.14487 | 0.15235 | 0.15972 | 0.16699 | 0.17416 | 0.18132 | 0.18744 | 0.19374 | 0.20007
ID | Commercial | Grocery | New | Interior Lighting | Exempted Lighting | 0 | 9.7161e-06 | 1.6991e-05 | 2.4107e-05 | 2.9443e-05 | 3.4781e-05 | 4.0164e-05 | 4.5264e-05 | 5.0791e-05 | 5.5738e-05 | 6.029e-05 | 6.4563e-05 | 6.8552e-05 | 7.2539e-05 | 7.5773e-05 | 7.8386e-05 | 8.1164e-05 | 8.4001e-05 | 8.7274e-05 | 9.0574e-05 | 9.3886e-05 | 9.7195e-05
ID | Commercial | Grocery | New | Interior Lighting | High-Bay Lighting | 0 | 0.01263 | 0.023713 | 0.034987 | 0.046217 | 0.057313 | 0.068214 | 0.07905 | 0.089727 | 0.10021 | 0.11056 | 0.12086 | 0.13101 | 0.14107 | 0.151 | 0.16089 | 0.17076 | 0.18058 | 0.19032 | 0.19991 | 0.2094 | 0.21882
ID | Commercial | Grocery | New | Interior Lighting | Linear Lighting | 0 | 0.18485 | 0.34705 | 0.51205 | 0.67183 | 0.82972 | 0.98481 | 1.139 | 1.2909 | 1.4373 | 1.582 | 1.7258 | 1.8675 | 2.0081 | 2.145 | 2.2813 | 2.4174 | 2.5528 | 2.6871 | 2.8195 | 2.9482 | 3.0743
ID | Commercial | Grocery | New | Exterior Lighting | General Service Lighting | 0 | 0.011823 | 0.022198 | 0.032751 | 0.040449 | 0.047826 | 0.054877 | 0.061972 | 0.069023 | 0.07461 | 0.080111 | 0.085511 | 0.091096 | 0.096612 | 0.10115 | 0.10559 | 0.10998 | 0.11428 | 0.11859 | 0.12206 | 0.12569 | 0.12936
ID | Commercial | Grocery | New | Exterior Lighting | Area Lighting | 0 | 0.0038528 | 0.0072336 | 0.010673 | 0.014003 | 0.017295 | 0.020528 | 0.023742 | 0.026908 | 0.029963 | 0.032981 | 0.035982 | 0.038923 | 0.041826 | 0.04463 | 0.047415 | 0.05019 | 0.052948 | 0.055681 | 0.058369 | 0.061028 | 0.063669
ID | Commercial | Grocery | New | Exterior Lighting | Linear Lighting | 0 | 0.015452 | 0.029011 | 0.042803 | 0.05616 | 0.069358 | 0.082323 | 0.095212 | 0.10791 | 0.12015 | 0.13224 | 0.14427 | 0.15611 | 0.16786 | 0.17931 | 0.1907 | 0.20208 | 0.2134 | 0.22462 | 0.23569 | 0.24644 | 0.25699
ID | Commercial | Grocery | New | Refrigeration | Walk-in Refrigerator/Freezer | 0 | 0.010827 | 0.020327 | 0.02999 | 0.039623 | 0.049142 | 0.058492 | 0.067788 | 0.076947 | 0.085941 | 0.094829 | 0.10367 | 0.11238 | 0.12101 | 0.12954 | 0.13803 | 0.14651 | 0.15494 | 0.16331 | 0.17156 | 0.17971 | 0.18779
ID | Commercial | Grocery | New | Refrigeration | Reach-in Refrigerator/Freezer | 0 | 0.020774 | 0.039003 | 0.057546 | 0.076029 | 0.094293 | 0.11223 | 0.13007 | 0.14764 | 0.1649 | 0.18196 | 0.19892 | 0.21563 | 0.23219 | 0.24857 | 0.26486 | 0.28112 | 0.2973 | 0.31336 | 0.32918 | 0.34482 | 0.36034
ID | Commercial | Grocery | New | Refrigeration | Glass Door Display | 0 | 0.46501 | 0.87305 | 1.2881 | 1.7019 | 2.1107 | 2.5123 | 2.9116 | 3.3049 | 3.6913 | 4.073 | 4.4527 | 4.8267 | 5.1975 | 5.564 | 5.9287 | 6.2927 | 6.655 | 7.0144 | 7.3685 | 7.7186 | 8.066
ID | Commercial | Grocery | New | Refrigeration | Open Display Case | 0 | 0.14804 | 0.27795 | 0.4101 | 0.54182 | 0.67198 | 0.79984 | 0.92695 | 1.0522 | 1.1752 | 1.2967 | 1.4176 | 1.5367 | 1.6547 | 1.7714 | 1.8875 | 2.0034 | 2.1187 | 2.2331 | 2.3459 | 2.4574 | 2.5679
ID | Commercial | Grocery | New | Refrigeration | Icemaker | 0 | 0.11275 | 0.21169 | 0.31233 | 0.41265 | 0.51178 | 0.60916 | 0.70597 | 0.80135 | 0.89502 | 0.98758 | 1.0796 | 1.1703 | 1.2602 | 1.3491 | 1.4375 | 1.5258 | 1.6136 | 1.7008 | 1.7866 | 1.8715 | 1.9558
ID | Commercial | Grocery | New | Refrigeration | Vending Machine | 0 | 0.021034 | 0.039491 | 0.058266 | 0.07698 | 0.095474 | 0.11364 | 0.1317 | 0.14949 | 0.16697 | 0.18423 | 0.20141 | 0.21833 | 0.2351 | 0.25168 | 0.26817 | 0.28464 | 0.30102 | 0.31728 | 0.3333 | 0.34914 | 0.36485
ID | Commercial | Grocery | New | Food Preparation | Oven | 0 | 0.0054499 | 0.010232 | 0.015097 | 0.019946 | 0.024737 | 0.029444 | 0.034124 | 0.038734 | 0.043261 | 0.047736 | 0.052185 | 0.056569 | 0.060915 | 0.06521 | 0.069484 | 0.07375 | 0.077996 | 0.082208 | 0.086358 | 0.090462 | 0.094533
ID | Commercial | Grocery | New | Food Preparation | Fryer | 0 | 0.028888 | 0.054237 | 0.080022 | 0.10572 | 0.13112 | 0.15607 | 0.18088 | 0.20531 | 0.22931 | 0.25303 | 0.27661 | 0.29985 | 0.32289 | 0.34565 | 0.36831 | 0.39092 | 0.41343 | 0.43575 | 0.45775 | 0.4795 | 0.50108
ID | Commercial | Grocery | New | Food Preparation | Dishwasher | 0 | 0.010569 | 0.019843 | 0.029277 | 0.03868 | 0.047972 | 0.0571 | 0.066175 | 0.075115 | 0.083896 | 0.092572 | 0.1012 | 0.1097 | 0.11813 | 0.12646 | 0.13475 | 0.14302 | 0.15126 | 0.15942 | 0.16747 | 0.17543 | 0.18333
ID | Commercial | Grocery | New | Food Preparation | Hot Food Container | 0 | 0.0024639 | 0.0046259 | 0.0068252 | 0.0090174 | 0.011184 | 0.013312 | 0.015427 | 0.017511 | 0.019558 | 0.021581 | 0.023593 | 0.025575 | 0.027539 | 0.029481 | 0.031413 | 0.033342 | 0.035262 | 0.037166 | 0.039042 | 0.040898 | 0.042738
ID | Commercial | Grocery | New | Food Preparation | Steamer | 0 | 0.0082532 | 0.015495 | 0.022862 | 0.030205 | 0.037462 | 0.044589 | 0.051676 | 0.058657 | 0.065514 | 0.072289 | 0.079028 | 0.085666 | 0.092247 | 0.098752 | 0.10522 | 0.11168 | 0.11811 | 0.12449 | 0.13078 | 0.13699 | 0.14316
ID | Commercial | Grocery | New | Food Preparation | Griddle | 0 | 0 | 0 | 0 | 0 | 0 | 0 | 0 | 0 | 0 | 0 | 0 | 0 | 0 | 0 | 0 | 0 | 0 | 0 | 0 | 0 | 0
ID | Commercial | Grocery | New | Office Equipment | Desktop Computer | 0 | 0.00042728 | 0.00078421 | 0.0011311 | 0.0014608 | 0.0017711 | 0.0020608 | 0.0023348 | 0.0025907 | 0.0028286 | 0.0030511 | 0.0032607 | 0.0034553 | 0.0036373 | 0.0038064 | 0.0039648 | 0.0041138 | 0.0042531 | 0.0043822 | 0.0045001 | 0.0046082 | 0.0047075
ID | Commercial | Grocery | New | Office Equipment | Laptop | 0 | 0.0001004 | 0.00019439 | 0.00029576 | 0.00040297 | 0.00051538 | 0.00063261 | 0.00075604 | 0.00088499 | 0.0010193 | 0.0011599 | 0.0013076 | 0.0014617 | 0.0016232 | 0.0017919 | 0.001969 | 0.0021551 | 0.0023504 | 0.0025547 | 0.0027675 | 0.0029896 | 0.0032217
ID | Commercial | Grocery | New | Office Equipment | Server | 0 | 0.0016276 | 0.0031235 | 0.0047108 | 0.0063619 | 0.0080652 | 0.0098127 | 0.011624 | 0.013487 | 0.015398 | 0.017367 | 0.019407 | 0.021504 | 0.02367 | 0.025901 | 0.02821 | 0.030606 | 0.033086 | 0.035647 | 0.038277 | 0.040985 | 0.043779
ID | Commercial | Grocery | New | Office Equipment | Monitor | 0 | 0.00012681 | 0.0002392 | 0.00035458 | 0.00047068 | 0.00058649 | 0.00070137 | 0.00081665 | 0.00093134 | 0.0010451 | 0.0011586 | 0.0012726 | 0.0013859 | 0.0014994 | 0.0016127 | 0.0017265 | 0.0018411 | 0.0019562 | 0.0020716 | 0.0021864 | 0.002301 | 0.0024159
ID | Commercial | Grocery | New | Office Equipment | Printer/Copier/Fax | 0 | 0.00060157 | 0.0011476 | 0.0017205 | 0.0023097 | 0.0029107 | 0.0035203 | 0.0041455 | 0.0047814 | 0.0054263 | 0.0060839 | 0.0067581 | 0.0074437 | 0.0081447 | 0.0088594 | 0.0095921 | 0.010345 | 0.011117 | 0.011906 | 0.012708 | 0.013527 | 0.014363
ID | Commercial | Grocery | New | Office Equipment | POS Terminal | 0 | 0.010583 | 0.01987 | 0.029317 | 0.038734 | 0.048039 | 0.057179 | 0.066266 | 0.075219 | 0.084011 | 0.0927 | 0.10134 | 0.10985 | 0.11829 | 0.12663 | 0.13493 | 0.14322 | 0.15146 | 0.15964 | 0.1677 | 0.17567 | 0.18358
ID | Commercial | Grocery | New | Miscellaneous | Non-HVAC Motors | 0 | 0.0098943 | 0.018576 | 0.027408 | 0.036211 | 0.044911 | 0.053456 | 0.061951 | 0.070321 | 0.078541 | 0.086664 | 0.094742 | 0.1027 | 0.11059 | 0.11839 | 0.12615 | 0.13389 | 0.1416 | 0.14925 | 0.15678 | 0.16423 | 0.17162
ID | Commercial | Grocery | New | Miscellaneous | Pool Pump | 0 | 0 | 0 | 0 | 0 | 0 | 0 | 0 | 0 | 0 | 0 | 0 | 0 | 0 | 0 | 0 | 0 | 0 | 0 | 0 | 0 | 0
ID | Commercial | Grocery | New | Miscellaneous | Pool Heater | 0 | 0 | 0 | 0 | 0 | 0 | 0 | 0 | 0 | 0 | 0 | 0 | 0 | 0 | 0 | 0 | 0 | 0 | 0 | 0 | 0 | 0
ID | Commercial | Grocery | New | Miscellaneous | Clothes Washer | 0 | 0 | 0 | 0 | 0 | 0 | 0 | 0 | 0 | 0 | 0 | 0 | 0 | 0 | 0 | 0 | 0 | 0 | 0 | 0 | 0 | 0
ID | Commercial | Grocery | New | Miscellaneous | Clothes Dryer | 0 | 0 | 0 | 0 | 0 | 0 | 0 | 0 | 0 | 0 | 0 | 0 | 0 | 0 | 0 | 0 | 0 | 0 | 0 | 0 | 0 | 0
ID | Commercial | Grocery | New | Miscellaneous | Electric Vehicle Chargers | 0 | 1.9222e-05 | 4.3527e-05 | 7.5663e-05 | 0.00011494 | 0.0001612 | 0.00021383 | 0.00027279 | 0.00033803 | 0.00040998 | 0.00048926 | 0.00057619 | 0.00067032 | 0.00077181 | 0.00088016 | 0.000996 | 0.0011199 | 0.001252 | 0.0013915 | 0.0015386 | 0.0016925 | 0.0018527
ID | Commercial | Grocery | New | Miscellaneous | Other Miscellaneous | 0 | 0.025993 | 0.050747 | 0.07786 | 0.10697 | 0.13796 | 0.17075 | 0.20578 | 0.2429 | 0.28211 | 0.3237 | 0.36798 | 0.41479 | 0.46447 | 0.51705 | 0.5729 | 0.63233 | 0.6954 | 0.76218 | 0.83258 | 0.90692 | 0.98553
ID | Commercial | Grocery | New | Generation | Solar PV | 0 | -0.0022376 | -0.0073931 | -0.016311 | -0.028741 | -0.04642 | -0.069454 | -0.096736 | -0.1317 | -0.17367 | -0.21997 | -0.26871 | -0.32156 | -0.37363 | -0.4293 | -0.48887 | -0.55231 | -0.61966 | -0.69048 | -0.76446 | -0.84183 | -0.92267
ID | Commercial | Health | Existing | Cooling | Air-Cooled Chiller | 0.53154 | 0.51651 | 0.50151 | 0.48663 | 0.47195 | 0.46032 | 0.44885 | 0.4376 | 0.42663 | 0.41596 | 0.4056 | 0.39561 | 0.38603 | 0.37688 | 0.36815 | 0.36082 | 0.35389 | 0.34732 | 0.34107 | 0.33513 | 0.32942 | 0.32396
ID | Commercial | Health | Existing | Cooling | Water-Cooled Chiller | 1.8974 | 1.8884 | 1.881 | 1.8749 | 1.8694 | 1.8753 | 1.8807 | 1.8855 | 1.8897 | 1.8887 | 1.8862 | 1.8825 | 1.8772 | 1.8701 | 1.8614 | 1.856 | 1.8487 | 1.8398 | 1.8296 | 1.8141 | 1.7977 | 1.7805
ID | Commercial | Health | Existing | Cooling | RTU | 0.51992 | 0.51011 | 0.49832 | 0.48656 | 0.47486 | 0.46609 | 0.45729 | 0.44848 | 0.43968 | 0.43092 | 0.4222 | 0.41353 | 0.40493 | 0.39664 | 0.3888 | 0.38242 | 0.37634 | 0.37054 | 0.36499 | 0.35965 | 0.3545 | 0.34953
ID | Commercial | Health | Existing | Cooling | Packaged Terminal AC | 0.011013 | 0.010805 | 0.010601 | 0.010401 | 0.010205 | 0.010074 | 0.0099434 | 0.0098145 | 0.0096868 | 0.0095604 | 0.0094351 | 0.0093112 | 0.0091885 | 0.009067 | 0.0089467 | 0.0088521 | 0.0087578 | 0.0086637 | 0.0085699 | 0.0084764 | 0.0083832 | 0.0082904
ID | Commercial | Health | Existing | Cooling | Packaged Terminal HP | 0 | 0 | 0 | 0 | 0 | 0 | 0 | 0 | 0 | 0 | 0 | 0 | 0 | 0 | 0 | 0 | 0 | 0 | 0 | 0 | 0 | 0
ID | Commercial | Health | Existing | Cooling | Air-Source Heat Pump | 0.018147 | 0.017747 | 0.017301 | 0.01686 | 0.016424 | 0.016092 | 0.015764 | 0.015439 | 0.015119 | 0.014805 | 0.014498 | 0.014198 | 0.013908 | 0.013633 | 0.01337 | 0.013154 | 0.012947 | 0.012748 | 0.012557 | 0.012371 | 0.012192 | 0.012018
ID | Commercial | Health | Existing | Cooling | Geothermal Heat Pump | 0.052864 | 0.051432 | 0.05 | 0.048582 | 0.047188 | 0.046109 | 0.045057 | 0.044037 | 0.043057 | 0.042122 | 0.041234 | 0.040397 | 0.039606 | 0.038856 | 0.038141 | 0.037563 | 0.037009 | 0.036476 | 0.035962 | 0.035465 | 0.034983 | 0.034515
ID | Commercial | Health | Existing | Space Heating | Electric Furnace | 0 | 0 | 0 | 0 | 0 | 0 | 0 | 0 | 0 | 0 | 0 | 0 | 0 | 0 | 0 | 0 | 0 | 0 | 0 | 0 | 0 | 0
ID | Commercial | Health | Existing | Space Heating | Electric Room Heat | 0.072668 | 0.071297 | 0.069951 | 0.068913 | 0.067337 | 0.065793 | 0.064283 | 0.063062 | 0.061362 | 0.05995 | 0.058569 | 0.057449 | 0.055898 | 0.054607 | 0.053344 | 0.052347 | 0.050959 | 0.049805 | 0.048677 | 0.047763 | 0.046493 | 0.045438
ID | Commercial | Health | Existing | Space Heating | Packaged Terminal HP | 0 | 0 | 0 | 0 | 0 | 0 | 0 | 0 | 0 | 0 | 0 | 0 | 0 | 0 | 0 | 0 | 0 | 0 | 0 | 0 | 0 | 0
ID | Commercial | Health | Existing | Space Heating | Air-Source Heat Pump | 0.046691 | 0.04581 | 0.044901 | 0.044187 | 0.043126 | 0.042086 | 0.041066 | 0.040231 | 0.039091 | 0.038135 | 0.0372 | 0.036432 | 0.035394 | 0.034529 | 0.033689 | 0.033021 | 0.032112 | 0.031356 | 0.030619 | 0.030021 | 0.029202 | 0.028521
ID | Commercial | Health | Existing | Space Heating | Geothermal Heat Pump | 0.12741 | 0.12479 | 0.1222 | 0.12015 | 0.11716 | 0.11423 | 0.11139 | 0.10906 | 0.10592 | 0.1033 | 0.10076 | 0.098696 | 0.095911 | 0.09359 | 0.091335 | 0.089548 | 0.087105 | 0.085074 | 0.083095 | 0.08149 | 0.079284 | 0.07745
ID | Commercial | Health | Existing | Ventilation | Ventilation | 4.1429 | 4.0129 | 3.8826 | 3.7543 | 3.6279 | 3.4994 | 3.3738 | 3.2517 | 3.1334 | 3.0193 | 2.9099 | 2.8054 | 2.7058 | 2.6113 | 2.5221 | 2.4381 | 2.3589 | 2.2847 | 2.215 | 2.1486 | 2.0858 | 2.0265
ID | Commercial | Health | Existing | Water Heating | Water Heater | 0.25437 | 0.24662 | 0.23853 | 0.2302 | 0.2217 | 0.21312 | 0.2045 | 0.19591 | 0.18737 | 0.17892 | 0.17058 | 0.16238 | 0.15513 | 0.14868 | 0.14291 | 0.13772 | 0.1293 | 0.12143 | 0.11402 | 0.10639 | 0.099099 | 0.092114
ID | Commercial | Health | Existing | Interior Lighting | General Service Lighting | 0.95932 | 0.91868 | 0.87003 | 0.8161 | 0.74409 | 0.66953 | 0.61103 | 0.56399 | 0.52521 | 0.49126 | 0.46315 | 0.43927 | 0.4197 | 0.4026 | 0.38599 | 0.37092 | 0.35712 | 0.3444 | 0.3328 | 0.32037 | 0.30823 | 0.29651
ID | Commercial | Health | Existing | Interior Lighting | Exempted Lighting | 0.0072581 | 0.006966 | 0.0064758 | 0.0058786 | 0.0050794 | 0.0045224 | 0.0041327 | 0.0038398 | 0.0036359 | 0.0034767 | 0.0033392 | 0.0032045 | 0.0030636 | 0.0029338 | 0.0027926 | 0.0026441 | 0.002499 | 0.0023641 | 0.0022682 | 0.0021923 | 0.0021285 | 0.0020713
ID | Commercial | Health | Existing | Interior Lighting | High-Bay Lighting | 0.6017 | 0.58883 | 0.57615 | 0.56368 | 0.55126 | 0.5391 | 0.52721 | 0.51561 | 0.50432 | 0.49321 | 0.48241 | 0.47194 | 0.46179 | 0.45196 | 0.44231 | 0.43295 | 0.42387 | 0.41503 | 0.40644 | 0.39808 | 0.38994 | 0.38201
ID | Commercial | Health | Existing | Interior Lighting | Linear Lighting | 3.4219 | 3.3545 | 3.2877 | 3.2216 | 3.1532 | 3.0857 | 3.0191 | 2.9534 | 2.8889 | 2.8232 | 2.7588 | 2.6956 | 2.6336 | 2.5729 | 2.5118 | 2.4521 | 2.3937 | 2.3365 | 2.2806 | 2.226 | 2.1743 | 2.125
ID | Commercial | Health | Existing | Exterior Lighting | General Service Lighting | 0.050781 | 0.048606 | 0.045997 | 0.043104 | 0.039019 | 0.034721 | 0.031343 | 0.028717 | 0.026647 | 0.024792 | 0.023239 | 0.021904 | 0.020843 | 0.019921 | 0.019014 | 0.018193 | 0.017446 | 0.016759 | 0.016135 | 0.01546 | 0.014802 | 0.014167
ID | Commercial | Health | Existing | Exterior Lighting | Area Lighting | 0.023944 | 0.023492 | 0.023049 | 0.022614 | 0.022163 | 0.021719 | 0.021282 | 0.020853 | 0.020432 | 0.02 | 0.019576 | 0.01916 | 0.018754 | 0.018358 | 0.01796 | 0.017572 | 0.017196 | 0.016828 | 0.016471 | 0.016122 | 0.015783 | 0.015453
ID | Commercial | Health | Existing | Exterior Lighting | Linear Lighting | 0.079832 | 0.078261 | 0.076702 | 0.075159 | 0.073565 | 0.071989 | 0.070435 | 0.068904 | 0.067398 | 0.065866 | 0.064362 | 0.062887 | 0.061441 | 0.060025 | 0.058601 | 0.057207 | 0.055844 | 0.054511 | 0.053207 | 0.051932 | 0.050727 | 0.049577
ID | Commercial | Health | Existing | Refrigeration | Walk-in Refrigerator/Freezer | 0.12046 | 0.11818 | 0.11595 | 0.11377 | 0.11162 | 0.10951 | 0.10745 | 0.10542 | 0.10343 | 0.10148 | 0.099564 | 0.097685 | 0.095842 | 0.094034 | 0.09226 | 0.090519 | 0.088811 | 0.087135 | 0.085491 | 0.083878 | 0.082296 | 0.080743
ID | Commercial | Health | Existing | Refrigeration | Reach-in Refrigerator/Freezer | 0.40379 | 0.39617 | 0.38869 | 0.38136 | 0.37417 | 0.36711 | 0.36018 | 0.35338 | 0.34672 | 0.34017 | 0.33376 | 0.32746 | 0.32128 | 0.31522 | 0.30927 | 0.30343 | 0.29771 | 0.29209 | 0.28658 | 0.28117 | 0.27587 | 0.27066
ID | Commercial | Health | Existing | Refrigeration | Glass Door Display | 0.082714 | 0.081154 | 0.079623 | 0.07812 | 0.076646 | 0.0752 | 0.073781 | 0.072389 | 0.071023 | 0.069683 | 0.068368 | 0.067079 | 0.065813 | 0.064571 | 0.063353 | 0.062157 | 0.060985 | 0.059834 | 0.058705 | 0.057597 | 0.056511 | 0.055444
ID | Commercial | Health | Existing | Refrigeration | Open Display Case | 0.079001 | 0.07751 | 0.076048 | 0.074613 | 0.073205 | 0.071824 | 0.070469 | 0.069139 | 0.067834 | 0.066555 | 0.065299 | 0.064067 | 0.062858 | 0.061672 | 0.060508 | 0.059367 | 0.058247 | 0.057148 | 0.056069 | 0.055011 | 0.053973 | 0.052955
ID | Commercial | Health | Existing | Refrigeration | Icemaker | 0.55595 | 0.54546 | 0.53517 | 0.52507 | 0.51517 | 0.50545 | 0.49591 | 0.48655 | 0.47737 | 0.46837 | 0.45953 | 0.45086 | 0.44235 | 0.43401 | 0.42582 | 0.41778 | 0.4099 | 0.40217 | 0.39458 | 0.38713 | 0.37983 | 0.37266
ID | Commercial | Health | Existing | Refrigeration | Vending Machine | 0.15463 | 0.15171 | 0.14885 | 0.14604 | 0.14328 | 0.14058 | 0.13793 | 0.13533 | 0.13277 | 0.13027 | 0.12781 | 0.1254 | 0.12303 | 0.12071 | 0.11843 | 0.1162 | 0.11401 | 0.11185 | 0.10974 | 0.10767 | 0.10564 | 0.10365
ID | Commercial | Health | Existing | Food Preparation | Oven | 0.44553 | 0.43712 | 0.42887 | 0.42078 | 0.41284 | 0.40505 | 0.39741 | 0.38991 | 0.38256 | 0.37534 | 0.36826 | 0.36131 | 0.35449 | 0.3478 | 0.34124 | 0.3348 | 0.32848 | 0.32229 | 0.31621 | 0.31024 | 0.30439 | 0.29864
ID | Commercial | Health | Existing | Food Preparation | Fryer | 0.053877 | 0.052861 | 0.051863 | 0.050885 | 0.049925 | 0.048983 | 0.048059 | 0.047152 | 0.046262 | 0.045389 | 0.044533 | 0.043693 | 0.042868 | 0.042059 | 0.041266 | 0.040487 | 0.039723 | 0.038974 | 0.038238 | 0.037517 | 0.036809 | 0.036115
ID | Commercial | Health | Existing | Food Preparation | Dishwasher | 0.14751 | 0.14473 | 0.142 | 0.13932 | 0.13669 | 0.13411 | 0.13158 | 0.1291 | 0.12666 | 0.12427 | 0.12193 | 0.11963 | 0.11737 | 0.11515 | 0.11298 | 0.11085 | 0.10876 | 0.10671 | 0.10469 | 0.10272 | 0.10078 | 0.098877
ID | Commercial | Health | Existing | Food Preparation | Hot Food Container | 0.001921 | 0.0018847 | 0.0018492 | 0.0018143 | 0.0017801 | 0.0017465 | 0.0017135 | 0.0016812 | 0.0016495 | 0.0016183 | 0.0015878 | 0.0015579 | 0.0015285 | 0.0014996 | 0.0014713 | 0.0014436 | 0.0014163 | 0.0013896 | 0.0013634 | 0.0013377 | 0.0013124 | 0.0012877
ID | Commercial | Health | Existing | Food Preparation | Steamer | 0.023486 | 0.023043 | 0.022609 | 0.022182 | 0.021763 | 0.021353 | 0.02095 | 0.020555 | 0.020167 | 0.019786 | 0.019413 | 0.019047 | 0.018687 | 0.018335 | 0.017989 | 0.017649 | 0.017316 | 0.01699 | 0.016669 | 0.016355 | 0.016046 | 0.015743
ID | Commercial | Health | Existing | Food Preparation | Griddle | 0.025383 | 0.024904 | 0.024434 | 0.023973 | 0.023521 | 0.023077 | 0.022642 | 0.022215 | 0.021796 | 0.021384 | 0.020981 | 0.020585 | 0.020197 | 0.019816 | 0.019442 | 0.019075 | 0.018715 | 0.018362 | 0.018015 | 0.017675 | 0.017342 | 0.017015
ID | Commercial | Health | Existing | Office Equipment | Desktop Computer | 1.0266 | 0.98467 | 0.94442 | 0.90581 | 0.86877 | 0.83326 | 0.79919 | 0.76652 | 0.73518 | 0.70512 | 0.6763 | 0.64865 | 0.62213 | 0.59669 | 0.5723 | 0.5489 | 0.52646 | 0.50494 | 0.48429 | 0.46449 | 0.44551 | 0.42729
ID | Commercial | Health | Existing | Office Equipment | Laptop | 0.35731 | 0.35851 | 0.35971 | 0.36091 | 0.36212 | 0.36334 | 0.36455 | 0.36577 | 0.367 | 0.36823 | 0.36946 | 0.3707 | 0.37194 | 0.37318 | 0.37443 | 0.37569 | 0.37695 | 0.37821 | 0.37948 | 0.38075 | 0.38202 | 0.3833
ID | Commercial | Health | Existing | Office Equipment | Server | 0.66911 | 0.67105 | 0.67299 | 0.67493 | 0.67689 | 0.67884 | 0.68081 | 0.68277 | 0.68475 | 0.68673 | 0.68871 | 0.6907 | 0.6927 | 0.6947 | 0.69671 | 0.69873 | 0.70075 | 0.70277 | 0.7048 | 0.70684 | 0.70888 | 0.71093
ID | Commercial | Health | Existing | Office Equipment | Monitor | 0.29646 | 0.29223 | 0.28807 | 0.28396 | 0.27991 | 0.27592 | 0.27199 | 0.26811 | 0.26429 | 0.26052 | 0.25681 | 0.25315 | 0.24954 | 0.24598 | 0.24247 | 0.23902 | 0.23561 | 0.23225 | 0.22894 | 0.22568 | 0.22246 | 0.21929
ID | Commercial | Health | Existing | Office Equipment | Printer/Copier/Fax | 0.46266 | 0.46124 | 0.45982 | 0.45841 | 0.45701 | 0.4556 | 0.45421 | 0.45281 | 0.45142 | 0.45004 | 0.44866 | 0.44728 | 0.44591 | 0.44454 | 0.44318 | 0.44182 | 0.44046 | 0.43911 | 0.43777 | 0.43642 | 0.43508 | 0.43375
ID | Commercial | Health | Existing | Office Equipment | POS Terminal | 0.40431 | 0.39707 | 0.38997 | 0.38299 | 0.37613 | 0.3694 | 0.36279 | 0.35629 | 0.34992 | 0.34365 | 0.3375 | 0.33146 | 0.32553 | 0.3197 | 0.31398 | 0.30836 | 0.30284 | 0.29742 | 0.29209 | 0.28687 | 0.28173 | 0.27669
ID | Commercial | Health | Existing | Miscellaneous | Non-HVAC Motors | 0.81915 | 0.8037 | 0.78854 | 0.77366 | 0.75906 | 0.74474 | 0.73069 | 0.7169 | 0.70337 | 0.6901 | 0.67708 | 0.66431 | 0.65177 | 0.63947 | 0.62741 | 0.61557 | 0.60396 | 0.59256 | 0.58138 | 0.57041 | 0.55965 | 0.54909
ID | Commercial | Health | Existing | Miscellaneous | Pool Pump | 0 | 0 | 0 | 0 | 0 | 0 | 0 | 0 | 0 | 0 | 0 | 0 | 0 | 0 | 0 | 0 | 0 | 0 | 0 | 0 | 0 | 0
ID | Commercial | Health | Existing | Miscellaneous | Pool Heater | 0 | 0 | 0 | 0 | 0 | 0 | 0 | 0 | 0 | 0 | 0 | 0 | 0 | 0 | 0 | 0 | 0 | 0 | 0 | 0 | 0 | 0
ID | Commercial | Health | Existing | Miscellaneous | Clothes Washer | 0.011878 | 0.011654 | 0.011434 | 0.011219 | 0.011007 | 0.010799 | 0.010595 | 0.010396 | 0.010199 | 0.010007 | 0.0098182 | 0.0096329 | 0.0094512 | 0.0092728 | 0.0090979 | 0.0089262 | 0.0087578 | 0.0085926 | 0.0084304 | 0.0082714 | 0.0081153 | 0.0079622
ID | Commercial | Health | Existing | Miscellaneous | Clothes Dryer | 0.035496 | 0.034826 | 0.034169 | 0.033524 | 0.032892 | 0.032271 | 0.031662 | 0.031065 | 0.030479 | 0.029904 | 0.029339 | 0.028786 | 0.028243 | 0.02771 | 0.027187 | 0.026674 | 0.026171 | 0.025677 | 0.025192 | 0.024717 | 0.024251 | 0.023793
ID | Commercial | Health | Existing | Miscellaneous | Electric Vehicle Chargers | 8.2785e-05 | 0.00010244 | 0.00012358 | 0.00014492 | 0.00016525 | 0.00018487 | 0.00020342 | 0.00022076 | 0.00023732 | 0.00025352 | 0.00026955 | 0.00028532 | 0.00030076 | 0.00031579 | 0.00033026 | 0.00034428 | 0.00035798 | 0.00037137 | 0.00038428 | 0.00039692 | 0.000409 | 0.0004204
ID | Commercial | Health | Existing | Miscellaneous | Other Miscellaneous | 2.6554 | 2.7092 | 2.7641 | 2.8201 | 2.8772 | 2.9355 | 2.9949 | 3.0556 | 3.1175 | 3.1806 | 3.245 | 3.3107 | 3.3778 | 3.4462 | 3.516 | 3.5872 | 3.6599 | 3.734 | 3.8096 | 3.8868 | 3.9655 | 4.0458
ID | Commercial | Health | Existing | Generation | Solar PV | -0.026784 | -0.056649 | -0.097809 | -0.1435 | -0.18777 | -0.23991 | -0.29589 | -0.34889 | -0.41057 | -0.4756 | -0.53562 | -0.58722 | -0.63604 | -0.67334 | -0.70908 | -0.74352 | -0.77647 | -0.80819 | -0.83829 | -0.86684 | -0.89407 | -0.92003
ID | Commercial | Health | New | Cooling | Air-Cooled Chiller | 0 | 0.015083 | 0.02834 | 0.041812 | 0.055351 | 0.069142 | 0.082853 | 0.096637 | 0.11005 | 0.12339 | 0.13671 | 0.15011 | 0.16356 | 0.17705 | 0.19053 | 0.20464 | 0.21893 | 0.23335 | 0.24785 | 0.26235 | 0.27709 | 0.29191
ID | Commercial | Health | New | Cooling | Water-Cooled Chiller | 0 | 0.089545 | 0.16825 | 0.24822 | 0.32774 | 0.40892 | 0.48961 | 0.57073 | 0.6516 | 0.7283 | 0.80496 | 0.88202 | 0.9588 | 1.0358 | 1.1126 | 1.1932 | 1.2747 | 1.3566 | 1.4386 | 1.5157 | 1.5924 | 1.6688
ID | Commercial | Health | New | Cooling | RTU | 0 | 0.016436 | 0.029028 | 0.041824 | 0.05457 | 0.067571 | 0.080495 | 0.093488 | 0.10644 | 0.11931 | 0.13217 | 0.1451 | 0.15798 | 0.17065 | 0.18333 | 0.19664 | 0.21014 | 0.22379 | 0.23754 | 0.25132 | 0.26516 | 0.2791
ID | Commercial | Health | New | Cooling | Packaged Terminal AC | 0 | 0.00044249 | 0.00083142 | 0.0012266 | 0.0016204 | 0.0020215 | 0.0024203 | 0.0028212 | 0.0032209 | 0.003618 | 0.0040148 | 0.0044138 | 0.0048113 | 0.0052097 | 0.0056078 | 0.0060246 | 0.0064467 | 0.0068728 | 0.0073018 | 0.0077311 | 0.0081618 | 0.0085952
ID | Commercial | Health | New | Cooling | Packaged Terminal HP | 0 | 0 | 0 | 0 | 0 | 0 | 0 | 0 | 0 | 0 | 0 | 0 | 0 | 0 | 0 | 0 | 0 | 0 | 0 | 0 | 0 | 0
ID | Commercial | Health | New | Cooling | Air-Source Heat Pump | 0 | 0.00053786 | 0.00096701 | 0.0014031 | 0.0018376 | 0.0022805 | 0.0027209 | 0.0031636 | 0.0036048 | 0.0040433 | 0.0044816 | 0.0049221 | 0.0053563 | 0.0057919 | 0.0062274 | 0.0066841 | 0.0071468 | 0.0076142 | 0.008085 | 0.0085564 | 0.0090295 | 0.0095058
ID | Commercial | Health | New | Cooling | Geothermal Heat Pump | 0 | 0.0015321 | 0.0028786 | 0.0042471 | 0.0056103 | 0.0069992 | 0.0083799 | 0.009768 | 0.011152 | 0.012527 | 0.013901 | 0.015282 | 0.016658 | 0.018038 | 0.019416 | 0.020859 | 0.022321 | 0.023796 | 0.025281 | 0.026768 | 0.028259 | 0.02976
ID | Commercial | Health | New | Space Heating | Electric Furnace | 0 | 0 | 0 | 0 | 0 | 0 | 0 | 0 | 0 | 0 | 0 | 0 | 0 | 0 | 0 | 0 | 0 | 0 | 0 | 0 | 0 | 0
ID | Commercial | Health | New | Space Heating | Electric Room Heat | 0 | 0.0029197 | 0.005486 | 0.0081272 | 0.010692 | 0.013203 | 0.015647 | 0.018128 | 0.020403 | 0.022687 | 0.024922 | 0.027233 | 0.02927 | 0.031376 | 0.033436 | 0.035626 | 0.037511 | 0.03951 | 0.041474 | 0.043563 | 0.045265 | 0.047108
ID | Commercial | Health | New | Space Heating | Packaged Terminal HP | 0 | 0 | 0 | 0 | 0 | 0 | 0 | 0 | 0 | 0 | 0 | 0 | 0 | 0 | 0 | 0 | 0 | 0 | 0 | 0 | 0 | 0
ID | Commercial | Health | New | Space Heating | Air-Source Heat Pump | 0 | 0.001876 | 0.0034764 | 0.0051238 | 0.0067229 | 0.0082887 | 0.0098126 | 0.01136 | 0.012778 | 0.014202 | 0.015596 | 0.017037 | 0.018302 | 0.019611 | 0.020891 | 0.022254 | 0.023426 | 0.024669 | 0.025891 | 0.027192 | 0.028251 | 0.029398
ID | Commercial | Health | New | Space Heating | Geothermal Heat Pump | 0 | 0.0049594 | 0.0093183 | 0.013804 | 0.018161 | 0.022426 | 0.026577 | 0.030791 | 0.034655 | 0.038535 | 0.042332 | 0.046257 | 0.049716 | 0.053294 | 0.056793 | 0.060513 | 0.063715 | 0.06711 | 0.070446 | 0.073995 | 0.076886 | 0.080015
ID | Commercial | Health | New | Ventilation | Ventilation | 0 | 0.11396 | 0.21398 | 0.31817 | 0.42217 | 0.51922 | 0.61451 | 0.70919 | 0.80243 | 0.89379 | 0.984 | 1.0737 | 1.162 | 1.2495 | 1.3359 | 1.4219 | 1.5086 | 1.5947 | 1.6798 | 1.7625 | 1.8438 | 1.9246
ID | Commercial | Health | New | Water Heating | Water Heater | 0 | 0.01022 | 0.019203 | 0.028332 | 0.037426 | 0.046408 | 0.055228 | 0.063992 | 0.072622 | 0.081096 | 0.089465 | 0.097785 | 0.10598 | 0.1141 | 0.12212 | 0.13009 | 0.13805 | 0.14597 | 0.15382 | 0.16155 | 0.16919 | 0.17677
ID | Commercial | Health | New | Interior Lighting | General Service Lighting | 0 | 0.025009 | 0.046991 | 0.069329 | 0.08731 | 0.10507 | 0.12163 | 0.13759 | 0.15295 | 0.16602 | 0.17908 | 0.19204 | 0.20512 | 0.21804 | 0.22926 | 0.24029 | 0.25119 | 0.26191 | 0.27263 | 0.28177 | 0.29117 | 0.30062
ID | Commercial | Health | New | Interior Lighting | Exempted Lighting | 0 | 0.0002154 | 0.00037695 | 0.00053482 | 0.00065312 | 0.0007714 | 0.00089065 | 0.0010035 | 0.0011259 | 0.0012353 | 0.0013359 | 0.0014304 | 0.0015184 | 0.0016064 | 0.0016777 | 0.0017351 | 0.0017962 | 0.0018586 | 0.0019306 | 0.0020031 | 0.002076 | 0.0021487
ID | Commercial | Health | New | Interior Lighting | High-Bay Lighting | 0 | 0.021369 | 0.04015 | 0.059236 | 0.078049 | 0.096631 | 0.11488 | 0.13301 | 0.15086 | 0.16828 | 0.18549 | 0.20259 | 0.2194 | 0.23603 | 0.25233 | 0.26853 | 0.28469 | 0.30075 | 0.31667 | 0.33234 | 0.34784 | 0.36321
ID | Commercial | Health | New | Interior Lighting | Linear Lighting | 0 | 0.13181 | 0.24767 | 0.36541 | 0.47935 | 0.59189 | 0.70241 | 0.81221 | 0.92036 | 1.0245 | 1.1274 | 1.2297 | 1.3304 | 1.4302 | 1.5275 | 1.6242 | 1.7208 | 1.8168 | 1.912 | 2.0057 | 2.0968 | 2.1861
ID | Commercial | Health | New | Exterior Lighting | General Service Lighting | 0 | 0.0013094 | 0.0024603 | 0.0036298 | 0.0044823 | 0.0052989 | 0.0060791 | 0.0068637 | 0.0076431 | 0.0082604 | 0.0088676 | 0.0094634 | 0.010079 | 0.010688 | 0.011187 | 0.011677 | 0.012159 | 0.012632 | 0.013105 | 0.013486 | 0.013884 | 0.014286
ID | Commercial | Health | New | Exterior Lighting | Area Lighting | 0 | 0.00096205 | 0.0018076 | 0.0026669 | 0.0034986 | 0.0043201 | 0.0051268 | 0.0059283 | 0.0067177 | 0.0074788 | 0.0082305 | 0.0089777 | 0.0097095 | 0.010432 | 0.011129 | 0.011821 | 0.01251 | 0.013195 | 0.013873 | 0.014539 | 0.015199 | 0.015853
ID | Commercial | Health | New | Exterior Lighting | Linear Lighting | 0 | 0.0030752 | 0.0057781 | 0.0085249 | 0.011183 | 0.013809 | 0.016387 | 0.018949 | 0.021472 | 0.023902 | 0.026303 | 0.028689 | 0.031039 | 0.033367 | 0.035637 | 0.037893 | 0.040145 | 0.042385 | 0.044606 | 0.046794 | 0.048919 | 0.051001
ID | Commercial | Health | New | Refrigeration | Walk-in Refrigerator/Freezer | 0 | 0.0048398 | 0.0090937 | 0.013417 | 0.017723 | 0.021976 | 0.026153 | 0.030303 | 0.03439 | 0.038403 | 0.042366 | 0.046306 | 0.050186 | 0.05403 | 0.057829 | 0.061606 | 0.065375 | 0.069124 | 0.072841 | 0.076503 | 0.080122 | 0.083711
ID | Commercial | Health | New | Refrigeration | Reach-in Refrigerator/Freezer | 0 | 0.016224 | 0.030484 | 0.044975 | 0.059411 | 0.073669 | 0.08767 | 0.10158 | 0.11528 | 0.12873 | 0.14202 | 0.15523 | 0.16823 | 0.18112 | 0.19385 | 0.20651 | 0.21915 | 0.23171 | 0.24418 | 0.25645 | 0.26858 | 0.28061
ID | Commercial | Health | New | Refrigeration | Glass Door Display | 0 | 0.0033234 | 0.0062445 | 0.009213 | 0.01217 | 0.015091 | 0.017959 | 0.020809 | 0.023615 | 0.026371 | 0.029092 | 0.031797 | 0.034461 | 0.037102 | 0.03971 | 0.042303 | 0.044891 | 0.047466 | 0.050019 | 0.052533 | 0.055018 | 0.057483
ID | Commercial | Health | New | Refrigeration | Open Display Case | 0 | 0.0031742 | 0.0059641 | 0.0087993 | 0.011624 | 0.014413 | 0.017153 | 0.019874 | 0.022555 | 0.025187 | 0.027786 | 0.03037 | 0.032914 | 0.035436 | 0.037927 | 0.040404 | 0.042876 | 0.045335 | 0.047773 | 0.050174 | 0.052548 | 0.054902
ID | Commercial | Health | New | Refrigeration | Icemaker | 0 | 0.022338 | 0.041971 | 0.061923 | 0.081799 | 0.10143 | 0.12071 | 0.13986 | 0.15873 | 0.17725 | 0.19554 | 0.21372 | 0.23163 | 0.24937 | 0.2669 | 0.28434 | 0.30173 | 0.31903 | 0.33619 | 0.35309 | 0.3698 | 0.38636
ID | Commercial | Health | New | Refrigeration | Vending Machine | 0 | 0.0062128 | 0.011674 | 0.017223 | 0.022751 | 0.028211 | 0.033573 | 0.0389 | 0.044147 | 0.049297 | 0.054385 | 0.059442 | 0.064423 | 0.069358 | 0.074234 | 0.079082 | 0.083921 | 0.088733 | 0.093505 | 0.098206 | 0.10285 | 0.10746
ID | Commercial | Health | New | Food Preparation | Oven | 0 | 0.017901 | 0.033635 | 0.049624 | 0.065552 | 0.081284 | 0.096732 | 0.11208 | 0.1272 | 0.14204 | 0.1567 | 0.17127 | 0.18562 | 0.19984 | 0.21389 | 0.22786 | 0.2418 | 0.25567 | 0.26942 | 0.28296 | 0.29635 | 0.30962
ID | Commercial | Health | New | Food Preparation | Fryer | 0 | 0.0021648 | 0.0040674 | 0.006001 | 0.0079271 | 0.0098296 | 0.011698 | 0.013554 | 0.015382 | 0.017177 | 0.01895 | 0.020712 | 0.022447 | 0.024167 | 0.025866 | 0.027555 | 0.029241 | 0.030918 | 0.03258 | 0.034218 | 0.035837 | 0.037442
ID | Commercial | Health | New | Food Preparation | Dishwasher | 0 | 0.0059269 | 0.011136 | 0.01643 | 0.021704 | 0.026912 | 0.032027 | 0.037109 | 0.042114 | 0.047028 | 0.051882 | 0.056706 | 0.061457 | 0.066165 | 0.070817 | 0.075442 | 0.080058 | 0.084649 | 0.089201 | 0.093685 | 0.098117 | 0.10251
ID | Commercial | Health | New | Food Preparation | Hot Food Container | 0 | 7.7184e-05 | 0.00014502 | 0.00021396 | 0.00028264 | 0.00035047 | 0.00041708 | 0.00048327 | 0.00054845 | 0.00061244 | 0.00067565 | 0.00073847 | 0.00080034 | 0.00086166 | 0.00092223 | 0.00098247 | 0.0010426 | 0.0011024 | 0.0011616 | 0.00122 | 0.0012778 | 0.001335
ID | Commercial | Health | New | Food Preparation | Steamer | 0 | 0.00094367 | 0.0017731 | 0.002616 | 0.0034556 | 0.004285 | 0.0050993 | 0.0059085 | 0.0067054 | 0.0074878 | 0.0082606 | 0.0090287 | 0.0097852 | 0.010535 | 0.011275 | 0.012012 | 0.012747 | 0.013478 | 0.014203 | 0.014917 | 0.015622 | 0.016322
ID | Commercial | Health | New | Food Preparation | Griddle | 0 | 0.0010199 | 0.0019163 | 0.0028273 | 0.0037347 | 0.004631 | 0.0055112 | 0.0063857 | 0.007247 | 0.0080926 | 0.0089278 | 0.009758 | 0.010575 | 0.011386 | 0.012186 | 0.012982 | 0.013776 | 0.014566 | 0.01535 | 0.016121 | 0.016884 | 0.01764
ID | Commercial | Health | New | Office Equipment | Desktop Computer | 0 | 0.040324 | 0.074067 | 0.10682 | 0.13795 | 0.16721 | 0.19453 | 0.22034 | 0.24445 | 0.26684 | 0.28778 | 0.30748 | 0.32576 | 0.34285 | 0.35872 | 0.37357 | 0.38753 | 0.40056 | 0.41263 | 0.42365 | 0.43374 | 0.443
ID | Commercial | Health | New | Office Equipment | Laptop | 0 | 0.014682 | 0.028211 | 0.042564 | 0.057498 | 0.072912 | 0.088735 | 0.10514 | 0.12203 | 0.13935 | 0.15721 | 0.17572 | 0.19476 | 0.21443 | 0.2347 | 0.25569 | 0.27747 | 0.30003 | 0.32333 | 0.34727 | 0.37193 | 0.39739
ID | Commercial | Health | New | Office Equipment | Server | 0 | 0.027481 | 0.05278 | 0.079597 | 0.10748 | 0.13623 | 0.16571 | 0.19627 | 0.22768 | 0.25988 | 0.29306 | 0.32742 | 0.36272 | 0.39916 | 0.4367 | 0.47554 | 0.51583 | 0.5575 | 0.60052 | 0.64469 | 0.69016 | 0.73707
ID | Commercial | Health | New | Office Equipment | Monitor | 0 | 0.011968 | 0.022592 | 0.033488 | 0.044445 | 0.055371 | 0.066204 | 0.07707 | 0.087876 | 0.098591 | 0.10928 | 0.12 | 0.13066 | 0.14134 | 0.15198 | 0.16267 | 0.17343 | 0.18424 | 0.19506 | 0.20583 | 0.21658 | 0.22735
ID | Commercial | Health | New | Office Equipment | Printer/Copier/Fax | 0 | 0.018889 | 0.036062 | 0.054062 | 0.072564 | 0.091428 | 0.11056 | 0.13016 | 0.1501 | 0.17031 | 0.19091 | 0.21203 | 0.23349 | 0.25543 | 0.27779 | 0.30069 | 0.32423 | 0.34834 | 0.37299 | 0.39805 | 0.42359 | 0.44969
ID | Commercial | Health | New | Office Equipment | POS Terminal | 0 | 0.016245 | 0.030523 | 0.045033 | 0.059488 | 0.073764 | 0.087784 | 0.10171 | 0.11543 | 0.1289 | 0.1422 | 0.15543 | 0.16845 | 0.18135 | 0.1941 | 0.20678 | 0.21943 | 0.23202 | 0.24449 | 0.25678 | 0.26893 | 0.28098
ID | Commercial | Health | New | Miscellaneous | Non-HVAC Motors | 0 | 0.032913 | 0.061842 | 0.09124 | 0.12052 | 0.14945 | 0.17785 | 0.20608 | 0.23387 | 0.26116 | 0.28811 | 0.3149 | 0.34129 | 0.36743 | 0.39326 | 0.41895 | 0.44458 | 0.47007 | 0.49535 | 0.52026 | 0.54487 | 0.56928
ID | Commercial | Health | New | Miscellaneous | Pool Pump | 0 | 0 | 0 | 0 | 0 | 0 | 0 | 0 | 0 | 0 | 0 | 0 | 0 | 0 | 0 | 0 | 0 | 0 | 0 | 0 | 0 | 0
ID | Commercial | Health | New | Miscellaneous | Pool Heater | 0 | 0 | 0 | 0 | 0 | 0 | 0 | 0 | 0 | 0 | 0 | 0 | 0 | 0 | 0 | 0 | 0 | 0 | 0 | 0 | 0 | 0
ID | Commercial | Health | New | Miscellaneous | Clothes Washer | 0 | 0.00047726 | 0.00089675 | 0.001323 | 0.0017477 | 0.0021671 | 0.002579 | 0.0029883 | 0.0033913 | 0.003787 | 0.0041778 | 0.0045663 | 0.0049489 | 0.005328 | 0.0057026 | 0.006075 | 0.0064467 | 0.0068164 | 0.007183 | 0.0075441 | 0.007901 | 0.0082549
ID | Commercial | Health | New | Miscellaneous | Clothes Dryer | 0 | 0.0014262 | 0.0026797 | 0.0039536 | 0.0052226 | 0.006476 | 0.0077068 | 0.0089297 | 0.010134 | 0.011317 | 0.012484 | 0.013645 | 0.014789 | 0.015922 | 0.017041 | 0.018154 | 0.019265 | 0.020369 | 0.021465 | 0.022544 | 0.02361 | 0.024668
ID | Commercial | Health | New | Miscellaneous | Electric Vehicle Chargers | 0 | 4.5365e-06 | 1.028e-05 | 1.787e-05 | 2.7142e-05 | 3.8059e-05 | 5.0474e-05 | 6.4378e-05 | 7.9759e-05 | 9.6717e-05 | 0.0001154 | 0.00013587 | 0.00015804 | 0.00018193 | 0.00020743 | 0.00023468 | 0.00026383 | 0.00029488 | 0.00032765 | 0.00036222 | 0.00039837 | 0.000436
ID | Commercial | Health | New | Miscellaneous | Other Miscellaneous | 0 | 0.11095 | 0.21678 | 0.33258 | 0.45684 | 0.58907 | 0.72898 | 0.87834 | 1.0366 | 1.2036 | 1.3808 | 1.5694 | 1.7687 | 1.9801 | 2.2038 | 2.4414 | 2.6941 | 2.9622 | 3.2459 | 3.545 | 3.8608 | 4.1946
ID | Commercial | Health | New | Generation | Solar PV | 0 | -0.0023199 | -0.0076708 | -0.016924 | -0.029814 | -0.048144 | -0.072021 | -0.10029 | -0.13651 | -0.17998 | -0.22792 | -0.27836 | -0.33305 | -0.38689 | -0.44445 | -0.50603 | -0.57157 | -0.64113 | -0.71425 | -0.79062 | -0.87046 | -0.95386
ID | Commercial | College | Existing | Cooling | Air-Cooled Chiller | 0 | 0 | 0 | 0 | 0 | 0 | 0 | 0 | 0 | 0 | 0 | 0 | 0 | 0 | 0 | 0 | 0 | 0 | 0 | 0 | 0 | 0
ID | Commercial | College | Existing | Cooling | Water-Cooled Chiller | 9.1575 | 9.2878 | 9.4328 | 9.5854 | 9.7399 | 10.0014 | 10.259 | 10.509 | 10.7452 | 10.9655 | 11.1697 | 11.3558 | 11.5221 | 11.6673 | 11.7877 | 11.9181 | 12.025 | 12.1076 | 12.1686 | 12.2086 | 12.2294 | 12.2319
ID | Commercial | College | Existing | Cooling | RTU | 3.3579 | 3.2907 | 3.211 | 3.1316 | 3.0528 | 2.9929 | 2.933 | 2.8732 | 2.8136 | 2.7543 | 2.6955 | 2.6371 | 2.5793 | 2.5235 | 2.4708 | 2.4274 | 2.3861 | 2.3466 | 2.3088 | 2.2724 | 2.2373 | 2.2034
ID | Commercial | College | Existing | Cooling | Packaged Terminal AC | 1.7392 | 1.7045 | 1.6704 | 1.637 | 1.6042 | 1.5817 | 1.5595 | 1.5375 | 1.5158 | 1.4942 | 1.473 | 1.4519 | 1.4311 | 1.4106 | 1.3903 | 1.374 | 1.3578 | 1.3416 | 1.3256 | 1.3096 | 1.2937 | 1.2779
ID | Commercial | College | Existing | Cooling | Packaged Terminal HP | 0.38175 | 0.37412 | 0.36663 | 0.3593 | 0.35212 | 0.34718 | 0.3423 | 0.33747 | 0.3327 | 0.32797 | 0.3233 | 0.31869 | 0.31413 | 0.30961 | 0.30516 | 0.30158 | 0.29802 | 0.29448 | 0.29096 | 0.28745 | 0.28396 | 0.28049
ID | Commercial | College | Existing | Cooling | Air-Source Heat Pump | 0.021515 | 0.021016 | 0.020465 | 0.019919 | 0.019382 | 0.018969 | 0.01856 | 0.018157 | 0.01776 | 0.017371 | 0.016991 | 0.01662 | 0.016262 | 0.015922 | 0.015596 | 0.015327 | 0.015069 | 0.01482 | 0.01458 | 0.014349 | 0.014124 | 0.013906
ID | Commercial | College | Existing | Cooling | Geothermal Heat Pump | 0 | 0 | 0 | 0 | 0 | 0 | 0 | 0 | 0 | 0 | 0 | 0 | 0 | 0 | 0 | 0 | 0 | 0 | 0 | 0 | 0 | 0
ID | Commercial | College | Existing | Space Heating | Electric Furnace | 0 | 0 | 0 | 0 | 0 | 0 | 0 | 0 | 0 | 0 | 0 | 0 | 0 | 0 | 0 | 0 | 0 | 0 | 0 | 0 | 0 | 0
ID | Commercial | College | Existing | Space Heating | Electric Room Heat | 0 | 0 | 0 | 0 | 0 | 0 | 0 | 0 | 0 | 0 | 0 | 0 | 0 | 0 | 0 | 0 | 0 | 0 | 0 | 0 | 0 | 0
ID | Commercial | College | Existing | Space Heating | Packaged Terminal HP | 1.2035 | 1.1794 | 1.1558 | 1.1374 | 1.11 | 1.0833 | 1.0573 | 1.036 | 1.0069 | 0.98259 | 0.95885 | 0.93943 | 0.91301 | 0.89089 | 0.86928 | 0.85205 | 0.8285 | 0.80881 | 0.78957 | 0.77386 | 0.75242 | 0.73448
ID | Commercial | College | Existing | Space Heating | Air-Source Heat Pump | 0.075362 | 0.073855 | 0.072306 | 0.071074 | 0.069287 | 0.067537 | 0.065825 | 0.064413 | 0.062515 | 0.060916 | 0.059354 | 0.058061 | 0.056342 | 0.054902 | 0.053503 | 0.052383 | 0.050882 | 0.049626 | 0.048404 | 0.047404 | 0.046058 | 0.044931
ID | Commercial | College | Existing | Space Heating | Geothermal Heat Pump | 0 | 0 | 0 | 0 | 0 | 0 | 0 | 0 | 0 | 0 | 0 | 0 | 0 | 0 | 0 | 0 | 0 | 0 | 0 | 0 | 0 | 0
ID | Commercial | College | Existing | Ventilation | Ventilation | 15.7615 | 15.2512 | 14.741 | 14.2406 | 13.7476 | 13.245 | 12.7546 | 12.2787 | 11.8188 | 11.3721 | 10.9436 | 10.5345 | 10.145 | 9.7753 | 9.4259 | 9.0965 | 8.7877 | 8.4982 | 8.226 | 7.9665 | 7.7211 | 7.4903
ID | Commercial | College | Existing | Water Heating | Water Heater | 5.286 | 5.1421 | 4.994 | 4.8443 | 4.6925 | 4.5369 | 4.3804 | 4.2261 | 4.0719 | 3.921 | 3.7709 | 3.6247 | 3.4916 | 3.3671 | 3.2521 | 3.1456 | 3.0442 | 2.9497 | 2.8613 | 2.7723 | 2.6884 | 2.6092
ID | Commercial | College | Existing | Interior Lighting | General Service Lighting | 2.9543 | 2.8259 | 2.6731 | 2.5045 | 2.2809 | 2.05 | 1.8687 | 1.7229 | 1.6025 | 1.4972 | 1.4099 | 1.3357 | 1.2747 | 1.2214 | 1.1696 | 1.1227 | 1.0796 | 1.04 | 1.0038 | 0.96518 | 0.92753 | 0.89123
ID | Commercial | College | Existing | Interior Lighting | Exempted Lighting | 0.022352 | 0.021427 | 0.019897 | 0.018041 | 0.01557 | 0.013847 | 0.012639 | 0.01173 | 0.011094 | 0.010596 | 0.010165 | 0.0097439 | 0.0093047 | 0.0089002 | 0.0084622 | 0.008003 | 0.0075549 | 0.0071389 | 0.0068415 | 0.0066049 | 0.0064051 | 0.006226
ID | Commercial | College | Existing | Interior Lighting | High-Bay Lighting | 1.853 | 1.8112 | 1.7702 | 1.7299 | 1.6898 | 1.6506 | 1.6124 | 1.5751 | 1.5388 | 1.5032 | 1.4686 | 1.435 | 1.4026 | 1.3711 | 1.3403 | 1.3104 | 1.2814 | 1.2533 | 1.2259 | 1.1993 | 1.1734 | 1.1482
ID | Commercial | College | Existing | Interior Lighting | Linear Lighting | 10.5378 | 10.319 | 10.1024 | 9.8884 | 9.6684 | 9.4512 | 9.2373 | 9.027 | 8.8205 | 8.6109 | 8.4055 | 8.2043 | 8.0073 | 7.8146 | 7.6213 | 7.4324 | 7.2478 | 7.0674 | 6.8913 | 6.7193 | 6.5564 | 6.401
ID | Commercial | College | Existing | Exterior Lighting | General Service Lighting | 0.60105 | 0.57464 | 0.54317 | 0.50842 | 0.4597 | 0.4086 | 0.36842 | 0.33717 | 0.3125 | 0.29041 | 0.2719 | 0.25599 | 0.24331 | 0.23228 | 0.22144 | 0.21164 | 0.20271 | 0.19451 | 0.18705 | 0.17902 | 0.1712 | 0.16367
ID | Commercial | College | Existing | Exterior Lighting | Area Lighting | 0.012183 | 0.011939 | 0.0117 | 0.011466 | 0.011225 | 0.010987 | 0.010754 | 0.010525 | 0.0103 | 0.010071 | 0.0098463 | 0.0096258 | 0.0094111 | 0.0092018 | 0.0089917 | 0.0087876 | 0.0085891 | 0.0083961 | 0.0082081 | 0.008025 | 0.0078471 | 0.0076741
ID | Commercial | College | Existing | Exterior Lighting | Linear Lighting | 0.98482 | 0.96437 | 0.94413 | 0.92414 | 0.90357 | 0.88327 | 0.86328 | 0.84363 | 0.82433 | 0.80474 | 0.78555 | 0.76674 | 0.74833 | 0.73032 | 0.71226 | 0.6946 | 0.67735 | 0.6605 | 0.64403 | 0.62796 | 0.61274 | 0.59821
ID | Commercial | College | Existing | Refrigeration | Walk-in Refrigerator/Freezer | 0.16727 | 0.16393 | 0.16065 | 0.15744 | 0.15429 | 0.1512 | 0.14818 | 0.14521 | 0.14231 | 0.13946 | 0.13667 | 0.13394 | 0.13126 | 0.12864 | 0.12606 | 0.12354 | 0.12107 | 0.11865 | 0.11628 | 0.11395 | 0.11167 | 0.10944
ID | Commercial | College | Existing | Refrigeration | Reach-in Refrigerator/Freezer | 0.34029 | 0.33348 | 0.32681 | 0.32028 | 0.31387 | 0.30759 | 0.30144 | 0.29541 | 0.28951 | 0.28372 | 0.27804 | 0.27248 | 0.26703 | 0.26169 | 0.25646 | 0.25133 | 0.2463 | 0.24137 | 0.23655 | 0.23182 | 0.22718 | 0.22264
ID | Commercial | College | Existing | Refrigeration | Glass Door Display | 0.41784 | 0.40948 | 0.40129 | 0.39326 | 0.3854 | 0.37769 | 0.37014 | 0.36273 | 0.35548 | 0.34837 | 0.3414 | 0.33457 | 0.32788 | 0.32133 | 0.3149 | 0.3086 | 0.30243 | 0.29638 | 0.29045 | 0.28464 | 0.27895 | 0.27337
ID | Commercial | College | Existing | Refrigeration | Open Display Case | 0.39908 | 0.39109 | 0.38327 | 0.37561 | 0.36809 | 0.36073 | 0.35352 | 0.34645 | 0.33952 | 0.33273 | 0.32607 | 0.31955 | 0.31316 | 0.3069 | 0.30076 | 0.29475 | 0.28885 | 0.28307 | 0.27741 | 0.27186 | 0.26643 | 0.2611
ID | Commercial | College | Existing | Refrigeration | Icemaker | 2.0637 | 2.0224 | 1.982 | 1.9423 | 1.9035 | 1.8654 | 1.8281 | 1.7915 | 1.7557 | 1.7206 | 1.6862 | 1.6525 | 1.6194 | 1.587 | 1.5553 | 1.5242 | 1.4937 | 1.4638 | 1.4345 | 1.4059 | 1.3777 | 1.3502
ID | Commercial | College | Existing | Refrigeration | Vending Machine | 0.7095 | 0.69531 | 0.6814 | 0.66778 | 0.65442 | 0.64133 | 0.6285 | 0.61593 | 0.60362 | 0.59154 | 0.57971 | 0.56812 | 0.55676 | 0.54562 | 0.53471 | 0.52401 | 0.51353 | 0.50326 | 0.4932 | 0.48333 | 0.47367 | 0.46419
ID | Commercial | College | Existing | Food Preparation | Oven | 0.69433 | 0.68044 | 0.66683 | 0.6535 | 0.64043 | 0.62762 | 0.61506 | 0.60276 | 0.59071 | 0.57889 | 0.56732 | 0.55597 | 0.54485 | 0.53395 | 0.52327 | 0.51281 | 0.50255 | 0.4925 | 0.48265 | 0.473 | 0.46354 | 0.45427
ID | Commercial | College | Existing | Food Preparation | Fryer | 0.33107 | 0.32445 | 0.31796 | 0.3116 | 0.30537 | 0.29926 | 0.29327 | 0.28741 | 0.28166 | 0.27603 | 0.27051 | 0.2651 | 0.25979 | 0.2546 | 0.24951 | 0.24452 | 0.23963 | 0.23483 | 0.23014 | 0.22553 | 0.22102 | 0.2166
ID | Commercial | College | Existing | Food Preparation | Dishwasher | 0.58465 | 0.57296 | 0.5615 | 0.55027 | 0.53927 | 0.52848 | 0.51791 | 0.50755 | 0.4974 | 0.48745 | 0.4777 | 0.46815 | 0.45879 | 0.44961 | 0.44062 | 0.43181 | 0.42317 | 0.41471 | 0.40641 | 0.39829 | 0.39032 | 0.38251
ID | Commercial | College | Existing | Food Preparation | Hot Food Container | 0.030848 | 0.030231 | 0.029627 | 0.029034 | 0.028453 | 0.027884 | 0.027327 | 0.02678 | 0.026245 | 0.02572 | 0.025205 | 0.024701 | 0.024207 | 0.023723 | 0.023248 | 0.022784 | 0.022328 | 0.021881 | 0.021444 | 0.021015 | 0.020595 | 0.020183
ID | Commercial | College | Existing | Food Preparation | Steamer | 0.37716 | 0.36961 | 0.36222 | 0.35498 | 0.34788 | 0.34092 | 0.3341 | 0.32742 | 0.32087 | 0.31445 | 0.30816 | 0.302 | 0.29596 | 0.29004 | 0.28424 | 0.27856 | 0.27299 | 0.26753 | 0.26218 | 0.25693 | 0.25179 | 0.24676
ID | Commercial | College | Existing | Food Preparation | Griddle | 0.40762 | 0.39947 | 0.39148 | 0.38365 | 0.37597 | 0.36845 | 0.36109 | 0.35386 | 0.34679 | 0.33985 | 0.33305 | 0.32639 | 0.31986 | 0.31347 | 0.3072 | 0.30105 | 0.29503 | 0.28913 | 0.28335 | 0.27768 | 0.27213 | 0.26669
ID | Commercial | College | Existing | Office Equipment | Desktop Computer | 4.9549 | 4.7468 | 4.5475 | 4.3566 | 4.1736 | 3.9984 | 3.8305 | 3.6697 | 3.5156 | 3.3679 | 3.2265 | 3.091 | 2.9613 | 2.8369 | 2.7178 | 2.6037 | 2.4943 | 2.3896 | 2.2893 | 2.1931 | 2.1011 | 2.0128
ID | Commercial | College | Existing | Office Equipment | Laptop | 1.7245 | 1.7283 | 1.7321 | 1.7359 | 1.7397 | 1.7435 | 1.7473 | 1.7511 | 1.755 | 1.7588 | 1.7627 | 1.7665 | 1.7704 | 1.7743 | 1.7782 | 1.782 | 1.786 | 1.7899 | 1.7938 | 1.7977 | 1.8017 | 1.8056
ID | Commercial | College | Existing | Office Equipment | Server | 2.6532 | 2.6578 | 2.6625 | 2.6671 | 2.6717 | 2.6763 | 2.681 | 2.6856 | 2.6903 | 2.6949 | 2.6996 | 2.7043 | 2.709 | 2.7137 | 2.7184 | 2.7231 | 2.7278 | 2.7325 | 2.7373 | 2.742 | 2.7468 | 2.7515
ID | Commercial | College | Existing | Office Equipment | Monitor | 1.4308 | 1.4088 | 1.3871 | 1.3657 | 1.3447 | 1.324 | 1.3036 | 1.2836 | 1.2638 | 1.2444 | 1.2252 | 1.2063 | 1.1878 | 1.1695 | 1.1515 | 1.1338 | 1.1163 | 1.0991 | 1.0822 | 1.0655 | 1.0491 | 1.033
ID | Commercial | College | Existing | Office Equipment | Printer/Copier/Fax | 1.3459 | 1.3403 | 1.3346 | 1.329 | 1.3234 | 1.3178 | 1.3122 | 1.3067 | 1.3012 | 1.2957 | 1.2902 | 1.2848 | 1.2794 | 1.274 | 1.2686 | 1.2633 | 1.2579 | 1.2526 | 1.2473 | 1.2421 | 1.2368 | 1.2316
ID | Commercial | College | Existing | Office Equipment | POS Terminal | 1.4168 | 1.3898 | 1.3634 | 1.3374 | 1.312 | 1.287 | 1.2625 | 1.2385 | 1.2149 | 1.1918 | 1.1691 | 1.1469 | 1.125 | 1.1036 | 1.0826 | 1.062 | 1.0418 | 1.022 | 1.0025 | 0.98344 | 0.96472 | 0.94636
ID | Commercial | College | Existing | Miscellaneous | Non-HVAC Motors | 0.98314 | 0.96348 | 0.94421 | 0.92532 | 0.90682 | 0.88868 | 0.87091 | 0.85349 | 0.83642 | 0.81969 | 0.8033 | 0.78723 | 0.77149 | 0.75606 | 0.74094 | 0.72612 | 0.71159 | 0.69736 | 0.68342 | 0.66975 | 0.65635 | 0.64323
ID | Commercial | College | Existing | Miscellaneous | Pool Pump | 0.60545 | 0.58677 | 0.56592 | 0.54371 | 0.5207 | 0.49733 | 0.47391 | 0.45453 | 0.43816 | 0.42405 | 0.41163 | 0.40051 | 0.39037 | 0.381 | 0.37224 | 0.36395 | 0.35605 | 0.34847 | 0.34117 | 0.3341 | 0.32724 | 0.32056
ID | Commercial | College | Existing | Miscellaneous | Pool Heater | 0.31459 | 0.3083 | 0.30214 | 0.29609 | 0.29017 | 0.28437 | 0.27868 | 0.27311 | 0.26765 | 0.26229 | 0.25705 | 0.25191 | 0.24687 | 0.24193 | 0.23709 | 0.23235 | 0.2277 | 0.22315 | 0.21869 | 0.21431 | 0.21003 | 0.20583
ID | Commercial | College | Existing | Miscellaneous | Clothes Washer | 0.0099106 | 0.0097124 | 0.0095181 | 0.0093277 | 0.0091412 | 0.0089584 | 0.0087792 | 0.0086036 | 0.0084315 | 0.0082629 | 0.0080977 | 0.0079357 | 0.007777 | 0.0076214 | 0.007469 | 0.0073196 | 0.0071732 | 0.0070298 | 0.0068892 | 0.0067514 | 0.0066164 | 0.006484
ID | Commercial | College | Existing | Miscellaneous | Clothes Dryer | 0.02359 | 0.023119 | 0.022656 | 0.022203 | 0.021759 | 0.021324 | 0.020897 | 0.020479 | 0.02007 | 0.019668 | 0.019275 | 0.018889 | 0.018512 | 0.018141 | 0.017779 | 0.017423 | 0.017075 | 0.016733 | 0.016398 | 0.01607 | 0.015749 | 0.015434
ID | Commercial | College | Existing | Miscellaneous | Electric Vehicle Chargers | 0 | 0 | 0 | 0 | 0 | 0 | 0 | 0 | 0 | 0 | 0 | 0 | 0 | 0 | 0 | 0 | 0 | 0 | 0 | 0 | 0 | 0
ID | Commercial | College | Existing | Miscellaneous | Other Miscellaneous | 6.2394 | 6.3584 | 6.4797 | 6.6033 | 6.7293 | 6.8577 | 6.9885 | 7.1218 | 7.2577 | 7.3961 | 7.5372 | 7.681 | 7.8276 | 7.9769 | 8.1291 | 8.2841 | 8.4422 | 8.6032 | 8.7673 | 8.9346 | 9.105 | 9.2787
ID | Commercial | College | Existing | Generation | Solar PV | -0.27487 | -0.58068 | -1.0014 | -1.4676 | -1.9181 | -2.4479 | -3.0156 | -3.5516 | -4.1747 | -4.8303 | -5.4336 | -5.9503 | -6.4375 | -6.8072 | -7.1602 | -7.4993 | -7.8226 | -8.1327 | -8.4259 | -8.7028 | -8.9659 | -9.2156
ID | Commercial | College | New | Cooling | Air-Cooled Chiller | 0 | 0 | 0 | 0 | 0 | 0 | 0 | 0 | 0 | 0 | 0 | 0 | 0 | 0 | 0 | 0 | 0 | 0 | 0 | 0 | 0 | 0
ID | Commercial | College | New | Cooling | Water-Cooled Chiller | 0 | 0.6568 | 1.2357 | 1.8231 | 2.4076 | 3.0027 | 3.594 | 4.188 | 4.7797 | 5.3657 | 5.951 | 6.5389 | 7.1243 | 7.7106 | 8.296 | 8.9085 | 9.5282 | 10.1531 | 10.7815 | 11.4073 | 12.0345 | 12.6648
ID | Commercial | College | New | Cooling | RTU | 0 | 0.1239 | 0.21906 | 0.3156 | 0.41168 | 0.5096 | 0.60688 | 0.7046 | 0.80194 | 0.89862 | 0.99517 | 1.0921 | 1.1887 | 1.2836 | 1.3785 | 1.478 | 1.579 | 1.6809 | 1.7836 | 1.8864 | 1.9896 | 2.0935
ID | Commercial | College | New | Cooling | Packaged Terminal AC | 0 | 0.071851 | 0.13517 | 0.1994 | 0.26333 | 0.32841 | 0.39307 | 0.45803 | 0.52273 | 0.58698 | 0.65116 | 0.71562 | 0.77981 | 0.84409 | 0.90829 | 0.97546 | 1.0434 | 1.112 | 1.181 | 1.25 | 1.3192 | 1.3888
ID | Commercial | College | New | Cooling | Packaged Terminal HP | 0 | 0.015771 | 0.029668 | 0.043767 | 0.057798 | 0.072084 | 0.086276 | 0.10053 | 0.11473 | 0.12884 | 0.14292 | 0.15707 | 0.17116 | 0.18527 | 0.19936 | 0.21411 | 0.22902 | 0.24408 | 0.25922 | 0.27436 | 0.28955 | 0.30483
ID | Commercial | College | New | Cooling | Air-Source Heat Pump | 0 | 0.00074432 | 0.0013397 | 0.0019438 | 0.002545 | 0.0031575 | 0.0037659 | 0.0043772 | 0.0049861 | 0.0055908 | 0.0061947 | 0.0068013 | 0.0073988 | 0.0079977 | 0.0085963 | 0.0092234 | 0.0098584 | 0.010499 | 0.011145 | 0.01179 | 0.012438 | 0.01309
ID | Commercial | College | New | Cooling | Geothermal Heat Pump | 0 | 0 | 0 | 0 | 0 | 0 | 0 | 0 | 0 | 0 | 0 | 0 | 0 | 0 | 0 | 0 | 0 | 0 | 0 | 0 | 0 | 0
ID | Commercial | College | New | Space Heating | Electric Furnace | 0 | 0 | 0 | 0 | 0 | 0 | 0 | 0 | 0 | 0 | 0 | 0 | 0 | 0 | 0 | 0 | 0 | 0 | 0 | 0 | 0 | 0
ID | Commercial | College | New | Space Heating | Electric Room Heat | 0 | 0 | 0 | 0 | 0 | 0 | 0 | 0 | 0 | 0 | 0 | 0 | 0 | 0 | 0 | 0 | 0 | 0 | 0 | 0 | 0 | 0
ID | Commercial | College | New | Space Heating | Packaged Terminal HP | 0 | 0.049717 | 0.093528 | 0.13854 | 0.18221 | 0.22493 | 0.26648 | 0.30862 | 0.34724 | 0.38599 | 0.42388 | 0.46302 | 0.49748 | 0.5331 | 0.56791 | 0.6049 | 0.63668 | 0.67037 | 0.70345 | 0.73863 | 0.76723 | 0.7982
ID | Commercial | College | New | Space Heating | Air-Source Heat Pump | 0 | 0.0031133 | 0.005776 | 0.0085124 | 0.011166 | 0.013762 | 0.016287 | 0.018848 | 0.021195 | 0.02355 | 0.025852 | 0.028231 | 0.030317 | 0.032474 | 0.034583 | 0.036825 | 0.038751 | 0.040793 | 0.042799 | 0.044933 | 0.046668 | 0.048546
ID | Commercial | College | New | Space Heating | Geothermal Heat Pump | 0 | 0 | 0 | 0 | 0 | 0 | 0 | 0 | 0 | 0 | 0 | 0 | 0 | 0 | 0 | 0 | 0 | 0 | 0 | 0 | 0 | 0
ID | Commercial | College | New | Ventilation | Ventilation | 0 | 0.44531 | 0.83771 | 1.244 | 1.6483 | 2.0226 | 2.3899 | 2.7545 | 3.1133 | 3.4609 | 3.8039 | 4.1445 | 4.4798 | 4.8117 | 5.1395 | 5.4653 | 5.7901 | 6.1107 | 6.4265 | 6.7309 | 7.029 | 7.3245
ID | Commercial | College | New | Water Heating | Water Heater | 0 | 0.15588 | 0.29324 | 0.4326 | 0.57128 | 0.70816 | 0.84248 | 0.97583 | 1.1071 | 1.2358 | 1.3629 | 1.4892 | 1.6134 | 1.7364 | 1.8578 | 1.9785 | 2.0988 | 2.198 | 2.2954 | 2.3861 | 2.4763 | 2.5655
ID | Commercial | College | New | Interior Lighting | General Service Lighting | 0 | 0.079187 | 0.14897 | 0.21976 | 0.27669 | 0.33288 | 0.38521 | 0.43561 | 0.48408 | 0.52529 | 0.56643 | 0.60721 | 0.64835 | 0.68896 | 0.72418 | 0.75879 | 0.79291 | 0.82646 | 0.85997 | 0.88848 | 0.91779 | 0.94724
ID | Commercial | College | New | Interior Lighting | Exempted Lighting | 0 | 0.00068204 | 0.0011949 | 0.0016952 | 0.0020697 | 0.0024439 | 0.0028208 | 0.0031773 | 0.0035634 | 0.0039087 | 0.0042258 | 0.0045229 | 0.0047996 | 0.0050759 | 0.0052994 | 0.0054789 | 0.0056695 | 0.0058641 | 0.0060891 | 0.0063159 | 0.0065432 | 0.0067701
ID | Commercial | College | New | Interior Lighting | High-Bay Lighting | 0 | 0.06766 | 0.12728 | 0.18777 | 0.24733 | 0.30612 | 0.36381 | 0.42108 | 0.47744 | 0.5324 | 0.58664 | 0.64051 | 0.69342 | 0.74573 | 0.79696 | 0.84783 | 0.89853 | 0.94889 | 0.99876 | 1.0478 | 1.0963 | 1.1444
ID | Commercial | College | New | Interior Lighting | Linear Lighting | 0 | 0.41839 | 0.78707 | 1.1611 | 1.5228 | 1.8797 | 2.2299 | 2.5776 | 2.9199 | 3.2493 | 3.5745 | 3.8974 | 4.2153 | 4.53 | 4.8365 | 5.141 | 5.4446 | 5.7463 | 6.0454 | 6.3397 | 6.6254 | 6.9052
ID | Commercial | College | New | Exterior Lighting | General Service Lighting | 0 | 0.015935 | 0.029977 | 0.044223 | 0.054597 | 0.064524 | 0.074002 | 0.083524 | 0.092977 | 0.10046 | 0.10781 | 0.11501 | 0.12246 | 0.1298 | 0.13583 | 0.14172 | 0.14753 | 0.15321 | 0.15889 | 0.16345 | 0.16821 | 0.17302
ID | Commercial | College | New | Exterior Lighting | Area Lighting | 0 | 0.00050329 | 0.00094679 | 0.0013967 | 0.0018318 | 0.0022612 | 0.0026826 | 0.0031009 | 0.0035126 | 0.0039093 | 0.0043009 | 0.0046897 | 0.0050703 | 0.0054455 | 0.0058075 | 0.0061665 | 0.0065238 | 0.0068784 | 0.0072292 | 0.0075741 | 0.007915 | 0.008253
ID | Commercial | College | New | Exterior Lighting | Linear Lighting | 0 | 0.039101 | 0.073557 | 0.10851 | 0.14231 | 0.17567 | 0.2084 | 0.2409 | 0.27288 | 0.30367 | 0.33406 | 0.36424 | 0.39394 | 0.42335 | 0.452 | 0.48046 | 0.50883 | 0.53703 | 0.56498 | 0.59248 | 0.61919 | 0.64533
ID | Commercial | College | New | Refrigeration | Walk-in Refrigerator/Freezer | 0 | 0.0069103 | 0.013 | 0.019177 | 0.025325 | 0.031393 | 0.037348 | 0.043259 | 0.049077 | 0.054785 | 0.06042 | 0.066015 | 0.071522 | 0.076975 | 0.082359 | 0.087708 | 0.093041 | 0.098341 | 0.10359 | 0.10876 | 0.11387 | 0.11893
ID | Commercial | College | New | Refrigeration | Reach-in Refrigerator/Freezer | 0 | 0.014058 | 0.026446 | 0.039014 | 0.051521 | 0.063865 | 0.075979 | 0.088004 | 0.09984 | 0.11145 | 0.12291 | 0.1343 | 0.1455 | 0.15659 | 0.16755 | 0.17843 | 0.18928 | 0.20006 | 0.21075 | 0.22126 | 0.23165 | 0.24195
ID | Commercial | College | New | Refrigeration | Glass Door Display | 0 | 0.017261 | 0.032472 | 0.047904 | 0.063261 | 0.078419 | 0.093293 | 0.10806 | 0.12259 | 0.13685 | 0.15092 | 0.1649 | 0.17866 | 0.19228 | 0.20573 | 0.21909 | 0.23241 | 0.24565 | 0.25877 | 0.27169 | 0.28444 | 0.29709
ID | Commercial | College | New | Refrigeration | Open Display Case | 0 | 0.016486 | 0.031014 | 0.045753 | 0.060421 | 0.074898 | 0.089104 | 0.10321 | 0.11709 | 0.13071 | 0.14415 | 0.1575 | 0.17064 | 0.18365 | 0.19649 | 0.20925 | 0.22198 | 0.23462 | 0.24715 | 0.25949 | 0.27167 | 0.28375
ID | Commercial | College | New | Refrigeration | Icemaker | 0 | 0.085254 | 0.16038 | 0.2366 | 0.31245 | 0.38731 | 0.46077 | 0.53371 | 0.60548 | 0.67591 | 0.74542 | 0.81445 | 0.88239 | 0.94967 | 1.0161 | 1.0821 | 1.1479 | 1.2133 | 1.2781 | 1.3419 | 1.4049 | 1.4673
ID | Commercial | College | New | Refrigeration | Vending Machine | 0 | 0.02931 | 0.055139 | 0.081343 | 0.10742 | 0.13316 | 0.15841 | 0.18349 | 0.20816 | 0.23238 | 0.25628 | 0.28001 | 0.30337 | 0.3265 | 0.34933 | 0.37202 | 0.39464 | 0.41712 | 0.4394 | 0.46133 | 0.48299 | 0.50446
ID | Commercial | College | New | Food Preparation | Oven | 0 | 0.028684 | 0.053959 | 0.079603 | 0.10512 | 0.13031 | 0.15503 | 0.17956 | 0.20371 | 0.22741 | 0.2508 | 0.27402 | 0.29688 | 0.31951 | 0.34186 | 0.36406 | 0.3862 | 0.4082 | 0.43 | 0.45147 | 0.47267 | 0.49367
ID | Commercial | College | New | Food Preparation | Fryer | 0 | 0.013677 | 0.025729 | 0.037956 | 0.050124 | 0.062134 | 0.07392 | 0.085619 | 0.097134 | 0.10843 | 0.11958 | 0.13066 | 0.14156 | 0.15235 | 0.16301 | 0.17359 | 0.18415 | 0.19464 | 0.20503 | 0.21527 | 0.22538 | 0.23539
ID | Commercial | College | New | Food Preparation | Dishwasher | 0 | 0.024153 | 0.045436 | 0.067029 | 0.088518 | 0.10973 | 0.13054 | 0.1512 | 0.17154 | 0.19149 | 0.21118 | 0.23074 | 0.24999 | 0.26904 | 0.28786 | 0.30656 | 0.3252 | 0.34372 | 0.36208 | 0.38015 | 0.398 | 0.41569
ID | Commercial | College | New | Food Preparation | Hot Food Container | 0 | 0.0012744 | 0.0023974 | 0.0035367 | 0.0046705 | 0.0057895 | 0.0068877 | 0.0079778 | 0.0090508 | 0.010103 | 0.011143 | 0.012174 | 0.01319 | 0.014196 | 0.015188 | 0.016175 | 0.017158 | 0.018136 | 0.019105 | 0.020058 | 0.021 | 0.021933
ID | Commercial | College | New | Food Preparation | Steamer | 0 | 0.015581 | 0.029311 | 0.04324 | 0.057102 | 0.070784 | 0.08421 | 0.097539 | 0.11066 | 0.12353 | 0.13623 | 0.14885 | 0.16126 | 0.17356 | 0.1857 | 0.19776 | 0.20978 | 0.22174 | 0.23358 | 0.24524 | 0.25675 | 0.26816
ID | Commercial | College | New | Food Preparation | Griddle | 0 | 0.016839 | 0.031678 | 0.046733 | 0.061714 | 0.076501 | 0.091012 | 0.10542 | 0.11959 | 0.1335 | 0.14723 | 0.16087 | 0.17429 | 0.18758 | 0.2007 | 0.21373 | 0.22673 | 0.23964 | 0.25244 | 0.26504 | 0.27749 | 0.28982
ID | Commercial | College | New | Office Equipment | Desktop Computer | 0 | 0.2001 | 0.36798 | 0.53068 | 0.68508 | 0.83017 | 0.96548 | 1.0932 | 1.2124 | 1.323 | 1.4264 | 1.5235 | 1.6135 | 1.6976 | 1.7756 | 1.8485 | 1.9169 | 1.9806 | 2.0396 | 2.0933 | 2.1424 | 2.1874
ID | Commercial | College | New | Office Equipment | Laptop | 0 | 0.072855 | 0.14016 | 0.21145 | 0.28556 | 0.36199 | 0.4404 | 0.52166 | 0.60522 | 0.69091 | 0.77922 | 0.87067 | 0.96465 | 1.0617 | 1.1617 | 1.2652 | 1.3725 | 1.4835 | 1.5981 | 1.7159 | 1.8371 | 1.9622
ID | Commercial | College | New | Office Equipment | Server | 0 | 0.11204 | 0.21544 | 0.32488 | 0.43855 | 0.55568 | 0.67574 | 0.80005 | 0.92778 | 1.0587 | 1.1934 | 1.3329 | 1.4761 | 1.6238 | 1.7759 | 1.9332 | 2.0963 | 2.2648 | 2.4387 | 2.6172 | 2.8009 | 2.9902
ID | Commercial | College | New | Office Equipment | Monitor | 0 | 0.059387 | 0.11224 | 0.16636 | 0.22073 | 0.2749 | 0.32858 | 0.38238 | 0.43584 | 0.48882 | 0.54163 | 0.59457 | 0.6472 | 0.69982 | 0.75228 | 0.8049 | 0.85786 | 0.911 | 0.96416 | 1.017 | 1.0698 | 1.1226
ID | Commercial | College | New | Office Equipment | Printer/Copier/Fax | 0 | 0.056498 | 0.108 | 0.16189 | 0.21723 | 0.27361 | 0.33075 | 0.38927 | 0.44873 | 0.50899 | 0.57038 | 0.63324 | 0.69711 | 0.76234 | 0.8288 | 0.89684 | 0.96669 | 1.0382 | 1.1113 | 1.1855 | 1.2612 | 1.3385
ID | Commercial | College | New | Office Equipment | POS Terminal | 0 | 0.05853 | 0.11011 | 0.16243 | 0.21451 | 0.2659 | 0.31634 | 0.36641 | 0.41568 | 0.46403 | 0.51176 | 0.55915 | 0.60579 | 0.65198 | 0.69758 | 0.74289 | 0.78806 | 0.83295 | 0.87744 | 0.92123 | 0.96449 | 1.0074
ID | Commercial | College | New | Miscellaneous | Non-HVAC Motors | 0 | 0.040615 | 0.076404 | 0.11272 | 0.14885 | 0.18451 | 0.21951 | 0.25426 | 0.28845 | 0.322 | 0.35512 | 0.388 | 0.42037 | 0.45242 | 0.48406 | 0.5155 | 0.54684 | 0.578 | 0.60887 | 0.63926 | 0.66928 | 0.69902
ID | Commercial | College | New | Miscellaneous | Pool Pump | 0 | 0.020216 | 0.03803 | 0.056103 | 0.074089 | 0.09184 | 0.10926 | 0.12655 | 0.14357 | 0.16027 | 0.17676 | 0.19313 | 0.20923 | 0.22519 | 0.24094 | 0.25659 | 0.27219 | 0.28769 | 0.30306 | 0.31819 | 0.33313 | 0.34793
ID | Commercial | College | New | Miscellaneous | Pool Heater | 0 | 0.012996 | 0.024449 | 0.036068 | 0.04763 | 0.059042 | 0.070241 | 0.081359 | 0.092301 | 0.10304 | 0.11363 | 0.12416 | 0.13451 | 0.14477 | 0.15489 | 0.16495 | 0.17498 | 0.18495 | 0.19483 | 0.20456 | 0.21416 | 0.22368
ID | Commercial | College | New | Miscellaneous | Clothes Washer | 0 | 0.00040942 | 0.0007702 | 0.0011362 | 0.0015005 | 0.00186 | 0.0022128 | 0.002563 | 0.0029077 | 0.0032459 | 0.0035798 | 0.0039113 | 0.0042375 | 0.0045606 | 0.0048796 | 0.0051965 | 0.0055125 | 0.0058265 | 0.0061377 | 0.0064441 | 0.0067466 | 0.0070465
ID | Commercial | College | New | Miscellaneous | Clothes Dryer | 0 | 0.00097455 | 0.0018333 | 0.0027046 | 0.0035716 | 0.0044274 | 0.0052672 | 0.0061008 | 0.0069213 | 0.0077264 | 0.008521 | 0.0093101 | 0.010087 | 0.010856 | 0.011615 | 0.012369 | 0.013121 | 0.013869 | 0.01461 | 0.015339 | 0.016059 | 0.016773
ID | Commercial | College | New | Miscellaneous | Electric Vehicle Chargers | 0 | 0 | 0 | 0 | 0 | 0 | 0 | 0 | 0 | 0 | 0 | 0 | 0 | 0 | 0 | 0 | 0 | 0 | 0 | 0 | 0 | 0
ID | Commercial | College | New | Miscellaneous | Other Miscellaneous | 0 | 0.26804 | 0.52433 | 0.80436 | 1.1046 | 1.4238 | 1.7615 | 2.1216 | 2.5029 | 2.9054 | 3.332 | 3.7858 | 4.2651 | 4.7733 | 5.3108 | 5.8812 | 6.4876 | 7.1307 | 7.811 | 8.5279 | 9.2843 | 10.0836
ID | Commercial | College | New | Generation | Solar PV | 0 | -0.024478 | -0.081035 | -0.17877 | -0.31485 | -0.50824 | -0.76007 | -1.058 | -1.4397 | -1.8975 | -2.4021 | -2.9327 | -3.5077 | -4.0734 | -4.6778 | -5.324 | -6.0115 | -6.7407 | -7.5069 | -8.3066 | -9.1424 | -10.015
ID | Commercial | School | Existing | Cooling | Air-Cooled Chiller | 0.45465 | 0.44323 | 0.43184 | 0.42055 | 0.40943 | 0.40092 | 0.39251 | 0.38425 | 0.37617 | 0.36828 | 0.36061 | 0.35317 | 0.346 | 0.33908 | 0.33245 | 0.327 | 0.32179 | 0.31681 | 0.31202 | 0.30742 | 0.30298 | 0.29868
ID | Commercial | School | Existing | Cooling | Water-Cooled Chiller | 0.77214 | 0.78457 | 0.7983 | 0.81272 | 0.82735 | 0.85113 | 0.87468 | 0.89766 | 0.91954 | 0.94013 | 0.95941 | 0.97721 | 0.99336 | 1.0077 | 1.02 | 1.0332 | 1.0444 | 1.0536 | 1.0608 | 1.0663 | 1.0701 | 1.0723
ID | Commercial | School | Existing | Cooling | RTU | 1.4914 | 1.4642 | 1.4314 | 1.3986 | 1.3659 | 1.3416 | 1.3172 | 1.2927 | 1.2683 | 1.2439 | 1.2195 | 1.1953 | 1.1713 | 1.1481 | 1.1262 | 1.1085 | 1.0917 | 1.0756 | 1.0602 | 1.0454 | 1.0312 | 1.0174
ID | Commercial | School | Existing | Cooling | Packaged Terminal AC | 0.51846 | 0.50904 | 0.49978 | 0.49069 | 0.48177 | 0.4759 | 0.47008 | 0.46431 | 0.45859 | 0.45292 | 0.4473 | 0.44173 | 0.43621 | 0.43075 | 0.42533 | 0.42113 | 0.41693 | 0.41274 | 0.40856 | 0.40438 | 0.40022 | 0.39607
ID | Commercial | School | Existing | Cooling | Packaged Terminal HP | 0.080374 | 0.078913 | 0.077478 | 0.076069 | 0.074686 | 0.073776 | 0.072874 | 0.071979 | 0.071092 | 0.070213 | 0.069342 | 0.068479 | 0.067624 | 0.066776 | 0.065937 | 0.065285 | 0.064634 | 0.063985 | 0.063336 | 0.062689 | 0.062043 | 0.061399
ID | Commercial | School | Existing | Cooling | Air-Source Heat Pump | 0.218 | 0.21335 | 0.20813 | 0.20296 | 0.19785 | 0.19399 | 0.19017 | 0.18638 | 0.18265 | 0.17898 | 0.17539 | 0.17187 | 0.16849 | 0.16526 | 0.16219 | 0.15969 | 0.15729 | 0.15498 | 0.15275 | 0.1506 | 0.14852 | 0.1465
ID | Commercial | School | Existing | Cooling | Geothermal Heat Pump | 0.037253 | 0.03627 | 0.035284 | 0.034307 | 0.033346 | 0.032607 | 0.031885 | 0.031185 | 0.030513 | 0.02987 | 0.029261 | 0.028688 | 0.028145 | 0.027631 | 0.027142 | 0.02675 | 0.026373 | 0.026012 | 0.025663 | 0.025326 | 0.025 | 0.024682
ID | Commercial | School | Existing | Space Heating | Electric Furnace | 3.566 | 3.5012 | 3.4376 | 3.3889 | 3.3137 | 3.24 | 3.1678 | 3.1099 | 3.0281 | 2.9605 | 2.8943 | 2.841 | 2.7662 | 2.7042 | 2.6435 | 2.5959 | 2.5288 | 2.4733 | 2.419 | 2.3752 | 2.3137 | 2.2627
ID | Commercial | School | Existing | Space Heating | Electric Room Heat | 0.48066 | 0.47192 | 0.46334 | 0.45679 | 0.44665 | 0.43671 | 0.42699 | 0.41917 | 0.40816 | 0.39904 | 0.39013 | 0.38293 | 0.37285 | 0.36449 | 0.35631 | 0.3499 | 0.34086 | 0.33338 | 0.32605 | 0.32015 | 0.31186 | 0.30499
ID | Commercial | School | Existing | Space Heating | Packaged Terminal HP | 0.3199 | 0.31409 | 0.30838 | 0.30401 | 0.29726 | 0.29065 | 0.28418 | 0.27898 | 0.27165 | 0.26558 | 0.25965 | 0.25486 | 0.24815 | 0.24259 | 0.23714 | 0.23287 | 0.22686 | 0.22188 | 0.217 | 0.21308 | 0.20756 | 0.20299
ID | Commercial | School | Existing | Space Heating | Air-Source Heat Pump | 0.96411 | 0.94658 | 0.92845 | 0.91433 | 0.893 | 0.87205 | 0.85153 | 0.8348 | 0.81171 | 0.79241 | 0.77352 | 0.75807 | 0.737 | 0.71949 | 0.70246 | 0.68903 | 0.67054 | 0.6552 | 0.64025 | 0.62818 | 0.61148 | 0.59762
ID | Commercial | School | Existing | Space Heating | Geothermal Heat Pump | 0.15171 | 0.14869 | 0.1457 | 0.14335 | 0.13988 | 0.13649 | 0.13318 | 0.13049 | 0.12682 | 0.12378 | 0.12082 | 0.11842 | 0.11516 | 0.11245 | 0.10982 | 0.10775 | 0.10488 | 0.10251 | 0.10019 | 0.098325 | 0.095731 | 0.093581
ID | Commercial | School | Existing | Ventilation | Ventilation | 4.0081 | 3.8855 | 3.7625 | 3.6415 | 3.522 | 3.3995 | 3.2797 | 3.1632 | 3.0503 | 2.9405 | 2.835 | 2.734 | 2.6378 | 2.5464 | 2.46 | 2.3784 | 2.3019 | 2.2302 | 2.1628 | 2.0985 | 2.0376 | 1.9804
ID | Commercial | School | Existing | Water Heating | Water Heater | 0.72081 | 0.70249 | 0.68352 | 0.66426 | 0.64465 | 0.62442 | 0.604 | 0.5838 | 0.56355 | 0.54367 | 0.52383 | 0.50446 | 0.48683 | 0.47034 | 0.45513 | 0.44103 | 0.42761 | 0.41511 | 0.40341 | 0.39159 | 0.38045 | 0.36991
ID | Commercial | School | Existing | Interior Lighting | General Service Lighting | 0.69281 | 0.67084 | 0.64561 | 0.61825 | 0.5764 | 0.53317 | 0.49817 | 0.46891 | 0.44371 | 0.42039 | 0.40048 | 0.38303 | 0.36845 | 0.35535 | 0.34216 | 0.32994 | 0.31856 | 0.30793 | 0.29814 | 0.28747 | 0.27697 | 0.26677
ID | Commercial | School | Existing | Interior Lighting | Exempted Lighting | 0.0039381 | 0.0037822 | 0.0035184 | 0.003196 | 0.0027632 | 0.0024619 | 0.0022511 | 0.002093 | 0.0019832 | 0.0018977 | 0.0018239 | 0.0017515 | 0.0016757 | 0.0016058 | 0.0015296 | 0.0014493 | 0.0013707 | 0.0012976 | 0.0012458 | 0.001205 | 0.0011707 | 0.0011401
ID | Commercial | School | Existing | Interior Lighting | High-Bay Lighting | 1.0105 | 0.98958 | 0.96894 | 0.94864 | 0.92843 | 0.90864 | 0.88928 | 0.87039 | 0.85198 | 0.83388 | 0.8163 | 0.79924 | 0.7827 | 0.76664 | 0.75092 | 0.73565 | 0.72081 | 0.70637 | 0.69232 | 0.67862 | 0.66529 | 0.65229
ID | Commercial | School | Existing | Interior Lighting | Linear Lighting | 6.3001 | 6.1807 | 6.0622 | 5.9448 | 5.8233 | 5.703 | 5.5843 | 5.4673 | 5.3521 | 5.2347 | 5.1193 | 5.006 | 4.8949 | 4.7859 | 4.6762 | 4.5688 | 4.4635 | 4.3606 | 4.2598 | 4.1611 | 4.0678 | 3.9787
ID | Commercial | School | Existing | Exterior Lighting | General Service Lighting | 0.22023 | 0.21284 | 0.20426 | 0.1949 | 0.17976 | 0.16376 | 0.15087 | 0.14067 | 0.13245 | 0.12469 | 0.118 | 0.11209 | 0.10734 | 0.10312 | 0.098825 | 0.094874 | 0.091224 | 0.087831 | 0.084724 | 0.081309 | 0.077955 | 0.074704
ID | Commercial | School | Existing | Exterior Lighting | Area Lighting | 0.01107 | 0.010868 | 0.010671 | 0.010477 | 0.010275 | 0.010076 | 0.0098804 | 0.009688 | 0.0094988 | 0.0093047 | 0.0091139 | 0.0089264 | 0.0087435 | 0.0085649 | 0.0083848 | 0.0082097 | 0.0080392 | 0.0078731 | 0.0077111 | 0.007553 | 0.0073993 | 0.0072496
ID | Commercial | School | Existing | Exterior Lighting | Linear Lighting | 0.42402 | 0.41598 | 0.40801 | 0.40011 | 0.39193 | 0.38384 | 0.37585 | 0.36797 | 0.36022 | 0.35231 | 0.34455 | 0.33692 | 0.32944 | 0.32211 | 0.31473 | 0.3075 | 0.30041 | 0.29348 | 0.2867 | 0.28006 | 0.27378 | 0.26778
ID | Commercial | School | Existing | Refrigeration | Walk-in Refrigerator/Freezer | 0.048789 | 0.047902 | 0.047031 | 0.046176 | 0.045336 | 0.044512 | 0.043702 | 0.042908 | 0.042128 | 0.041362 | 0.04061 | 0.039871 | 0.039146 | 0.038435 | 0.037736 | 0.03705 | 0.036376 | 0.035715 | 0.035065 | 0.034428 | 0.033802 | 0.033187
ID | Commercial | School | Existing | Refrigeration | Reach-in Refrigerator/Freezer | 0.25778 | 0.25309 | 0.24849 | 0.24397 | 0.23954 | 0.23518 | 0.23091 | 0.22671 | 0.22259 | 0.21854 | 0.21457 | 0.21067 | 0.20684 | 0.20307 | 0.19938 | 0.19576 | 0.1922 | 0.1887 | 0.18527 | 0.1819 | 0.1786 | 0.17535
ID | Commercial | School | Existing | Refrigeration | Glass Door Display | 0.12187 | 0.11966 | 0.11748 | 0.11534 | 0.11325 | 0.11119 | 0.10917 | 0.10718 | 0.10523 | 0.10332 | 0.10144 | 0.099596 | 0.097785 | 0.096007 | 0.094262 | 0.092548 | 0.090865 | 0.089213 | 0.087591 | 0.085999 | 0.084435 | 0.0829
ID | Commercial | School | Existing | Refrigeration | Open Display Case | 0.1164 | 0.11428 | 0.1122 | 0.11016 | 0.10816 | 0.1062 | 0.10426 | 0.10237 | 0.10051 | 0.09868 | 0.096886 | 0.095124 | 0.093395 | 0.091697 | 0.09003 | 0.088393 | 0.086785 | 0.085208 | 0.083658 | 0.082137 | 0.080644 | 0.079178
ID | Commercial | School | Existing | Refrigeration | Icemaker | 0.85272 | 0.83722 | 0.822 | 0.80705 | 0.79238 | 0.77797 | 0.76383 | 0.74994 | 0.7363 | 0.72292 | 0.70977 | 0.69687 | 0.6842 | 0.67176 | 0.65954 | 0.64755 | 0.63578 | 0.62422 | 0.61287 | 0.60173 | 0.59078 | 0.58004
ID | Commercial | School | Existing | Refrigeration | Vending Machine | 0.42493 | 0.4172 | 0.40962 | 0.40217 | 0.39486 | 0.38768 | 0.38063 | 0.37371 | 0.36691 | 0.36024 | 0.35369 | 0.34726 | 0.34095 | 0.33475 | 0.32866 | 0.32269 | 0.31682 | 0.31106 | 0.3054 | 0.29985 | 0.2944 | 0.28905
ID | Commercial | School | Existing | Food Preparation | Oven | 0.23843 | 0.2341 | 0.22984 | 0.22566 | 0.22156 | 0.21753 | 0.21358 | 0.20969 | 0.20588 | 0.20214 | 0.19846 | 0.19485 | 0.19131 | 0.18783 | 0.18442 | 0.18107 | 0.17777 | 0.17454 | 0.17137 | 0.16825 | 0.16519 | 0.16219
ID | Commercial | School | Existing | Food Preparation | Fryer | 0.15976 | 0.15686 | 0.15401 | 0.15121 | 0.14846 | 0.14576 | 0.14311 | 0.14051 | 0.13795 | 0.13544 | 0.13298 | 0.13056 | 0.12819 | 0.12586 | 0.12357 | 0.12132 | 0.11912 | 0.11695 | 0.11483 | 0.11274 | 0.11069 | 0.10868
ID | Commercial | School | Existing | Food Preparation | Dishwasher | 0.091668 | 0.090001 | 0.088365 | 0.086758 | 0.085181 | 0.083632 | 0.082112 | 0.080619 | 0.079153 | 0.077714 | 0.076301 | 0.074913 | 0.073551 | 0.072214 | 0.070901 | 0.069612 | 0.068346 | 0.067104 | 0.065884 | 0.064686 | 0.06351 | 0.062355
ID | Commercial | School | Existing | Food Preparation | Hot Food Container | 0.0074163 | 0.0072814 | 0.007149 | 0.0070191 | 0.0068914 | 0.0067661 | 0.0066431 | 0.0065223 | 0.0064037 | 0.0062873 | 0.006173 | 0.0060608 | 0.0059506 | 0.0058424 | 0.0057361 | 0.0056319 | 0.0055295 | 0.0054289 | 0.0053302 | 0.0052333 | 0.0051382 | 0.0050447
ID | Commercial | School | Existing | Food Preparation | Steamer | 0.090673 | 0.089024 | 0.087406 | 0.085817 | 0.084256 | 0.082724 | 0.08122 | 0.079744 | 0.078294 | 0.07687 | 0.075472 | 0.0741 | 0.072753 | 0.07143 | 0.070131 | 0.068856 | 0.067604 | 0.066375 | 0.065168 | 0.063984 | 0.06282 | 0.061678
ID | Commercial | School | Existing | Food Preparation | Griddle | 0.097996 | 0.096214 | 0.094465 | 0.092748 | 0.091061 | 0.089406 | 0.08778 | 0.086184 | 0.084617 | 0.083079 | 0.081568 | 0.080085 | 0.078629 | 0.077199 | 0.075796 | 0.074418 | 0.073064 | 0.071736 | 0.070432 | 0.069151 | 0.067894 | 0.066659
ID | Commercial | School | Existing | Office Equipment | Desktop Computer | 1.0881 | 1.0443 | 1.0023 | 0.96204 | 0.92335 | 0.88622 | 0.85059 | 0.81638 | 0.78355 | 0.75205 | 0.7218 | 0.69278 | 0.66492 | 0.63818 | 0.61252 | 0.58789 | 0.56425 | 0.54156 | 0.51978 | 0.49888 | 0.47882 | 0.45957
ID | Commercial | School | Existing | Office Equipment | Laptop | 0.3787 | 0.38023 | 0.38177 | 0.38332 | 0.38487 | 0.38643 | 0.388 | 0.38957 | 0.39115 | 0.39273 | 0.39432 | 0.39592 | 0.39752 | 0.39913 | 0.40075 | 0.40237 | 0.404 | 0.40564 | 0.40728 | 0.40893 | 0.41059 | 0.41225
ID | Commercial | School | Existing | Office Equipment | Server | 1.0839 | 1.0878 | 1.0917 | 1.0956 | 1.0995 | 1.1035 | 1.1074 | 1.1114 | 1.1154 | 1.1194 | 1.1234 | 1.1275 | 1.1315 | 1.1356 | 1.1397 | 1.1438 | 1.1479 | 1.152 | 1.1561 | 1.1603 | 1.1645 | 1.1686
ID | Commercial | School | Existing | Office Equipment | Monitor | 0.31421 | 0.30994 | 0.30574 | 0.30159 | 0.2975 | 0.29346 | 0.28948 | 0.28555 | 0.28168 | 0.27786 | 0.27409 | 0.27037 | 0.2667 | 0.26308 | 0.25952 | 0.25599 | 0.25252 | 0.2491 | 0.24572 | 0.24238 | 0.23909 | 0.23585
ID | Commercial | School | Existing | Office Equipment | Printer/Copier/Fax | 0.25331 | 0.25271 | 0.25211 | 0.25152 | 0.25092 | 0.25033 | 0.24973 | 0.24914 | 0.24855 | 0.24796 | 0.24737 | 0.24679 | 0.2462 | 0.24562 | 0.24504 | 0.24445 | 0.24388 | 0.2433 | 0.24272 | 0.24215 | 0.24157 | 0.241
ID | Commercial | School | Existing | Office Equipment | POS Terminal | 0.064477 | 0.063474 | 0.062487 | 0.061516 | 0.060559 | 0.059618 | 0.058691 | 0.057778 | 0.05688 | 0.055995 | 0.055125 | 0.054268 | 0.053424 | 0.052593 | 0.051775 | 0.05097 | 0.050178 | 0.049398 | 0.04863 | 0.047874 | 0.047129 | 0.046396
ID | Commercial | School | Existing | Miscellaneous | Non-HVAC Motors | 0.36379 | 0.35718 | 0.35069 | 0.34431 | 0.33805 | 0.3319 | 0.32587 | 0.31994 | 0.31413 | 0.30841 | 0.30281 | 0.2973 | 0.2919 | 0.28659 | 0.28138 | 0.27626 | 0.27124 | 0.26631 | 0.26147 | 0.25671 | 0.25204 | 0.24746
ID | Commercial | School | Existing | Miscellaneous | Pool Pump | 0.0075713 | 0.0073514 | 0.0071033 | 0.0068371 | 0.00656 | 0.0062772 | 0.0059927 | 0.0057583 | 0.0055612 | 0.005392 | 0.0052439 | 0.0051116 | 0.0049915 | 0.0048808 | 0.0047773 | 0.0046796 | 0.0045865 | 0.0044973 | 0.0044112 | 0.0043278 | 0.0042467 | 0.0041678
ID | Commercial | School | Existing | Miscellaneous | Pool Heater | 0.0016356 | 0.0016058 | 0.0015766 | 0.001548 | 0.0015198 | 0.0014922 | 0.0014651 | 0.0014384 | 0.0014123 | 0.0013866 | 0.0013614 | 0.0013366 | 0.0013123 | 0.0012885 | 0.0012651 | 0.0012421 | 0.0012195 | 0.0011973 | 0.0011755 | 0.0011542 | 0.0011332 | 0.0011126
ID | Commercial | School | Existing | Miscellaneous | Clothes Washer | 0.0049739 | 0.0048835 | 0.0047947 | 0.0047075 | 0.0046219 | 0.0045379 | 0.0044554 | 0.0043744 | 0.0042948 | 0.0042167 | 0.0041401 | 0.0040648 | 0.0039909 | 0.0039183 | 0.0038471 | 0.0037771 | 0.0037085 | 0.003641 | 0.0035748 | 0.0035098 | 0.003446 | 0.0033834
ID | Commercial | School | Existing | Miscellaneous | Clothes Dryer | 0.011839 | 0.011624 | 0.011413 | 0.011205 | 0.011002 | 0.010802 | 0.010605 | 0.010412 | 0.010223 | 0.010037 | 0.0098547 | 0.0096755 | 0.0094996 | 0.0093269 | 0.0091573 | 0.0089908 | 0.0088273 | 0.0086669 | 0.0085093 | 0.0083546 | 0.0082027 | 0.0080535
ID | Commercial | School | Existing | Miscellaneous | Electric Vehicle Chargers | 0 | 0 | 0 | 0 | 0 | 0 | 0 | 0 | 0 | 0 | 0 | 0 | 0 | 0 | 0 | 0 | 0 | 0 | 0 | 0 | 0 | 0
ID | Commercial | School | Existing | Miscellaneous | Other Miscellaneous | 0.90116 | 0.92005 | 0.93934 | 0.95904 | 0.97915 | 0.99968 | 1.0206 | 1.042 | 1.0639 | 1.0862 | 1.109 | 1.1322 | 1.156 | 1.1802 | 1.2049 | 1.2302 | 1.256 | 1.2823 | 1.3092 | 1.3367 | 1.3647 | 1.3933
ID | Commercial | School | Existing | Generation | Solar PV | -0.11608 | -0.24568 | -0.42449 | -0.62323 | -0.81606 | -1.0434 | -1.2878 | -1.5195 | -1.7894 | -2.0742 | -2.3376 | -2.5646 | -2.7798 | -2.9449 | -3.1033 | -3.2563 | -3.403 | -3.5445 | -3.6791 | -3.8071 | -3.9294 | -4.0463
ID | Commercial | School | New | Cooling | Air-Cooled Chiller | 0 | 0.013306 | 0.024969 | 0.036846 | 0.048686 | 0.06074 | 0.072727 | 0.0848 | 0.096838 | 0.10881 | 0.12077 | 0.1328 | 0.1448 | 0.15683 | 0.16885 | 0.18144 | 0.1942 | 0.20709 | 0.22007 | 0.23306 | 0.2461 | 0.25921
ID | Commercial | School | New | Cooling | Water-Cooled Chiller | 0 | 0.047811 | 0.089868 | 0.13269 | 0.17541 | 0.2233 | 0.27097 | 0.31897 | 0.36665 | 0.41394 | 0.46125 | 0.50888 | 0.55639 | 0.60406 | 0.65155 | 0.70128 | 0.75169 | 0.80313 | 0.85535 | 0.90783 | 0.9606 | 1.0136
ID | Commercial | School | New | Cooling | RTU | 0 | 0.052605 | 0.092838 | 0.13377 | 0.17456 | 0.21619 | 0.25758 | 0.29922 | 0.34074 | 0.38201 | 0.42327 | 0.46477 | 0.50613 | 0.54682 | 0.58757 | 0.63036 | 0.67378 | 0.71769 | 0.76197 | 0.80634 | 0.85091 | 0.89581
ID | Commercial | School | New | Cooling | Packaged Terminal AC | 0 | 0.020476 | 0.038443 | 0.05672 | 0.074938 | 0.093508 | 0.11197 | 0.13055 | 0.14907 | 0.16748 | 0.18589 | 0.20441 | 0.22286 | 0.24137 | 0.25986 | 0.27923 | 0.29886 | 0.31868 | 0.33864 | 0.35862 | 0.37868 | 0.39887
ID | Commercial | School | New | Cooling | Packaged Terminal HP | 0 | 0.0031742 | 0.0059595 | 0.0087929 | 0.011617 | 0.014496 | 0.017359 | 0.020238 | 0.02311 | 0.025964 | 0.028818 | 0.031688 | 0.034549 | 0.037417 | 0.040285 | 0.043288 | 0.04633 | 0.049403 | 0.052498 | 0.055595 | 0.058704 | 0.061834
ID | Commercial | School | New | Cooling | Air-Source Heat Pump | 0 | 0.0072101 | 0.012953 | 0.018796 | 0.024619 | 0.03056 | 0.036467 | 0.042409 | 0.048334 | 0.054223 | 0.060112 | 0.066034 | 0.071874 | 0.077734 | 0.083597 | 0.089745 | 0.095978 | 0.10228 | 0.10862 | 0.11498 | 0.12136 | 0.12779
ID | Commercial | School | New | Cooling | Geothermal Heat Pump | 0 | 0.0012047 | 0.0022619 | 0.0033372 | 0.0044091 | 0.0055017 | 0.0065883 | 0.0076812 | 0.008771 | 0.0098543 | 0.010937 | 0.012027 | 0.013113 | 0.014201 | 0.01529 | 0.016429 | 0.017584 | 0.01875 | 0.019925 | 0.0211 | 0.022281 | 0.023468
ID | Commercial | School | New | Space Heating | Electric Furnace | 0 | 0.14084 | 0.26441 | 0.39173 | 0.51543 | 0.63661 | 0.75459 | 0.8744 | 0.98435 | 1.0948 | 1.2029 | 1.3146 | 1.4133 | 1.5153 | 1.6151 | 1.7212 | 1.8127 | 1.9097 | 2.005 | 2.1065 | 2.1892 | 2.2788
ID | Commercial | School | New | Space Heating | Electric Room Heat | 0 | 0.018983 | 0.03564 | 0.0528 | 0.069474 | 0.085808 | 0.10171 | 0.11786 | 0.13268 | 0.14756 | 0.16213 | 0.1772 | 0.19049 | 0.20424 | 0.21769 | 0.232 | 0.24433 | 0.2574 | 0.27026 | 0.28393 | 0.29508 | 0.30715
ID | Commercial | School | New | Space Heating | Packaged Terminal HP | 0 | 0.012634 | 0.02372 | 0.035141 | 0.046238 | 0.057109 | 0.067693 | 0.078441 | 0.088304 | 0.09821 | 0.10791 | 0.11793 | 0.12678 | 0.13593 | 0.14488 | 0.15441 | 0.16261 | 0.17131 | 0.17987 | 0.18897 | 0.19639 | 0.20442
ID | Commercial | School | New | Space Heating | Air-Source Heat Pump | 0 | 0.038076 | 0.070504 | 0.10392 | 0.13637 | 0.16817 | 0.19912 | 0.23056 | 0.2594 | 0.28837 | 0.31673 | 0.34606 | 0.37183 | 0.39851 | 0.42461 | 0.45239 | 0.47632 | 0.50171 | 0.52667 | 0.55324 | 0.57491 | 0.59837
ID | Commercial | School | New | Space Heating | Geothermal Heat Pump | 0 | 0.0058041 | 0.010897 | 0.016144 | 0.021242 | 0.026236 | 0.031098 | 0.036036 | 0.040567 | 0.045118 | 0.049573 | 0.05418 | 0.058243 | 0.062448 | 0.066561 | 0.070935 | 0.074705 | 0.078702 | 0.082632 | 0.086812 | 0.090222 | 0.093913
ID | Commercial | School | New | Ventilation | Ventilation | 0 | 0.10918 | 0.20501 | 0.30449 | 0.40367 | 0.49546 | 0.58563 | 0.67536 | 0.76376 | 0.84954 | 0.9343 | 1.0187 | 1.1018 | 1.1843 | 1.2658 | 1.3468 | 1.4279 | 1.5081 | 1.5872 | 1.6637 | 1.7387 | 1.8135
ID | Commercial | School | New | Water Heating | Water Heater | 0 | 0.020321 | 0.038152 | 0.05629 | 0.07437 | 0.092236 | 0.10979 | 0.12723 | 0.14442 | 0.16131 | 0.17799 | 0.19458 | 0.21092 | 0.22713 | 0.24314 | 0.25908 | 0.27499 | 0.28813 | 0.30108 | 0.31314 | 0.32514 | 0.33704
ID | Commercial | School | New | Interior Lighting | General Service Lighting | 0 | 0.021833 | 0.040992 | 0.06048 | 0.076177 | 0.091689 | 0.10615 | 0.12011 | 0.13355 | 0.14498 | 0.15642 | 0.16777 | 0.17924 | 0.19056 | 0.20041 | 0.2101 | 0.21967 | 0.22909 | 0.23852 | 0.24657 | 0.25486 | 0.26319
ID | Commercial | School | New | Interior Lighting | Exempted Lighting | 0 | 0.00011484 | 0.00020082 | 0.00028493 | 0.00034799 | 0.00041108 | 0.00047471 | 0.00053498 | 0.00060032 | 0.00065879 | 0.00071258 | 0.00076309 | 0.00081023 | 0.00085735 | 0.00089559 | 0.00092646 | 0.0009593 | 0.00099283 | 0.0010315 | 0.0010705 | 0.0011097 | 0.0011488
ID | Commercial | School | New | Interior Lighting | High-Bay Lighting | 0 | 0.035968 | 0.06753 | 0.099635 | 0.13136 | 0.16271 | 0.1935 | 0.22412 | 0.25428 | 0.28375 | 0.31287 | 0.34183 | 0.37031 | 0.39852 | 0.42621 | 0.45375 | 0.48123 | 0.50857 | 0.53568 | 0.56239 | 0.58879 | 0.61499
ID | Commercial | School | New | Interior Lighting | Linear Lighting | 0 | 0.23913 | 0.44896 | 0.6624 | 0.8691 | 1.0734 | 1.274 | 1.4735 | 1.67 | 1.8593 | 2.0465 | 2.2326 | 2.4159 | 2.5977 | 2.7749 | 2.9512 | 3.1272 | 3.3024 | 3.4762 | 3.6474 | 3.8138 | 3.977
ID | Commercial | School | New | Exterior Lighting | General Service Lighting | 0 | 0.0066995 | 0.012578 | 0.018558 | 0.02292 | 0.0271 | 0.031095 | 0.035116 | 0.039111 | 0.042277 | 0.045394 | 0.048453 | 0.051618 | 0.054744 | 0.057313 | 0.059833 | 0.062318 | 0.064756 | 0.067196 | 0.069165 | 0.071222 | 0.0733
ID | Commercial | School | New | Exterior Lighting | Area Lighting | 0 | 0.00043718 | 0.00082079 | 0.001211 | 0.0015889 | 0.0019624 | 0.0023293 | 0.002694 | 0.0030533 | 0.0033998 | 0.0037423 | 0.0040829 | 0.0044166 | 0.004746 | 0.0050641 | 0.0053801 | 0.005695 | 0.006008 | 0.006318 | 0.0066231 | 0.0069249 | 0.0072245
ID | Commercial | School | New | Exterior Lighting | Linear Lighting | 0 | 0.016094 | 0.030216 | 0.044582 | 0.058494 | 0.072241 | 0.085744 | 0.099169 | 0.1124 | 0.12514 | 0.13774 | 0.15026 | 0.1626 | 0.17484 | 0.18676 | 0.19863 | 0.21048 | 0.22227 | 0.23396 | 0.24548 | 0.25669 | 0.26767
ID | Commercial | School | New | Refrigeration | Walk-in Refrigerator/Freezer | 0 | 0.0019268 | 0.0036176 | 0.0053375 | 0.0070518 | 0.0087459 | 0.01041 | 0.012064 | 0.013694 | 0.015295 | 0.016877 | 0.01845 | 0.02 | 0.021536 | 0.023055 | 0.024566 | 0.026074 | 0.027576 | 0.029065 | 0.030532 | 0.031983 | 0.033422
ID | Commercial | School | New | Refrigeration | Reach-in Refrigerator/Freezer | 0 | 0.010181 | 0.019114 | 0.028201 | 0.037259 | 0.04621 | 0.055003 | 0.063744 | 0.072356 | 0.080814 | 0.089172 | 0.097484 | 0.10567 | 0.11379 | 0.12181 | 0.1298 | 0.13777 | 0.1457 | 0.15357 | 0.16132 | 0.16899 | 0.17659
ID | Commercial | School | New | Refrigeration | Glass Door Display | 0 | 0.0048131 | 0.0090365 | 0.013333 | 0.017615 | 0.021847 | 0.026004 | 0.030136 | 0.034208 | 0.038206 | 0.042158 | 0.046087 | 0.049958 | 0.053797 | 0.05759 | 0.061364 | 0.065132 | 0.068882 | 0.072602 | 0.076267 | 0.079891 | 0.083487
ID | Commercial | School | New | Refrigeration | Open Display Case | 0 | 0.004597 | 0.0086307 | 0.012734 | 0.016824 | 0.020866 | 0.024836 | 0.028783 | 0.032672 | 0.036491 | 0.040265 | 0.044018 | 0.047715 | 0.051381 | 0.055004 | 0.058609 | 0.062208 | 0.065789 | 0.069342 | 0.072843 | 0.076304 | 0.079738
ID | Commercial | School | New | Refrigeration | Icemaker | 0 | 0.033677 | 0.063228 | 0.093288 | 0.12325 | 0.15286 | 0.18195 | 0.21086 | 0.23935 | 0.26733 | 0.29497 | 0.32247 | 0.34956 | 0.37641 | 0.40295 | 0.42936 | 0.45573 | 0.48196 | 0.50799 | 0.53364 | 0.55899 | 0.58415
ID | Commercial | School | New | Refrigeration | Vending Machine | 0 | 0.016782 | 0.031507 | 0.046487 | 0.061418 | 0.076173 | 0.090666 | 0.10508 | 0.11927 | 0.13321 | 0.14699 | 0.16069 | 0.17419 | 0.18757 | 0.2008 | 0.21396 | 0.2271 | 0.24017 | 0.25314 | 0.26592 | 0.27856 | 0.29109
ID | Commercial | School | New | Food Preparation | Oven | 0 | 0.0094166 | 0.017679 | 0.026085 | 0.034463 | 0.042742 | 0.050875 | 0.05896 | 0.066925 | 0.074749 | 0.082479 | 0.090167 | 0.097741 | 0.10525 | 0.11267 | 0.12006 | 0.12743 | 0.13476 | 0.14204 | 0.14921 | 0.1563 | 0.16334
ID | Commercial | School | New | Food Preparation | Fryer | 0 | 0.0063096 | 0.011846 | 0.017478 | 0.023092 | 0.02864 | 0.034089 | 0.039506 | 0.044844 | 0.050086 | 0.055266 | 0.060417 | 0.065492 | 0.070524 | 0.075497 | 0.080444 | 0.085384 | 0.0903 | 0.095176 | 0.099981 | 0.10473 | 0.10945
ID | Commercial | School | New | Food Preparation | Dishwasher | 0 | 0.0036203 | 0.006797 | 0.010028 | 0.01325 | 0.016433 | 0.019559 | 0.022668 | 0.02573 | 0.028738 | 0.03171 | 0.034666 | 0.037577 | 0.040464 | 0.043318 | 0.046156 | 0.048991 | 0.051811 | 0.054609 | 0.057366 | 0.060092 | 0.062796
ID | Commercial | School | New | Food Preparation | Hot Food Container | 0 | 0.00029289 | 0.0005499 | 0.00081134 | 0.0010719 | 0.0013294 | 0.0015824 | 0.0018339 | 0.0020817 | 0.002325 | 0.0025654 | 0.0028046 | 0.0030401 | 0.0032737 | 0.0035046 | 0.0037342 | 0.0039635 | 0.0041917 | 0.0044181 | 0.0046411 | 0.0048617 | 0.0050805
ID | Commercial | School | New | Food Preparation | Steamer | 0 | 0.003581 | 0.0067232 | 0.0099196 | 0.013106 | 0.016254 | 0.019347 | 0.022422 | 0.025451 | 0.028426 | 0.031366 | 0.034289 | 0.037169 | 0.040025 | 0.042847 | 0.045655 | 0.048459 | 0.051249 | 0.054016 | 0.056743 | 0.05944 | 0.062115
ID | Commercial | School | New | Food Preparation | Griddle | 0 | 0.0038702 | 0.0072662 | 0.010721 | 0.014164 | 0.017567 | 0.020909 | 0.024232 | 0.027506 | 0.030722 | 0.033899 | 0.037059 | 0.040171 | 0.043258 | 0.046308 | 0.049343 | 0.052373 | 0.055388 | 0.058379 | 0.061326 | 0.06424 | 0.067131
ID | Commercial | School | New | Office Equipment | Desktop Computer | 0 | 0.042008 | 0.0771 | 0.1112 | 0.14362 | 0.17413 | 0.20261 | 0.22954 | 0.25471 | 0.2781 | 0.29997 | 0.32058 | 0.33971 | 0.3576 | 0.37422 | 0.3898 | 0.40445 | 0.41814 | 0.43083 | 0.44243 | 0.45305 | 0.46282
ID | Commercial | School | New | Office Equipment | Laptop | 0 | 0.015295 | 0.029366 | 0.044308 | 0.059865 | 0.075928 | 0.092422 | 0.10954 | 0.12715 | 0.14523 | 0.16388 | 0.18321 | 0.20309 | 0.22365 | 0.24484 | 0.2668 | 0.28959 | 0.3132 | 0.33759 | 0.36266 | 0.38849 | 0.41517
ID | Commercial | School | New | Office Equipment | Server | 0 | 0.043755 | 0.083971 | 0.12664 | 0.17103 | 0.21682 | 0.2638 | 0.3125 | 0.36258 | 0.41395 | 0.46689 | 0.52173 | 0.5781 | 0.63632 | 0.69629 | 0.75838 | 0.8228 | 0.88947 | 0.95829 | 1.029 | 1.1018 | 1.1769
ID | Commercial | School | New | Office Equipment | Monitor | 0 | 0.012467 | 0.023517 | 0.034861 | 0.046275 | 0.057661 | 0.068955 | 0.080289 | 0.091565 | 0.10275 | 0.11391 | 0.12511 | 0.13626 | 0.14742 | 0.15855 | 0.16974 | 0.18101 | 0.19233 | 0.20367 | 0.21496 | 0.22623 | 0.23752
ID | Commercial | School | New | Office Equipment | Printer/Copier/Fax | 0 | 0.010165 | 0.019392 | 0.029073 | 0.03903 | 0.049185 | 0.059487 | 0.070051 | 0.080795 | 0.091693 | 0.10281 | 0.1142 | 0.12578 | 0.13763 | 0.14971 | 0.16209 | 0.17481 | 0.18785 | 0.20118 | 0.21475 | 0.22857 | 0.2427
ID | Commercial | School | New | Office Equipment | POS Terminal | 0 | 0.0025464 | 0.0047808 | 0.0070538 | 0.0093194 | 0.011558 | 0.013757 | 0.015944 | 0.018098 | 0.020213 | 0.022304 | 0.024383 | 0.026431 | 0.028462 | 0.030468 | 0.032465 | 0.034459 | 0.036443 | 0.038411 | 0.04035 | 0.042267 | 0.044169
ID | Commercial | School | New | Miscellaneous | Non-HVAC Motors | 0 | 0.014367 | 0.026975 | 0.039799 | 0.052582 | 0.065214 | 0.077623 | 0.089959 | 0.10211 | 0.11405 | 0.12584 | 0.13757 | 0.14913 | 0.16059 | 0.17191 | 0.18318 | 0.19442 | 0.20562 | 0.21672 | 0.22766 | 0.23848 | 0.24921
ID | Commercial | School | New | Miscellaneous | Pool Pump | 0 | 0.00024168 | 0.00045374 | 0.00066947 | 0.00088449 | 0.001097 | 0.0013057 | 0.0015132 | 0.0017177 | 0.0019184 | 0.0021168 | 0.0023142 | 0.0025085 | 0.0027013 | 0.0028917 | 0.0030813 | 0.0032705 | 0.0034587 | 0.0036455 | 0.0038296 | 0.0040115 | 0.0041921
ID | Commercial | School | New | Miscellaneous | Pool Heater | 0 | 6.4595e-05 | 0.00012128 | 0.00017893 | 0.0002364 | 0.0002932 | 0.00034898 | 0.00040445 | 0.00045909 | 0.00051275 | 0.00056578 | 0.00061852 | 0.00067047 | 0.00072198 | 0.00077289 | 0.00082355 | 0.00087411 | 0.00092444 | 0.00097436 | 0.0010236 | 0.0010722 | 0.0011204
ID | Commercial | School | New | Miscellaneous | Clothes Washer | 0 | 0.00019644 | 0.0003688 | 0.00054415 | 0.00071892 | 0.00089163 | 0.0010613 | 0.0012299 | 0.0013961 | 0.0015593 | 0.0017206 | 0.001881 | 0.0020389 | 0.0021956 | 0.0023504 | 0.0025045 | 0.0026582 | 0.0028113 | 0.0029631 | 0.0031127 | 0.0032606 | 0.0034073
ID | Commercial | School | New | Miscellaneous | Clothes Dryer | 0 | 0.00046758 | 0.00087787 | 0.0012952 | 0.0017113 | 0.0021224 | 0.0025262 | 0.0029277 | 0.0033232 | 0.0037117 | 0.0040955 | 0.0044773 | 0.0048533 | 0.0052262 | 0.0055947 | 0.0059614 | 0.0063274 | 0.0066917 | 0.0070531 | 0.0074092 | 0.0077613 | 0.0081105
ID | Commercial | School | New | Miscellaneous | Electric Vehicle Chargers | 0 | 0 | 0 | 0 | 0 | 0 | 0 | 0 | 0 | 0 | 0 | 0 | 0 | 0 | 0 | 0 | 0 | 0 | 0 | 0 | 0 | 0
ID | Commercial | School | New | Miscellaneous | Other Miscellaneous | 0 | 0.037009 | 0.072254 | 0.11086 | 0.1523 | 0.19642 | 0.24312 | 0.29299 | 0.34584 | 0.40166 | 0.46088 | 0.52393 | 0.59058 | 0.66131 | 0.73617 | 0.8157 | 0.90031 | 0.99011 | 1.0852 | 1.1854 | 1.2913 | 1.4032
ID | Commercial | School | New | Generation | Solar PV | 0 | -0.0098826 | -0.032652 | -0.07204 | -0.12694 | -0.20501 | -0.30675 | -0.42723 | -0.58166 | -0.76702 | -0.97149 | -1.1868 | -1.4202 | -1.6501 | -1.896 | -2.1591 | -2.4393 | -2.7367 | -3.0495 | -3.3763 | -3.718 | -4.075
ID | Commercial | Lodging | Existing | Cooling | Air-Cooled Chiller | 0.049363 | 0.048138 | 0.046905 | 0.045673 | 0.044452 | 0.04351 | 0.042576 | 0.041656 | 0.040753 | 0.039873 | 0.039019 | 0.038195 | 0.037401 | 0.036641 | 0.035918 | 0.03533 | 0.034776 | 0.034251 | 0.033754 | 0.033282 | 0.032833 | 0.032404
ID | Commercial | Lodging | Existing | Cooling | Water-Cooled Chiller | 0.14551 | 0.14329 | 0.14111 | 0.13896 | 0.13684 | 0.13558 | 0.13433 | 0.13308 | 0.13184 | 0.1306 | 0.12937 | 0.12814 | 0.12692 | 0.1257 | 0.12449 | 0.12363 | 0.12276 | 0.12188 | 0.121 | 0.12011 | 0.11923 | 0.11833
ID | Commercial | Lodging | Existing | Cooling | RTU | 0.39551 | 0.38943 | 0.38177 | 0.37409 | 0.36639 | 0.3609 | 0.35534 | 0.34974 | 0.34409 | 0.33843 | 0.33276 | 0.32709 | 0.32142 | 0.31595 | 0.31081 | 0.30679 | 0.30299 | 0.29938 | 0.29594 | 0.29265 | 0.28949 | 0.28644
ID | Commercial | Lodging | Existing | Cooling | Packaged Terminal AC | 0.3936 | 0.38755 | 0.38158 | 0.37571 | 0.36993 | 0.36647 | 0.36302 | 0.35958 | 0.35616 | 0.35276 | 0.34938 | 0.34601 | 0.34266 | 0.33933 | 0.33602 | 0.33365 | 0.33126 | 0.32887 | 0.32646 | 0.32405 | 0.32162 | 0.31919
ID | Commercial | Lodging | Existing | Cooling | Packaged Terminal HP | 0.16785 | 0.16527 | 0.16273 | 0.16023 | 0.15776 | 0.15628 | 0.15481 | 0.15335 | 0.15189 | 0.15044 | 0.14899 | 0.14756 | 0.14613 | 0.14471 | 0.1433 | 0.14229 | 0.14127 | 0.14025 | 0.13922 | 0.13819 | 0.13716 | 0.13612
ID | Commercial | Lodging | Existing | Cooling | Air-Source Heat Pump | 0.074919 | 0.073527 | 0.071935 | 0.070347 | 0.068771 | 0.067622 | 0.066477 | 0.065339 | 0.064213 | 0.063103 | 0.062012 | 0.060942 | 0.059912 | 0.058934 | 0.058002 | 0.05727 | 0.05657 | 0.055898 | 0.055253 | 0.05463 | 0.054029 | 0.053446
ID | Commercial | Lodging | Existing | Cooling | Geothermal Heat Pump | 0.00027149 | 0.00026508 | 0.00025861 | 0.00025217 | 0.00024581 | 0.00024104 | 0.00023637 | 0.00023185 | 0.00022749 | 0.00022334 | 0.00021941 | 0.00021572 | 0.00021224 | 0.00020896 | 0.00020585 | 0.00020345 | 0.00020116 | 0.00019896 | 0.00019686 | 0.00019482 | 0.00019286 | 0.00019096
ID | Commercial | Lodging | Existing | Space Heating | Electric Furnace | 0.56848 | 0.55973 | 0.55112 | 0.54487 | 0.53429 | 0.5239 | 0.51369 | 0.50573 | 0.49384 | 0.48419 | 0.47471 | 0.46729 | 0.45629 | 0.44733 | 0.43853 | 0.43186 | 0.42191 | 0.41382 | 0.40588 | 0.39968 | 0.39043 | 0.38292
ID | Commercial | Lodging | Existing | Space Heating | Electric Room Heat | 0.94617 | 0.93161 | 0.91728 | 0.90687 | 0.88927 | 0.87197 | 0.85498 | 0.84172 | 0.82194 | 0.80588 | 0.79011 | 0.77775 | 0.75944 | 0.74453 | 0.72989 | 0.71879 | 0.70222 | 0.68876 | 0.67554 | 0.66521 | 0.64983 | 0.63733
ID | Commercial | Lodging | Existing | Space Heating | Packaged Terminal HP | 0.56821 | 0.55947 | 0.55086 | 0.54461 | 0.53404 | 0.52365 | 0.51345 | 0.50549 | 0.49361 | 0.48396 | 0.47449 | 0.46707 | 0.45607 | 0.44712 | 0.43833 | 0.43166 | 0.42171 | 0.41362 | 0.40569 | 0.39949 | 0.39025 | 0.38274
ID | Commercial | Lodging | Existing | Space Heating | Air-Source Heat Pump | 0.28179 | 0.27745 | 0.27291 | 0.26953 | 0.26399 | 0.25853 | 0.25317 | 0.2489 | 0.24271 | 0.23761 | 0.23261 | 0.22861 | 0.22289 | 0.21821 | 0.21366 | 0.21017 | 0.20511 | 0.20099 | 0.19696 | 0.1938 | 0.18919 | 0.18543
ID | Commercial | Lodging | Existing | Space Heating | Geothermal Heat Pump | 0.0010144 | 0.00099703 | 0.00097982 | 0.00096676 | 0.00094605 | 0.00092573 | 0.00090586 | 0.00089006 | 0.00086752 | 0.00084909 | 0.00083116 | 0.00081701 | 0.00079677 | 0.00078025 | 0.00076415 | 0.00075186 | 0.00073395 | 0.00071938 | 0.00070513 | 0.00069397 | 0.00067759 | 0.00066426
ID | Commercial | Lodging | Existing | Ventilation | Ventilation | 1.1716 | 1.139 | 1.106 | 1.0731 | 1.0408 | 1.0072 | 0.97425 | 0.94206 | 0.91078 | 0.88043 | 0.85119 | 0.82318 | 0.79641 | 0.77095 | 0.74683 | 0.72407 | 0.70274 | 0.68273 | 0.66391 | 0.64599 | 0.62901 | 0.61302
ID | Commercial | Lodging | Existing | Water Heating | Water Heater | 0.1082 | 0.10545 | 0.10253 | 0.099466 | 0.096335 | 0.093131 | 0.089847 | 0.086529 | 0.083234 | 0.079935 | 0.076645 | 0.073412 | 0.07043 | 0.067692 | 0.065133 | 0.062783 | 0.060581 | 0.058485 | 0.056541 | 0.05456 | 0.052637 | 0.05085
ID | Commercial | Lodging | Existing | Interior Lighting | General Service Lighting | 1.4368 | 1.384 | 1.3198 | 1.248 | 1.1476 | 1.0428 | 0.96021 | 0.89349 | 0.83814 | 0.7891 | 0.7484 | 0.7137 | 0.68537 | 0.66056 | 0.63614 | 0.6139 | 0.59348 | 0.57461 | 0.5574 | 0.53861 | 0.52014 | 0.5022
ID | Commercial | Lodging | Existing | Interior Lighting | Exempted Lighting | 0.0061467 | 0.00584 | 0.0053317 | 0.0047082 | 0.0039222 | 0.0033861 | 0.0030197 | 0.0027562 | 0.0025777 | 0.0024454 | 0.0023383 | 0.0022397 | 0.0021409 | 0.0020522 | 0.001957 | 0.0018573 | 0.0017602 | 0.0016702 | 0.0016075 | 0.0015588 | 0.0015185 | 0.0014827
ID | Commercial | Lodging | Existing | Interior Lighting | High-Bay Lighting | 0.012608 | 0.012383 | 0.012159 | 0.011938 | 0.011719 | 0.011503 | 0.011292 | 0.011086 | 0.010884 | 0.010687 | 0.010494 | 0.010308 | 0.010126 | 0.0099499 | 0.0097773 | 0.0096093 | 0.0094456 | 0.0092859 | 0.00913 | 0.0089778 | 0.008829 | 0.0086836
ID | Commercial | Lodging | Existing | Interior Lighting | Linear Lighting | 0.38898 | 0.38271 | 0.37646 | 0.37025 | 0.36375 | 0.35728 | 0.35087 | 0.34453 | 0.33827 | 0.33182 | 0.32547 | 0.31921 | 0.31304 | 0.30698 | 0.30084 | 0.29479 | 0.28886 | 0.28303 | 0.27731 | 0.2717 | 0.26639 | 0.26132
ID | Commercial | Lodging | Existing | Exterior Lighting | General Service Lighting | 0.10189 | 0.098067 | 0.09341 | 0.088189 | 0.080446 | 0.07222 | 0.065729 | 0.06068 | 0.056696 | 0.05308 | 0.050039 | 0.047416 | 0.045344 | 0.043539 | 0.041739 | 0.040106 | 0.038614 | 0.037241 | 0.035993 | 0.034618 | 0.033267 | 0.031958
ID | Commercial | Lodging | Existing | Exterior Lighting | Area Lighting | 0.055875 | 0.055016 | 0.054169 | 0.053336 | 0.052457 | 0.051588 | 0.050731 | 0.049885 | 0.04905 | 0.048185 | 0.047331 | 0.046489 | 0.045666 | 0.044861 | 0.044043 | 0.043246 | 0.042469 | 0.04171 | 0.040968 | 0.040242 | 0.039535 | 0.038846
ID | Commercial | Lodging | Existing | Exterior Lighting | Linear Lighting | 0.018578 | 0.018278 | 0.01798 | 0.017683 | 0.017373 | 0.017064 | 0.016758 | 0.016455 | 0.016156 | 0.015848 | 0.015544 | 0.015245 | 0.014951 | 0.014662 | 0.014368 | 0.014079 | 0.013796 | 0.013518 | 0.013244 | 0.012976 | 0.012723 | 0.012481
ID | Commercial | Lodging | Existing | Refrigeration | Walk-in Refrigerator/Freezer | 0.002723 | 0.0026811 | 0.0026399 | 0.0025993 | 0.0025593 | 0.0025199 | 0.0024811 | 0.002443 | 0.0024054 | 0.0023684 | 0.0023319 | 0.0022961 | 0.0022607 | 0.0022259 | 0.0021917 | 0.002158 | 0.0021248 | 0.0020921 | 0.0020599 | 0.0020282 | 0.001997 | 0.0019663
ID | Commercial | Lodging | Existing | Refrigeration | Reach-in Refrigerator/Freezer | 0.057233 | 0.056352 | 0.055485 | 0.054632 | 0.053791 | 0.052963 | 0.052149 | 0.051346 | 0.050556 | 0.049779 | 0.049013 | 0.048259 | 0.047516 | 0.046785 | 0.046066 | 0.045357 | 0.044659 | 0.043972 | 0.043295 | 0.042629 | 0.041974 | 0.041328
ID | Commercial | Lodging | Existing | Refrigeration | Glass Door Display | 0.03862 | 0.038026 | 0.037441 | 0.036865 | 0.036298 | 0.035739 | 0.03519 | 0.034648 | 0.034115 | 0.03359 | 0.033073 | 0.032565 | 0.032064 | 0.03157 | 0.031085 | 0.030606 | 0.030136 | 0.029672 | 0.029215 | 0.028766 | 0.028323 | 0.027888
ID | Commercial | Lodging | Existing | Refrigeration | Open Display Case | 0.036886 | 0.036319 | 0.03576 | 0.03521 | 0.034668 | 0.034135 | 0.03361 | 0.033092 | 0.032583 | 0.032082 | 0.031589 | 0.031103 | 0.030624 | 0.030153 | 0.029689 | 0.029232 | 0.028783 | 0.02834 | 0.027904 | 0.027474 | 0.027052 | 0.026636
ID | Commercial | Lodging | Existing | Refrigeration | Icemaker | 0.3603 | 0.35475 | 0.3493 | 0.34392 | 0.33863 | 0.33342 | 0.32829 | 0.32324 | 0.31827 | 0.31337 | 0.30855 | 0.3038 | 0.29913 | 0.29453 | 0.29 | 0.28553 | 0.28114 | 0.27682 | 0.27256 | 0.26836 | 0.26424 | 0.26017
ID | Commercial | Lodging | Existing | Refrigeration | Vending Machine | 0.08142 | 0.080167 | 0.078934 | 0.07772 | 0.076524 | 0.075347 | 0.074188 | 0.073046 | 0.071922 | 0.070816 | 0.069726 | 0.068654 | 0.067598 | 0.066558 | 0.065534 | 0.064525 | 0.063533 | 0.062555 | 0.061593 | 0.060645 | 0.059712 | 0.058794
ID | Commercial | Lodging | Existing | Food Preparation | Oven | 0.078339 | 0.077134 | 0.075947 | 0.074779 | 0.073628 | 0.072495 | 0.07138 | 0.070282 | 0.069201 | 0.068136 | 0.067088 | 0.066056 | 0.065039 | 0.064039 | 0.063054 | 0.062084 | 0.061128 | 0.060188 | 0.059262 | 0.05835 | 0.057453 | 0.056569
ID | Commercial | Lodging | Existing | Food Preparation | Fryer | 0.087158 | 0.085817 | 0.084497 | 0.083197 | 0.081917 | 0.080657 | 0.079416 | 0.078194 | 0.076991 | 0.075806 | 0.07464 | 0.073492 | 0.072361 | 0.071248 | 0.070152 | 0.069073 | 0.06801 | 0.066964 | 0.065933 | 0.064919 | 0.06392 | 0.062937
ID | Commercial | Lodging | Existing | Food Preparation | Dishwasher | 0.064752 | 0.063756 | 0.062775 | 0.06181 | 0.060859 | 0.059922 | 0.059 | 0.058093 | 0.057199 | 0.056319 | 0.055453 | 0.054599 | 0.05376 | 0.052932 | 0.052118 | 0.051316 | 0.050527 | 0.049749 | 0.048984 | 0.04823 | 0.047488 | 0.046758
ID | Commercial | Lodging | Existing | Food Preparation | Hot Food Container | 0.0059028 | 0.005812 | 0.0057226 | 0.0056345 | 0.0055478 | 0.0054625 | 0.0053785 | 0.0052957 | 0.0052142 | 0.005134 | 0.005055 | 0.0049773 | 0.0049007 | 0.0048253 | 0.0047511 | 0.004678 | 0.004606 | 0.0045351 | 0.0044654 | 0.0043967 | 0.004329 | 0.0042624
ID | Commercial | Lodging | Existing | Food Preparation | Steamer | 0.072169 | 0.071059 | 0.069965 | 0.068889 | 0.067829 | 0.066786 | 0.065758 | 0.064747 | 0.06375 | 0.06277 | 0.061804 | 0.060853 | 0.059917 | 0.058995 | 0.058088 | 0.057194 | 0.056314 | 0.055448 | 0.054595 | 0.053755 | 0.052928 | 0.052113
ID | Commercial | Lodging | Existing | Food Preparation | Griddle | 0.077998 | 0.076798 | 0.075616 | 0.074453 | 0.073307 | 0.07218 | 0.071069 | 0.069976 | 0.068899 | 0.067839 | 0.066796 | 0.065768 | 0.064756 | 0.06376 | 0.062779 | 0.061813 | 0.060862 | 0.059926 | 0.059004 | 0.058096 | 0.057202 | 0.056322
ID | Commercial | Lodging | Existing | Office Equipment | Desktop Computer | 0.014423 | 0.013883 | 0.013362 | 0.012862 | 0.01238 | 0.011916 | 0.011469 | 0.011039 | 0.010625 | 0.010227 | 0.009844 | 0.009475 | 0.0091199 | 0.0087781 | 0.0084491 | 0.0081325 | 0.0078277 | 0.0075343 | 0.007252 | 0.0069802 | 0.0067186 | 0.0064668
ID | Commercial | Lodging | Existing | Office Equipment | Laptop | 0.020916 | 0.021061 | 0.021206 | 0.021353 | 0.0215 | 0.021649 | 0.021798 | 0.021949 | 0.022101 | 0.022254 | 0.022407 | 0.022562 | 0.022718 | 0.022875 | 0.023033 | 0.023192 | 0.023353 | 0.023514 | 0.023677 | 0.02384 | 0.024005 | 0.024171
ID | Commercial | Lodging | Existing | Office Equipment | Server | 0.021893 | 0.022034 | 0.022176 | 0.022319 | 0.022463 | 0.022608 | 0.022754 | 0.022901 | 0.023049 | 0.023197 | 0.023347 | 0.023498 | 0.023649 | 0.023802 | 0.023955 | 0.02411 | 0.024265 | 0.024422 | 0.02458 | 0.024738 | 0.024898 | 0.025058
ID | Commercial | Lodging | Existing | Office Equipment | Monitor | 0.0041649 | 0.0041201 | 0.0040758 | 0.004032 | 0.0039886 | 0.0039457 | 0.0039033 | 0.0038613 | 0.0038198 | 0.0037787 | 0.003738 | 0.0036978 | 0.003658 | 0.0036187 | 0.0035798 | 0.0035413 | 0.0035032 | 0.0034655 | 0.0034282 | 0.0033913 | 0.0033549 | 0.0033188
ID | Commercial | Lodging | Existing | Office Equipment | Printer/Copier/Fax | 0.035816 | 0.035833 | 0.03585 | 0.035867 | 0.035884 | 0.035901 | 0.035918 | 0.035935 | 0.035952 | 0.035969 | 0.035986 | 0.036003 | 0.03602 | 0.036037 | 0.036054 | 0.036071 | 0.036088 | 0.036105 | 0.036122 | 0.036139 | 0.036156 | 0.036173
ID | Commercial | Lodging | Existing | Office Equipment | POS Terminal | 0.036171 | 0.035675 | 0.035185 | 0.034702 | 0.034226 | 0.033756 | 0.033293 | 0.032836 | 0.032385 | 0.031941 | 0.031503 | 0.03107 | 0.030644 | 0.030223 | 0.029808 | 0.029399 | 0.028996 | 0.028598 | 0.028206 | 0.027818 | 0.027437 | 0.02706
ID | Commercial | Lodging | Existing | Miscellaneous | Non-HVAC Motors | 0.35842 | 0.3529 | 0.34747 | 0.34213 | 0.33687 | 0.33168 | 0.32658 | 0.32156 | 0.31661 | 0.31174 | 0.30694 | 0.30222 | 0.29757 | 0.29299 | 0.28848 | 0.28405 | 0.27968 | 0.27537 | 0.27114 | 0.26697 | 0.26286 | 0.25881
ID | Commercial | Lodging | Existing | Miscellaneous | Pool Pump | 0.090399 | 0.088024 | 0.085296 | 0.082333 | 0.079221 | 0.076022 | 0.072783 | 0.070135 | 0.067927 | 0.066049 | 0.064417 | 0.062972 | 0.061667 | 0.060471 | 0.059357 | 0.058309 | 0.057312 | 0.056357 | 0.055435 | 0.054542 | 0.053674 | 0.052826
ID | Commercial | Lodging | Existing | Miscellaneous | Pool Heater | 0.041626 | 0.040986 | 0.040355 | 0.039735 | 0.039123 | 0.038521 | 0.037929 | 0.037345 | 0.036771 | 0.036205 | 0.035648 | 0.0351 | 0.03456 | 0.034028 | 0.033504 | 0.032989 | 0.032481 | 0.031982 | 0.03149 | 0.031005 | 0.030528 | 0.030059
ID | Commercial | Lodging | Existing | Miscellaneous | Clothes Washer | 0.015706 | 0.015465 | 0.015227 | 0.014993 | 0.014762 | 0.014535 | 0.014311 | 0.014091 | 0.013874 | 0.013661 | 0.013451 | 0.013244 | 0.01304 | 0.012839 | 0.012642 | 0.012447 | 0.012256 | 0.012067 | 0.011882 | 0.011699 | 0.011519 | 0.011342
ID | Commercial | Lodging | Existing | Miscellaneous | Clothes Dryer | 0.019784 | 0.019479 | 0.01918 | 0.018885 | 0.018594 | 0.018308 | 0.018026 | 0.017749 | 0.017476 | 0.017207 | 0.016942 | 0.016682 | 0.016425 | 0.016172 | 0.015924 | 0.015679 | 0.015437 | 0.0152 | 0.014966 | 0.014736 | 0.014509 | 0.014286
ID | Commercial | Lodging | Existing | Miscellaneous | Electric Vehicle Chargers | 0.00090386 | 0.0011228 | 0.0013594 | 0.0016 | 0.0018309 | 0.0020554 | 0.0022696 | 0.0024717 | 0.0026664 | 0.0028585 | 0.0030498 | 0.0032396 | 0.003427 | 0.0036108 | 0.0037896 | 0.0039645 | 0.0041368 | 0.0043068 | 0.0044722 | 0.0046358 | 0.0047938 | 0.0049448
ID | Commercial | Lodging | Existing | Miscellaneous | Other Miscellaneous | 0.68824 | 0.70468 | 0.7215 | 0.73873 | 0.75637 | 0.77443 | 0.79292 | 0.81185 | 0.83123 | 0.85108 | 0.8714 | 0.89221 | 0.91351 | 0.93532 | 0.95765 | 0.98052 | 1.0039 | 1.0279 | 1.0524 | 1.0776 | 1.1033 | 1.1296
ID | Commercial | Lodging | Existing | Generation | Solar PV | -0.021408 | -0.045439 | -0.078733 | -0.11592 | -0.15222 | -0.19518 | -0.24158 | -0.28587 | -0.3376 | -0.39245 | -0.44356 | -0.48802 | -0.53046 | -0.56357 | -0.59558 | -0.62673 | -0.65682 | -0.68608 | -0.71417 | -0.74111 | -0.7671 | -0.79218
ID | Commercial | Lodging | New | Cooling | Air-Cooled Chiller | 0 | 0.0011608 | 0.0021721 | 0.0032054 | 0.004238 | 0.0052923 | 0.0063419 | 0.0074019 | 0.00846 | 0.0095129 | 0.010567 | 0.011629 | 0.01269 | 0.013756 | 0.014823 | 0.015943 | 0.017079 | 0.018229 | 0.019389 | 0.020551 | 0.021719 | 0.022897
ID | Commercial | Lodging | New | Cooling | Water-Cooled Chiller | 0 | 0.0045287 | 0.0084719 | 0.0125 | 0.016525 | 0.020635 | 0.024727 | 0.028852 | 0.032972 | 0.037071 | 0.041176 | 0.045314 | 0.049443 | 0.05359 | 0.057742 | 0.062096 | 0.066516 | 0.070989 | 0.075499 | 0.080019 | 0.084562 | 0.089141
ID | Commercial | Lodging | New | Cooling | RTU | 0 | 0.012963 | 0.022801 | 0.03285 | 0.042893 | 0.053157 | 0.063376 | 0.073678 | 0.083965 | 0.094203 | 0.10446 | 0.11479 | 0.1251 | 0.13526 | 0.14545 | 0.15617 | 0.16707 | 0.17811 | 0.18926 | 0.20044 | 0.21169 | 0.22304
ID | Commercial | Lodging | New | Cooling | Packaged Terminal AC | 0 | 0.014444 | 0.02702 | 0.039867 | 0.052705 | 0.065812 | 0.078864 | 0.09202 | 0.10516 | 0.11823 | 0.13133 | 0.14452 | 0.15769 | 0.17092 | 0.18416 | 0.19805 | 0.21214 | 0.22641 | 0.24079 | 0.25521 | 0.26969 | 0.2843
ID | Commercial | Lodging | New | Cooling | Packaged Terminal HP | 0 | 0.0061596 | 0.011523 | 0.017002 | 0.022476 | 0.028066 | 0.033632 | 0.039242 | 0.044845 | 0.050421 | 0.056004 | 0.061631 | 0.067248 | 0.072888 | 0.078536 | 0.084458 | 0.09047 | 0.096552 | 0.10269 | 0.10883 | 0.11501 | 0.12124
ID | Commercial | Lodging | New | Cooling | Air-Source Heat Pump | 0 | 0.0023023 | 0.0041221 | 0.0059811 | 0.0078387 | 0.0097367 | 0.011627 | 0.013532 | 0.015434 | 0.017327 | 0.019223 | 0.021134 | 0.02302 | 0.024917 | 0.026817 | 0.028813 | 0.03084 | 0.032892 | 0.034962 | 0.037038 | 0.039126 | 0.04123
ID | Commercial | Lodging | New | Cooling | Geothermal Heat Pump | 0 | 8.1581e-06 | 1.5261e-05 | 2.2518e-05 | 2.9769e-05 | 3.7172e-05 | 4.4544e-05 | 5.1975e-05 | 5.9395e-05 | 6.678e-05 | 7.4176e-05 | 8.1628e-05 | 8.9067e-05 | 9.6538e-05 | 0.00010402 | 0.00011186 | 0.00011982 | 0.00012788 | 0.000136 | 0.00014415 | 0.00015233 | 0.00016058
ID | Commercial | Lodging | New | Space Heating | Electric Furnace | 0 | 0.020861 | 0.039024 | 0.057816 | 0.076121 | 0.094085 | 0.1116 | 0.12942 | 0.14581 | 0.16228 | 0.17844 | 0.19518 | 0.20998 | 0.22531 | 0.24034 | 0.25634 | 0.27019 | 0.28489 | 0.29937 | 0.31477 | 0.32739 | 0.34106
ID | Commercial | Lodging | New | Space Heating | Electric Room Heat | 0 | 0.034721 | 0.064952 | 0.096228 | 0.12669 | 0.15659 | 0.18574 | 0.2154 | 0.24268 | 0.2701 | 0.29699 | 0.32485 | 0.34948 | 0.37501 | 0.40002 | 0.42666 | 0.4497 | 0.47417 | 0.49826 | 0.5239 | 0.54491 | 0.56766
ID | Commercial | Lodging | New | Space Heating | Packaged Terminal HP | 0 | 0.020851 | 0.039006 | 0.057789 | 0.076085 | 0.09404 | 0.11154 | 0.12936 | 0.14574 | 0.1622 | 0.17835 | 0.19508 | 0.20988 | 0.22521 | 0.24023 | 0.25622 | 0.27006 | 0.28476 | 0.29923 | 0.31462 | 0.32724 | 0.3409
ID | Commercial | Lodging | New | Space Heating | Air-Source Heat Pump | 0 | 0.010341 | 0.019079 | 0.028121 | 0.036927 | 0.045568 | 0.053992 | 0.062567 | 0.070448 | 0.078373 | 0.086145 | 0.094198 | 0.10129 | 0.10864 | 0.11585 | 0.12353 | 0.13017 | 0.13723 | 0.14418 | 0.15157 | 0.15763 | 0.1642
ID | Commercial | Lodging | New | Space Heating | Geothermal Heat Pump | 0 | 3.6061e-05 | 6.7459e-05 | 9.9943e-05 | 0.00013159 | 0.00016264 | 0.00019291 | 0.00022372 | 0.00025205 | 0.00028052 | 0.00030845 | 0.00033739 | 0.00036297 | 0.00038948 | 0.00041546 | 0.00044313 | 0.00046706 | 0.00049247 | 0.0005175 | 0.00054412 | 0.00056594 | 0.00058957
ID | Commercial | Lodging | New | Ventilation | Ventilation | 0 | 0.029435 | 0.055008 | 0.081141 | 0.10781 | 0.13238 | 0.15654 | 0.18061 | 0.20435 | 0.22759 | 0.25061 | 0.27354 | 0.29616 | 0.31862 | 0.34087 | 0.36304 | 0.38523 | 0.40719 | 0.42891 | 0.44994 | 0.47059 | 0.49116
ID | Commercial | Lodging | New | Water Heating | Water Heater | 0 | 0.0024555 | 0.0045214 | 0.0066319 | 0.008646 | 0.01064 | 0.012671 | 0.014588 | 0.016478 | 0.018338 | 0.020114 | 0.021884 | 0.023585 | 0.025253 | 0.026884 | 0.028335 | 0.029776 | 0.031192 | 0.032597 | 0.033849 | 0.035141 | 0.036442
ID | Commercial | Lodging | New | Interior Lighting | General Service Lighting | 0 | 0.035928 | 0.067211 | 0.099169 | 0.12497 | 0.15052 | 0.17437 | 0.19745 | 0.21971 | 0.23869 | 0.25771 | 0.27663 | 0.29576 | 0.3147 | 0.33121 | 0.3475 | 0.36362 | 0.37955 | 0.39549 | 0.4092 | 0.42333 | 0.43754
ID | Commercial | Lodging | New | Interior Lighting | Exempted Lighting | 0 | 0.00013069 | 0.00022779 | 0.00032318 | 0.00039486 | 0.00046673 | 0.00053932 | 0.00060824 | 0.00068305 | 0.00075006 | 0.00081186 | 0.00087009 | 0.00092458 | 0.00097916 | 0.0010236 | 0.0010598 | 0.0010984 | 0.0011378 | 0.0011832 | 0.0012289 | 0.0012749 | 0.0013209
ID | Commercial | Lodging | New | Interior Lighting | High-Bay Lighting | 0 | 0.00043917 | 0.00082156 | 0.0012122 | 0.0016009 | 0.0019857 | 0.0023642 | 0.0027414 | 0.0031135 | 0.0034785 | 0.0038398 | 0.0041998 | 0.0045548 | 0.0049072 | 0.0052549 | 0.0056016 | 0.0059483 | 0.0062939 | 0.0066373 | 0.0069761 | 0.0073115 | 0.007645
ID | Commercial | Lodging | New | Interior Lighting | Linear Lighting | 0 | 0.013751 | 0.025724 | 0.037956 | 0.04983 | 0.061584 | 0.073145 | 0.084664 | 0.09603 | 0.107 | 0.11785 | 0.12867 | 0.13934 | 0.14994 | 0.1603 | 0.17062 | 0.18094 | 0.19124 | 0.20147 | 0.21156 | 0.22139 | 0.23105
ID | Commercial | Lodging | New | Exterior Lighting | General Service Lighting | 0 | 0.0025052 | 0.0046866 | 0.0069149 | 0.0085441 | 0.010109 | 0.011607 | 0.013118 | 0.014622 | 0.015816 | 0.016994 | 0.018154 | 0.019355 | 0.020543 | 0.021523 | 0.022487 | 0.02344 | 0.024377 | 0.025317 | 0.026082 | 0.026882 | 0.02769
ID | Commercial | Lodging | New | Exterior Lighting | Area Lighting | 0 | 0.0020504 | 0.0038357 | 0.0056595 | 0.0074302 | 0.009183 | 0.010907 | 0.012625 | 0.01432 | 0.015957 | 0.017577 | 0.019191 | 0.020776 | 0.022343 | 0.023859 | 0.025368 | 0.026876 | 0.028377 | 0.029866 | 0.031334 | 0.032788 | 0.034234
ID | Commercial | Lodging | New | Exterior Lighting | Linear Lighting | 0 | 0.00065676 | 0.0012286 | 0.0018128 | 0.0023799 | 0.0029413 | 0.0034935 | 0.0040436 | 0.0045864 | 0.0051102 | 0.0056287 | 0.0061454 | 0.0066551 | 0.0071614 | 0.0076558 | 0.0081487 | 0.0086418 | 0.0091335 | 0.0096221 | 0.010104 | 0.010574 | 0.011035
ID | Commercial | Lodging | New | Refrigeration | Walk-in Refrigerator/Freezer | 0 | 9.9924e-05 | 0.00018693 | 0.00027581 | 0.00036462 | 0.00045254 | 0.00053902 | 0.00062517 | 0.00071019 | 0.00079379 | 0.00087654 | 0.000959 | 0.0010404 | 0.0011212 | 0.0012012 | 0.0012809 | 0.0013607 | 0.0014403 | 0.0015193 | 0.0015973 | 0.0016746 | 0.0017513
ID | Commercial | Lodging | New | Refrigeration | Reach-in Refrigerator/Freezer | 0 | 0.0021002 | 0.0039289 | 0.005797 | 0.0076636 | 0.0095115 | 0.011329 | 0.01314 | 0.014927 | 0.016684 | 0.018423 | 0.020156 | 0.021866 | 0.023565 | 0.025247 | 0.026923 | 0.0286 | 0.030272 | 0.031934 | 0.033573 | 0.035197 | 0.03681
ID | Commercial | Lodging | New | Refrigeration | Glass Door Display | 0 | 0.0014172 | 0.0026512 | 0.0039117 | 0.0051714 | 0.0064183 | 0.0076448 | 0.0088668 | 0.010073 | 0.011258 | 0.012432 | 0.013601 | 0.014755 | 0.015902 | 0.017036 | 0.018167 | 0.019299 | 0.020427 | 0.021549 | 0.022655 | 0.02375 | 0.024839
ID | Commercial | Lodging | New | Refrigeration | Open Display Case | 0 | 0.0013536 | 0.0025321 | 0.0037361 | 0.0049392 | 0.0061301 | 0.0073015 | 0.0084687 | 0.0096203 | 0.010753 | 0.011874 | 0.012991 | 0.014093 | 0.015188 | 0.016271 | 0.017352 | 0.018432 | 0.01951 | 0.020581 | 0.021638 | 0.022684 | 0.023724
ID | Commercial | Lodging | New | Refrigeration | Icemaker | 0 | 0.013221 | 0.024733 | 0.036494 | 0.048245 | 0.059878 | 0.07132 | 0.08272 | 0.093969 | 0.10503 | 0.11598 | 0.12689 | 0.13766 | 0.14835 | 0.15893 | 0.16949 | 0.18004 | 0.19057 | 0.20103 | 0.21135 | 0.22157 | 0.23173
ID | Commercial | Lodging | New | Refrigeration | Vending Machine | 0 | 0.0029878 | 0.0055893 | 0.0082468 | 0.010902 | 0.013531 | 0.016117 | 0.018693 | 0.021235 | 0.023735 | 0.026209 | 0.028675 | 0.031108 | 0.033524 | 0.035916 | 0.038301 | 0.040687 | 0.043066 | 0.045429 | 0.047762 | 0.050071 | 0.052366
ID | Commercial | Lodging | New | Food Preparation | Oven | 0 | 0.0028747 | 0.0053778 | 0.0079348 | 0.01049 | 0.013019 | 0.015507 | 0.017986 | 0.020432 | 0.022837 | 0.025217 | 0.02759 | 0.02993 | 0.032255 | 0.034557 | 0.036851 | 0.039147 | 0.041436 | 0.04371 | 0.045954 | 0.048176 | 0.050385
ID | Commercial | Lodging | New | Food Preparation | Fryer | 0 | 0.0031984 | 0.0059832 | 0.008828 | 0.011671 | 0.014485 | 0.017253 | 0.020011 | 0.022732 | 0.025407 | 0.028056 | 0.030696 | 0.0333 | 0.035887 | 0.038447 | 0.041 | 0.043554 | 0.0461 | 0.048631 | 0.051128 | 0.0536 | 0.056057
ID | Commercial | Lodging | New | Food Preparation | Dishwasher | 0 | 0.0023762 | 0.0044451 | 0.0065586 | 0.0086706 | 0.010761 | 0.012818 | 0.014866 | 0.016888 | 0.018876 | 0.020844 | 0.022805 | 0.02474 | 0.026661 | 0.028564 | 0.03046 | 0.032358 | 0.03425 | 0.036129 | 0.037984 | 0.039821 | 0.041646
ID | Commercial | Lodging | New | Food Preparation | Hot Food Container | 0 | 0.00021661 | 0.00040521 | 0.00059788 | 0.0007904 | 0.00098099 | 0.0011684 | 0.0013552 | 0.0015395 | 0.0017207 | 0.0019001 | 0.0020789 | 0.0022552 | 0.0024304 | 0.0026038 | 0.0027767 | 0.0029497 | 0.0031222 | 0.0032935 | 0.0034626 | 0.0036301 | 0.0037965
ID | Commercial | Lodging | New | Food Preparation | Steamer | 0 | 0.0026483 | 0.0049542 | 0.0073098 | 0.0096637 | 0.011994 | 0.014286 | 0.016569 | 0.018822 | 0.021038 | 0.023231 | 0.025417 | 0.027573 | 0.029715 | 0.031835 | 0.033949 | 0.036064 | 0.038172 | 0.040268 | 0.042335 | 0.044382 | 0.046416
ID | Commercial | Lodging | New | Food Preparation | Griddle | 0 | 0.0028622 | 0.0053543 | 0.0079002 | 0.010444 | 0.012962 | 0.015439 | 0.017907 | 0.020343 | 0.022737 | 0.025107 | 0.02747 | 0.0298 | 0.032115 | 0.034406 | 0.036691 | 0.038976 | 0.041255 | 0.04352 | 0.045754 | 0.047967 | 0.050165
ID | Commercial | Lodging | New | Office Equipment | Desktop Computer | 0 | 0.0005174 | 0.00094618 | 0.0013647 | 0.0017637 | 0.0021399 | 0.0024916 | 0.002825 | 0.0031372 | 0.0034278 | 0.0037002 | 0.0039575 | 0.0041969 | 0.0044214 | 0.0046306 | 0.0048273 | 0.0050129 | 0.0051869 | 0.0053489 | 0.0054973 | 0.0056338 | 0.0057598
ID | Commercial | Lodging | New | Office Equipment | Laptop | 0 | 0.00078492 | 0.0015016 | 0.0022657 | 0.0030631 | 0.0038878 | 0.0047356 | 0.005617 | 0.0065253 | 0.0074585 | 0.0084226 | 0.0094236 | 0.010455 | 0.011522 | 0.012623 | 0.013766 | 0.014955 | 0.016188 | 0.017463 | 0.018776 | 0.020129 | 0.021529
ID | Commercial | Lodging | New | Office Equipment | Server | 0 | 0.0008212 | 0.0015703 | 0.0023683 | 0.0032004 | 0.0040601 | 0.0049432 | 0.0058605 | 0.0068051 | 0.0077749 | 0.0087758 | 0.0098144 | 0.010883 | 0.011989 | 0.013129 | 0.014311 | 0.01554 | 0.016813 | 0.018129 | 0.019483 | 0.020878 | 0.022319
ID | Commercial | Lodging | New | Office Equipment | Monitor | 0 | 0.00015356 | 0.00028861 | 0.00042783 | 0.00056826 | 0.0007086 | 0.00084797 | 0.00098814 | 0.0011278 | 0.0012665 | 0.0014051 | 0.0015445 | 0.0016834 | 0.0018227 | 0.0019619 | 0.002102 | 0.0022435 | 0.0023858 | 0.0025286 | 0.0026709 | 0.0028132 | 0.002956
ID | Commercial | Lodging | New | Office Equipment | Printer/Copier/Fax | 0 | 0.0013355 | 0.0025385 | 0.0038059 | 0.0051124 | 0.0064473 | 0.007803 | 0.009196 | 0.010615 | 0.012055 | 0.013526 | 0.015037 | 0.016576 | 0.018151 | 0.019759 | 0.021411 | 0.023111 | 0.024856 | 0.026643 | 0.028462 | 0.030318 | 0.032219
ID | Commercial | Lodging | New | Office Equipment | POS Terminal | 0 | 0.0013273 | 0.002483 | 0.0036637 | 0.0048434 | 0.0060113 | 0.00716 | 0.0083045 | 0.0094338 | 0.010544 | 0.011643 | 0.012739 | 0.01382 | 0.014893 | 0.015956 | 0.017015 | 0.018075 | 0.019132 | 0.020182 | 0.021218 | 0.022244 | 0.023264
ID | Commercial | Lodging | New | Miscellaneous | Non-HVAC Motors | 0 | 0.013153 | 0.024604 | 0.036303 | 0.047993 | 0.059566 | 0.070948 | 0.082289 | 0.093479 | 0.10448 | 0.11537 | 0.12623 | 0.13694 | 0.14758 | 0.15811 | 0.1686 | 0.17911 | 0.18958 | 0.19998 | 0.21025 | 0.22042 | 0.23052
ID | Commercial | Lodging | New | Miscellaneous | Pool Pump | 0 | 0.0026812 | 0.0050157 | 0.0074005 | 0.0097836 | 0.012143 | 0.014463 | 0.016775 | 0.019056 | 0.021299 | 0.023519 | 0.025732 | 0.027915 | 0.030084 | 0.03223 | 0.03437 | 0.036511 | 0.038646 | 0.040767 | 0.04286 | 0.044933 | 0.046992
ID | Commercial | Lodging | New | Miscellaneous | Pool Heater | 0 | 0.0015275 | 0.0028575 | 0.0042162 | 0.0055739 | 0.0069179 | 0.0082399 | 0.009557 | 0.010857 | 0.012135 | 0.0134 | 0.01466 | 0.015904 | 0.017139 | 0.018362 | 0.019581 | 0.020801 | 0.022017 | 0.023226 | 0.024418 | 0.025599 | 0.026773
ID | Commercial | Lodging | New | Miscellaneous | Clothes Washer | 0 | 0.00057636 | 0.0010782 | 0.0015909 | 0.0021031 | 0.0026102 | 0.003109 | 0.003606 | 0.0040964 | 0.0045786 | 0.0050559 | 0.0055315 | 0.0060008 | 0.0064669 | 0.0069284 | 0.0073884 | 0.0078487 | 0.0083076 | 0.0087636 | 0.0092135 | 0.009659 | 0.010102
ID | Commercial | Lodging | New | Miscellaneous | Clothes Dryer | 0 | 0.00072598 | 0.0013581 | 0.0020038 | 0.0026491 | 0.0032879 | 0.0039161 | 0.0045421 | 0.0051598 | 0.0057671 | 0.0063684 | 0.0069675 | 0.0075586 | 0.0081458 | 0.008727 | 0.0093064 | 0.0098862 | 0.010464 | 0.011039 | 0.011605 | 0.012166 | 0.012724
ID | Commercial | Lodging | New | Miscellaneous | Electric Vehicle Chargers | 0 | 4.5236e-05 | 0.00010206 | 0.00017742 | 0.0002697 | 0.00037852 | 0.00050243 | 0.00064148 | 0.00079552 | 0.00096554 | 0.0011531 | 0.0013591 | 0.0015823 | 0.0018233 | 0.0020809 | 0.0023567 | 0.0026522 | 0.0029676 | 0.0033008 | 0.0036528 | 0.0040214 | 0.0044056
ID | Commercial | Lodging | New | Miscellaneous | Other Miscellaneous | 0 | 0.026263 | 0.051089 | 0.078387 | 0.10776 | 0.13908 | 0.17226 | 0.20776 | 0.24542 | 0.28525 | 0.32755 | 0.37265 | 0.42039 | 0.47111 | 0.52485 | 0.58201 | 0.64292 | 0.70765 | 0.77626 | 0.84865 | 0.92516 | 1.0062
ID | Commercial | Lodging | New | Generation | Solar PV | 0 | -0.0016935 | -0.005575 | -0.012301 | -0.021687 | -0.035052 | -0.052483 | -0.073156 | -0.099675 | -0.13154 | -0.16673 | -0.20383 | -0.24411 | -0.28386 | -0.32641 | -0.37201 | -0.42063 | -0.47233 | -0.52675 | -0.58367 | -0.64325 | -0.70558
ID | Commercial | Warehouse | Existing | Cooling | Air-Cooled Chiller | 0.0015486 | 0.0015217 | 0.0014953 | 0.0014693 | 0.0014437 | 0.0014273 | 0.0014109 | 0.0013947 | 0.0013786 | 0.0013627 | 0.0013469 | 0.0013312 | 0.0013157 | 0.0013003 | 0.001285 | 0.0012734 | 0.0012618 | 0.0012502 | 0.0012386 | 0.001227 | 0.0012154 | 0.0012039
ID | Commercial | Warehouse | Existing | Cooling | Water-Cooled Chiller | 0 | 0 | 0 | 0 | 0 | 0 | 0 | 0 | 0 | 0 | 0 | 0 | 0 | 0 | 0 | 0 | 0 | 0 | 0 | 0 | 0 | 0
ID | Commercial | Warehouse | Existing | Cooling | RTU | 1.6751 | 1.6462 | 1.6108 | 1.5754 | 1.5401 | 1.5141 | 1.488 | 1.4618 | 1.4355 | 1.4092 | 1.3829 | 1.3568 | 1.3308 | 1.3057 | 1.282 | 1.2631 | 1.2451 | 1.2279 | 1.2115 | 1.1958 | 1.1806 | 1.166
ID | Commercial | Warehouse | Existing | Cooling | Packaged Terminal AC | 0.37458 | 0.36813 | 0.36178 | 0.35554 | 0.34941 | 0.34548 | 0.34158 | 0.33771 | 0.33387 | 0.33006 | 0.32628 | 0.32253 | 0.3188 | 0.31511 | 0.31145 | 0.30866 | 0.30588 | 0.30309 | 0.30031 | 0.29752 | 0.29474 | 0.29196
ID | Commercial | Warehouse | Existing | Cooling | Packaged Terminal HP | 0.042677 | 0.041942 | 0.041219 | 0.040508 | 0.039809 | 0.039362 | 0.038918 | 0.038477 | 0.038039 | 0.037605 | 0.037174 | 0.036746 | 0.036322 | 0.035901 | 0.035484 | 0.035167 | 0.03485 | 0.034532 | 0.034215 | 0.033898 | 0.033581 | 0.033264
ID | Commercial | Warehouse | Existing | Cooling | Air-Source Heat Pump | 0.19447 | 0.1905 | 0.18602 | 0.18157 | 0.17717 | 0.17388 | 0.17061 | 0.16738 | 0.16418 | 0.16104 | 0.15796 | 0.15494 | 0.15203 | 0.14927 | 0.14663 | 0.14451 | 0.14247 | 0.14052 | 0.13863 | 0.13681 | 0.13505 | 0.13334
ID | Commercial | Warehouse | Existing | Cooling | Geothermal Heat Pump | 0 | 0 | 0 | 0 | 0 | 0 | 0 | 0 | 0 | 0 | 0 | 0 | 0 | 0 | 0 | 0 | 0 | 0 | 0 | 0 | 0 | 0
ID | Commercial | Warehouse | Existing | Space Heating | Electric Furnace | 0.31435 | 0.30893 | 0.3036 | 0.29959 | 0.29322 | 0.28698 | 0.28085 | 0.27598 | 0.26898 | 0.26323 | 0.25759 | 0.25309 | 0.24666 | 0.24136 | 0.23617 | 0.23214 | 0.22636 | 0.2216 | 0.21694 | 0.21322 | 0.2079 | 0.20351
ID | Commercial | Warehouse | Existing | Space Heating | Electric Room Heat | 0.046663 | 0.045859 | 0.045068 | 0.044473 | 0.043527 | 0.0426 | 0.041691 | 0.040967 | 0.039929 | 0.039075 | 0.038238 | 0.037569 | 0.036615 | 0.035829 | 0.035058 | 0.03446 | 0.033602 | 0.032896 | 0.032204 | 0.031651 | 0.030861 | 0.03021
ID | Commercial | Warehouse | Existing | Space Heating | Packaged Terminal HP | 0.017585 | 0.017282 | 0.016984 | 0.01676 | 0.016403 | 0.016054 | 0.015711 | 0.015439 | 0.015047 | 0.014725 | 0.01441 | 0.014158 | 0.013798 | 0.013502 | 0.013212 | 0.012986 | 0.012663 | 0.012397 | 0.012136 | 0.011928 | 0.01163 | 0.011385
ID | Commercial | Warehouse | Existing | Space Heating | Air-Source Heat Pump | 0.089034 | 0.087499 | 0.085905 | 0.084679 | 0.082783 | 0.080919 | 0.07909 | 0.07761 | 0.075536 | 0.073811 | 0.07212 | 0.070748 | 0.068847 | 0.067276 | 0.065746 | 0.064551 | 0.062878 | 0.061499 | 0.060154 | 0.059076 | 0.05756 | 0.05631
ID | Commercial | Warehouse | Existing | Space Heating | Geothermal Heat Pump | 0 | 0 | 0 | 0 | 0 | 0 | 0 | 0 | 0 | 0 | 0 | 0 | 0 | 0 | 0 | 0 | 0 | 0 | 0 | 0 | 0 | 0
ID | Commercial | Warehouse | Existing | Ventilation | Ventilation | 4.7894 | 4.6513 | 4.5125 | 4.3742 | 4.2372 | 4.0956 | 3.9568 | 3.8213 | 3.6898 | 3.5625 | 3.44 | 3.3224 | 3.2101 | 3.1027 | 3.0007 | 2.9043 | 2.8134 | 2.7281 | 2.6477 | 2.5705 | 2.4974 | 2.4286
ID | Commercial | Warehouse | Existing | Water Heating | Water Heater | 0.72485 | 0.7036 | 0.68128 | 0.6587 | 0.63523 | 0.61211 | 0.58894 | 0.56656 | 0.54513 | 0.5237 | 0.5026 | 0.48275 | 0.4647 | 0.44819 | 0.43295 | 0.41816 | 0.4044 | 0.39089 | 0.37821 | 0.36545 | 0.35351 | 0.34138
ID | Commercial | Warehouse | Existing | Interior Lighting | General Service Lighting | 0.81245 | 0.77559 | 0.73039 | 0.67962 | 0.61401 | 0.54571 | 0.49274 | 0.45079 | 0.41682 | 0.38777 | 0.36407 | 0.34428 | 0.32827 | 0.3145 | 0.30136 | 0.28957 | 0.27888 | 0.26912 | 0.26028 | 0.25083 | 0.24161 | 0.23273
ID | Commercial | Warehouse | Existing | Interior Lighting | Exempted Lighting | 0.00032848 | 0.0003144 | 0.00029074 | 0.00026179 | 0.00022381 | 0.00019757 | 0.00017937 | 0.00016592 | 0.00015666 | 0.00014957 | 0.00014357 | 0.0001378 | 0.00013182 | 0.00012636 | 0.00012042 | 0.00011417 | 0.00010806 | 0.00010238 | 9.838e-05 | 9.5237e-05 | 9.2613e-05 | 9.0273e-05
ID | Commercial | Warehouse | Existing | Interior Lighting | High-Bay Lighting | 2.6203 | 2.5685 | 2.5173 | 2.4669 | 2.4167 | 2.3674 | 2.3192 | 2.2721 | 2.2262 | 2.181 | 2.1371 | 2.0944 | 2.0531 | 2.0129 | 1.9735 | 1.9352 | 1.898 | 1.8618 | 1.8265 | 1.7921 | 1.7586 | 1.7259
ID | Commercial | Warehouse | Existing | Interior Lighting | Linear Lighting | 4.8512 | 4.7642 | 4.6777 | 4.592 | 4.503 | 4.4148 | 4.3276 | 4.2416 | 4.1569 | 4.0702 | 3.9849 | 3.9011 | 3.8188 | 3.7381 | 3.6565 | 3.5765 | 3.4981 | 3.4213 | 3.346 | 3.2723 | 3.2025 | 3.1357
ID | Commercial | Warehouse | Existing | Exterior Lighting | General Service Lighting | 2.4054 | 2.2962 | 2.1624 | 2.0121 | 1.8075 | 1.5916 | 1.4237 | 1.2942 | 1.1932 | 1.1047 | 1.0317 | 0.96986 | 0.92121 | 0.87949 | 0.83905 | 0.80286 | 0.77016 | 0.74035 | 0.71343 | 0.68433 | 0.65598 | 0.62868
ID | Commercial | Warehouse | Existing | Exterior Lighting | Area Lighting | 0.066076 | 0.064937 | 0.063817 | 0.062717 | 0.061567 | 0.060433 | 0.059317 | 0.058218 | 0.057135 | 0.056022 | 0.054925 | 0.053847 | 0.052794 | 0.051765 | 0.050725 | 0.049713 | 0.048728 | 0.047766 | 0.046829 | 0.045913 | 0.045021 | 0.044153
ID | Commercial | Warehouse | Existing | Exterior Lighting | Linear Lighting | 5.1035 | 5.0119 | 4.921 | 4.8308 | 4.7372 | 4.6444 | 4.5527 | 4.4622 | 4.3731 | 4.2819 | 4.1921 | 4.104 | 4.0174 | 3.9324 | 3.8466 | 3.7625 | 3.68 | 3.5992 | 3.52 | 3.4424 | 3.369 | 3.2988
ID | Commercial | Warehouse | Existing | Refrigeration | Walk-in Refrigerator/Freezer | 0.072664 | 0.071411 | 0.07018 | 0.06897 | 0.067781 | 0.066612 | 0.065463 | 0.064335 | 0.063226 | 0.062135 | 0.061064 | 0.060011 | 0.058977 | 0.05796 | 0.056961 | 0.055978 | 0.055013 | 0.054065 | 0.053133 | 0.052217 | 0.051316 | 0.050432
ID | Commercial | Warehouse | Existing | Refrigeration | Reach-in Refrigerator/Freezer | 0.022507 | 0.022119 | 0.021738 | 0.021363 | 0.020994 | 0.020632 | 0.020277 | 0.019927 | 0.019584 | 0.019246 | 0.018914 | 0.018588 | 0.018267 | 0.017953 | 0.017643 | 0.017339 | 0.01704 | 0.016746 | 0.016457 | 0.016174 | 0.015895 | 0.015621
ID | Commercial | Warehouse | Existing | Refrigeration | Glass Door Display | 0.48245 | 0.47413 | 0.46596 | 0.45792 | 0.45003 | 0.44227 | 0.43464 | 0.42715 | 0.41978 | 0.41255 | 0.40543 | 0.39844 | 0.39157 | 0.38482 | 0.37819 | 0.37167 | 0.36526 | 0.35896 | 0.35277 | 0.34669 | 0.34071 | 0.33484
ID | Commercial | Warehouse | Existing | Refrigeration | Open Display Case | 0.21267 | 0.209 | 0.2054 | 0.20186 | 0.19838 | 0.19496 | 0.1916 | 0.18829 | 0.18505 | 0.18186 | 0.17872 | 0.17564 | 0.17261 | 0.16964 | 0.16671 | 0.16384 | 0.16101 | 0.15824 | 0.15551 | 0.15283 | 0.15019 | 0.1476
ID | Commercial | Warehouse | Existing | Refrigeration | Icemaker | 0.51933 | 0.51038 | 0.50158 | 0.49293 | 0.48443 | 0.47608 | 0.46787 | 0.4598 | 0.45188 | 0.44409 | 0.43643 | 0.4289 | 0.42151 | 0.41424 | 0.4071 | 0.40008 | 0.39318 | 0.3864 | 0.37974 | 0.37319 | 0.36676 | 0.36044
ID | Commercial | Warehouse | Existing | Refrigeration | Vending Machine | 0.24074 | 0.23659 | 0.23251 | 0.2285 | 0.22456 | 0.22069 | 0.21688 | 0.21314 | 0.20947 | 0.20586 | 0.20231 | 0.19882 | 0.19539 | 0.19202 | 0.18871 | 0.18546 | 0.18226 | 0.17912 | 0.17603 | 0.17299 | 0.17001 | 0.16708
ID | Commercial | Warehouse | Existing | Food Preparation | Oven | 0.021838 | 0.021462 | 0.021092 | 0.020728 | 0.020371 | 0.020019 | 0.019674 | 0.019335 | 0.019002 | 0.018674 | 0.018352 | 0.018036 | 0.017725 | 0.017419 | 0.017119 | 0.016824 | 0.016533 | 0.016248 | 0.015968 | 0.015693 | 0.015422 | 0.015156
ID | Commercial | Warehouse | Existing | Food Preparation | Fryer | 0.015966 | 0.015691 | 0.01542 | 0.015155 | 0.014893 | 0.014637 | 0.014384 | 0.014136 | 0.013892 | 0.013653 | 0.013418 | 0.013186 | 0.012959 | 0.012735 | 0.012516 | 0.0123 | 0.012088 | 0.01188 | 0.011675 | 0.011473 | 0.011276 | 0.011081
ID | Commercial | Warehouse | Existing | Food Preparation | Dishwasher | 0.01632 | 0.016038 | 0.015762 | 0.01549 | 0.015223 | 0.014961 | 0.014703 | 0.014449 | 0.0142 | 0.013955 | 0.013715 | 0.013478 | 0.013246 | 0.013017 | 0.012793 | 0.012572 | 0.012356 | 0.012143 | 0.011933 | 0.011727 | 0.011525 | 0.011327
ID | Commercial | Warehouse | Existing | Food Preparation | Hot Food Container | 0.0014877 | 0.0014621 | 0.0014368 | 0.0014121 | 0.0013877 | 0.0013638 | 0.0013403 | 0.0013172 | 0.0012945 | 0.0012722 | 0.0012502 | 0.0012287 | 0.0012075 | 0.0011867 | 0.0011662 | 0.0011461 | 0.0011263 | 0.0011069 | 0.0010878 | 0.0010691 | 0.0010506 | 0.0010325
ID | Commercial | Warehouse | Existing | Food Preparation | Steamer | 0.018189 | 0.017875 | 0.017567 | 0.017264 | 0.016967 | 0.016674 | 0.016387 | 0.016104 | 0.015826 | 0.015554 | 0.015285 | 0.015022 | 0.014763 | 0.014508 | 0.014258 | 0.014012 | 0.013771 | 0.013533 | 0.0133 | 0.013071 | 0.012845 | 0.012624
ID | Commercial | Warehouse | Existing | Food Preparation | Griddle | 0.019658 | 0.019319 | 0.018986 | 0.018659 | 0.018337 | 0.018021 | 0.01771 | 0.017405 | 0.017105 | 0.01681 | 0.01652 | 0.016235 | 0.015955 | 0.01568 | 0.01541 | 0.015144 | 0.014883 | 0.014626 | 0.014374 | 0.014126 | 0.013883 | 0.013643
ID | Commercial | Warehouse | Existing | Office Equipment | Desktop Computer | 0.013471 | 0.012942 | 0.012433 | 0.011945 | 0.011475 | 0.011024 | 0.010591 | 0.010175 | 0.0097752 | 0.0093911 | 0.0090221 | 0.0086676 | 0.008327 | 0.0079998 | 0.0076855 | 0.0073835 | 0.0070934 | 0.0068147 | 0.0065469 | 0.0062897 | 0.0060425 | 0.0058051
ID | Commercial | Warehouse | Existing | Office Equipment | Laptop | 0.0046884 | 0.0047119 | 0.0047355 | 0.0047593 | 0.0047831 | 0.0048071 | 0.0048312 | 0.0048554 | 0.0048797 | 0.0049042 | 0.0049288 | 0.0049535 | 0.0049783 | 0.0050033 | 0.0050284 | 0.0050536 | 0.0050789 | 0.0051043 | 0.0051299 | 0.0051556 | 0.0051815 | 0.0052075
ID | Commercial | Warehouse | Existing | Office Equipment | Server | 1.3495 | 1.3557 | 1.3618 | 1.3681 | 1.3743 | 1.3805 | 1.3868 | 1.3931 | 1.3995 | 1.4059 | 1.4123 | 1.4187 | 1.4251 | 1.4316 | 1.4382 | 1.4447 | 1.4513 | 1.4579 | 1.4645 | 1.4712 | 1.4779 | 1.4846
ID | Commercial | Warehouse | Existing | Office Equipment | Monitor | 0.00389 | 0.0038409 | 0.0037924 | 0.0037445 | 0.0036973 | 0.0036506 | 0.0036045 | 0.003559 | 0.0035141 | 0.0034697 | 0.003426 | 0.0033827 | 0.00334 | 0.0032979 | 0.0032562 | 0.0032151 | 0.0031746 | 0.0031345 | 0.0030949 | 0.0030559 | 0.0030173 | 0.0029792
ID | Commercial | Warehouse | Existing | Office Equipment | Printer/Copier/Fax | 0.018246 | 0.018221 | 0.018195 | 0.018169 | 0.018143 | 0.018118 | 0.018092 | 0.018066 | 0.018041 | 0.018015 | 0.01799 | 0.017964 | 0.017939 | 0.017914 | 0.017888 | 0.017863 | 0.017838 | 0.017812 | 0.017787 | 0.017762 | 0.017737 | 0.017712
ID | Commercial | Warehouse | Existing | Office Equipment | POS Terminal | 0.016309 | 0.016048 | 0.015792 | 0.015539 | 0.015291 | 0.015046 | 0.014806 | 0.014569 | 0.014336 | 0.014107 | 0.013882 | 0.01366 | 0.013441 | 0.013226 | 0.013015 | 0.012807 | 0.012602 | 0.012401 | 0.012203 | 0.012007 | 0.011816 | 0.011627
ID | Commercial | Warehouse | Existing | Miscellaneous | Non-HVAC Motors | 1.6456 | 1.6172 | 1.5893 | 1.5619 | 1.535 | 1.5085 | 1.4825 | 1.4569 | 1.4318 | 1.4071 | 1.3829 | 1.359 | 1.3356 | 1.3126 | 1.2899 | 1.2677 | 1.2458 | 1.2244 | 1.2033 | 1.1825 | 1.1621 | 1.1421
ID | Commercial | Warehouse | Existing | Miscellaneous | Pool Pump | 0 | 0 | 0 | 0 | 0 | 0 | 0 | 0 | 0 | 0 | 0 | 0 | 0 | 0 | 0 | 0 | 0 | 0 | 0 | 0 | 0 | 0
ID | Commercial | Warehouse | Existing | Miscellaneous | Pool Heater | 0 | 0 | 0 | 0 | 0 | 0 | 0 | 0 | 0 | 0 | 0 | 0 | 0 | 0 | 0 | 0 | 0 | 0 | 0 | 0 | 0 | 0
ID | Commercial | Warehouse | Existing | Miscellaneous | Clothes Washer | 0 | 0 | 0 | 0 | 0 | 0 | 0 | 0 | 0 | 0 | 0 | 0 | 0 | 0 | 0 | 0 | 0 | 0 | 0 | 0 | 0 | 0
ID | Commercial | Warehouse | Existing | Miscellaneous | Clothes Dryer | 0 | 0 | 0 | 0 | 0 | 0 | 0 | 0 | 0 | 0 | 0 | 0 | 0 | 0 | 0 | 0 | 0 | 0 | 0 | 0 | 0 | 0
ID | Commercial | Warehouse | Existing | Miscellaneous | Electric Vehicle Chargers | 0 | 0 | 0 | 0 | 0 | 0 | 0 | 0 | 0 | 0 | 0 | 0 | 0 | 0 | 0 | 0 | 0 | 0 | 0 | 0 | 0 | 0
ID | Commercial | Warehouse | Existing | Miscellaneous | Other Miscellaneous | 3.1054 | 3.1735 | 3.2432 | 3.3143 | 3.3871 | 3.4614 | 3.5374 | 3.615 | 3.6943 | 3.7754 | 3.8583 | 3.9429 | 4.0295 | 4.1179 | 4.2083 | 4.3006 | 4.395 | 4.4914 | 4.59 | 4.6907 | 4.7937 | 4.8989
ID | Commercial | Warehouse | Existing | Generation | Solar PV | -0.18662 | -0.39535 | -0.68374 | -1.0048 | -1.317 | -1.6855 | -2.0822 | -2.4592 | -2.8988 | -3.3635 | -3.7942 | -4.1667 | -4.5205 | -4.7936 | -5.0564 | -5.3107 | -5.5553 | -5.7918 | -6.0175 | -6.2327 | -6.4392 | -6.6372
ID | Commercial | Warehouse | New | Cooling | Air-Cooled Chiller | 0 | 5.334e-05 | 0.00010003 | 0.00014759 | 0.00019504 | 0.00024344 | 0.00029158 | 0.00034005 | 0.0003884 | 0.00043649 | 0.00048459 | 0.000533 | 0.00058127 | 0.0006297 | 0.00067814 | 0.00072889 | 0.00078035 | 0.00083235 | 0.00088474 | 0.0009372 | 0.00098989 | 0.0010429
ID | Commercial | Warehouse | New | Cooling | Water-Cooled Chiller | 0 | 0 | 0 | 0 | 0 | 0 | 0 | 0 | 0 | 0 | 0 | 0 | 0 | 0 | 0 | 0 | 0 | 0 | 0 | 0 | 0 | 0
ID | Commercial | Warehouse | New | Cooling | RTU | 0 | 0.057678 | 0.10169 | 0.14651 | 0.19124 | 0.23689 | 0.28232 | 0.32804 | 0.37366 | 0.41902 | 0.4644 | 0.51007 | 0.55562 | 0.60044 | 0.64536 | 0.69255 | 0.74047 | 0.78896 | 0.83788 | 0.88691 | 0.9362 | 0.98587
ID | Commercial | Warehouse | New | Cooling | Packaged Terminal AC | 0 | 0.014441 | 0.027082 | 0.03996 | 0.052806 | 0.065908 | 0.078944 | 0.092065 | 0.10516 | 0.11817 | 0.1312 | 0.1443 | 0.15737 | 0.17049 | 0.1836 | 0.19734 | 0.21127 | 0.22535 | 0.23953 | 0.25374 | 0.268 | 0.28237
ID | Commercial | Warehouse | New | Cooling | Packaged Terminal HP | 0 | 0.0016453 | 0.0030856 | 0.0045527 | 0.0060164 | 0.0075092 | 0.0089943 | 0.010489 | 0.011981 | 0.013464 | 0.014948 | 0.016441 | 0.01793 | 0.019424 | 0.020918 | 0.022484 | 0.024071 | 0.025675 | 0.027291 | 0.028909 | 0.030534 | 0.032171
ID | Commercial | Warehouse | New | Cooling | Air-Source Heat Pump | 0 | 0.0062785 | 0.011268 | 0.01635 | 0.02142 | 0.026595 | 0.031743 | 0.036926 | 0.042096 | 0.047237 | 0.052381 | 0.057557 | 0.062664 | 0.067792 | 0.072924 | 0.078309 | 0.083772 | 0.089296 | 0.094865 | 0.10044 | 0.10605 | 0.11169
ID | Commercial | Warehouse | New | Cooling | Geothermal Heat Pump | 0 | 0 | 0 | 0 | 0 | 0 | 0 | 0 | 0 | 0 | 0 | 0 | 0 | 0 | 0 | 0 | 0 | 0 | 0 | 0 | 0 | 0
ID | Commercial | Warehouse | New | Space Heating | Electric Furnace | 0 | 0.012119 | 0.022727 | 0.033672 | 0.044315 | 0.054747 | 0.064908 | 0.075235 | 0.084718 | 0.094246 | 0.10358 | 0.11323 | 0.12176 | 0.13059 | 0.13922 | 0.14842 | 0.15635 | 0.16476 | 0.17304 | 0.18184 | 0.18904 | 0.19682
ID | Commercial | Warehouse | New | Space Heating | Electric Room Heat | 0 | 0.001799 | 0.0033738 | 0.0049984 | 0.0065783 | 0.0081269 | 0.0096353 | 0.011168 | 0.012576 | 0.01399 | 0.015376 | 0.016809 | 0.018075 | 0.019385 | 0.020667 | 0.022032 | 0.023209 | 0.024458 | 0.025686 | 0.026993 | 0.028061 | 0.029217
ID | Commercial | Warehouse | New | Space Heating | Packaged Terminal HP | 0 | 0.00067795 | 0.0012714 | 0.0018836 | 0.002479 | 0.0030626 | 0.0036311 | 0.0042088 | 0.0047393 | 0.0052722 | 0.0057943 | 0.0063345 | 0.0068115 | 0.0073051 | 0.0077884 | 0.0083026 | 0.0087462 | 0.0092169 | 0.0096799 | 0.010172 | 0.010575 | 0.011011
ID | Commercial | Warehouse | New | Space Heating | Air-Source Heat Pump | 0 | 0.0034325 | 0.0063488 | 0.0093578 | 0.012283 | 0.015151 | 0.017944 | 0.020782 | 0.023389 | 0.026007 | 0.028572 | 0.031227 | 0.033561 | 0.035979 | 0.038346 | 0.040866 | 0.04304 | 0.045347 | 0.047617 | 0.050033 | 0.052007 | 0.054143
ID | Commercial | Warehouse | New | Space Heating | Geothermal Heat Pump | 0 | 0 | 0 | 0 | 0 | 0 | 0 | 0 | 0 | 0 | 0 | 0 | 0 | 0 | 0 | 0 | 0 | 0 | 0 | 0 | 0 | 0
ID | Commercial | Warehouse | New | Ventilation | Ventilation | 0 | 0.18465 | 0.34628 | 0.51093 | 0.67518 | 0.83759 | 0.99721 | 1.156 | 1.3125 | 1.4663 | 1.6184 | 1.7698 | 1.9189 | 2.0669 | 2.2133 | 2.359 | 2.5045 | 2.6495 | 2.7934 | 2.9352 | 3.0755 | 3.2148
ID | Commercial | Warehouse | New | Water Heating | Water Heater | 0 | 0.021697 | 0.040325 | 0.059301 | 0.077491 | 0.095476 | 0.11272 | 0.12988 | 0.14679 | 0.16278 | 0.17811 | 0.19337 | 0.20796 | 0.22217 | 0.23598 | 0.24882 | 0.26152 | 0.27324 | 0.28479 | 0.29482 | 0.30521 | 0.31448
ID | Commercial | Warehouse | New | Interior Lighting | General Service Lighting | 0 | 0.018171 | 0.034077 | 0.050279 | 0.063341 | 0.076256 | 0.088305 | 0.099941 | 0.11115 | 0.1207 | 0.13026 | 0.13975 | 0.14934 | 0.15882 | 0.16707 | 0.17519 | 0.18322 | 0.19114 | 0.19906 | 0.20584 | 0.21282 | 0.21984
ID | Commercial | Warehouse | New | Interior Lighting | Exempted Lighting | 0 | 8.6991e-06 | 1.5197e-05 | 2.1562e-05 | 2.6338e-05 | 3.1119e-05 | 3.5944e-05 | 4.0518e-05 | 4.5479e-05 | 4.992e-05 | 5.4009e-05 | 5.7853e-05 | 6.1443e-05 | 6.5036e-05 | 6.7954e-05 | 7.0317e-05 | 7.2833e-05 | 7.5402e-05 | 7.8363e-05 | 8.1349e-05 | 8.4347e-05 | 8.7344e-05
ID | Commercial | Warehouse | New | Interior Lighting | High-Bay Lighting | 0 | 0.091109 | 0.17086 | 0.2521 | 0.33245 | 0.4119 | 0.48998 | 0.56766 | 0.64423 | 0.71907 | 0.79308 | 0.86673 | 0.93921 | 1.011 | 1.0816 | 1.1518 | 1.2219 | 1.2917 | 1.361 | 1.4292 | 1.4967 | 1.5638
ID | Commercial | Warehouse | New | Interior Lighting | Linear Lighting | 0 | 0.1804 | 0.33831 | 0.49917 | 0.65508 | 0.80923 | 0.96073 | 1.1115 | 1.26 | 1.4033 | 1.5449 | 1.6858 | 1.8248 | 1.9626 | 2.097 | 2.2309 | 2.3646 | 2.4978 | 2.6299 | 2.7602 | 2.887 | 3.0113
ID | Commercial | Warehouse | New | Exterior Lighting | General Service Lighting | 0 | 0.053787 | 0.10087 | 0.14883 | 0.18384 | 0.21742 | 0.24954 | 0.28187 | 0.31403 | 0.33953 | 0.36465 | 0.38934 | 0.41488 | 0.44012 | 0.46089 | 0.48129 | 0.50141 | 0.52118 | 0.54097 | 0.55699 | 0.57374 | 0.59065
ID | Commercial | Warehouse | New | Exterior Lighting | Area Lighting | 0 | 0.0025474 | 0.0047773 | 0.0070488 | 0.0092506 | 0.011428 | 0.013567 | 0.015696 | 0.017794 | 0.019819 | 0.021821 | 0.023813 | 0.025766 | 0.027695 | 0.02956 | 0.031413 | 0.033261 | 0.035099 | 0.036921 | 0.038714 | 0.040489 | 0.042253
ID | Commercial | Warehouse | New | Exterior Lighting | Linear Lighting | 0 | 0.18978 | 0.3559 | 0.52513 | 0.68914 | 0.85131 | 1.0107 | 1.1692 | 1.3255 | 1.4762 | 1.6252 | 1.7735 | 1.9196 | 2.0646 | 2.2061 | 2.3469 | 2.4875 | 2.6276 | 2.7667 | 2.9038 | 3.0371 | 3.1679
ID | Commercial | Warehouse | New | Refrigeration | Walk-in Refrigerator/Freezer | 0 | 0.0028014 | 0.0052536 | 0.0077516 | 0.010244 | 0.012708 | 0.015129 | 0.017539 | 0.019913 | 0.022247 | 0.024554 | 0.02685 | 0.029113 | 0.031359 | 0.033579 | 0.035789 | 0.037998 | 0.040197 | 0.04238 | 0.044532 | 0.046661 | 0.048774
ID | Commercial | Warehouse | New | Refrigeration | Reach-in Refrigerator/Freezer | 0 | 0.00086771 | 0.0016273 | 0.002401 | 0.0031729 | 0.0039361 | 0.0046862 | 0.0054324 | 0.006168 | 0.0068907 | 0.0076054 | 0.0083166 | 0.0090176 | 0.009713 | 0.010401 | 0.011085 | 0.011769 | 0.012451 | 0.013127 | 0.013793 | 0.014453 | 0.015107
ID | Commercial | Warehouse | New | Refrigeration | Glass Door Display | 0 | 0.0186 | 0.034881 | 0.051466 | 0.068012 | 0.084372 | 0.10045 | 0.11645 | 0.13221 | 0.14771 | 0.16303 | 0.17827 | 0.1933 | 0.2082 | 0.22295 | 0.23762 | 0.25229 | 0.26689 | 0.28138 | 0.29567 | 0.3098 | 0.32383
ID | Commercial | Warehouse | New | Refrigeration | Open Display Case | 0 | 0.0081991 | 0.015376 | 0.022687 | 0.029981 | 0.037193 | 0.04428 | 0.051331 | 0.058282 | 0.065112 | 0.071864 | 0.078585 | 0.085208 | 0.09178 | 0.098278 | 0.10475 | 0.11121 | 0.11765 | 0.12404 | 0.13034 | 0.13657 | 0.14275
ID | Commercial | Warehouse | New | Refrigeration | Icemaker | 0 | 0.020022 | 0.037548 | 0.055401 | 0.073212 | 0.090823 | 0.10813 | 0.12535 | 0.14232 | 0.159 | 0.17549 | 0.1919 | 0.20807 | 0.22412 | 0.23999 | 0.25579 | 0.27157 | 0.28729 | 0.30289 | 0.31827 | 0.33349 | 0.34859
ID | Commercial | Warehouse | New | Refrigeration | Vending Machine | 0 | 0.0092811 | 0.017405 | 0.025681 | 0.033937 | 0.042101 | 0.050124 | 0.058105 | 0.065974 | 0.073704 | 0.081348 | 0.088955 | 0.096453 | 0.10389 | 0.11125 | 0.11857 | 0.12589 | 0.13317 | 0.14041 | 0.14754 | 0.15459 | 0.16159
ID | Commercial | Warehouse | New | Food Preparation | Oven | 0 | 0.00084192 | 0.0015789 | 0.0023296 | 0.0030786 | 0.0038191 | 0.0045469 | 0.005271 | 0.0059847 | 0.006686 | 0.0073794 | 0.0080694 | 0.0087496 | 0.0094244 | 0.010092 | 0.010756 | 0.01142 | 0.012081 | 0.012737 | 0.013383 | 0.014023 | 0.014658
ID | Commercial | Warehouse | New | Food Preparation | Fryer | 0 | 0.00061555 | 0.0011544 | 0.0017032 | 0.0022508 | 0.0027922 | 0.0033243 | 0.0038537 | 0.0043755 | 0.0048882 | 0.0053952 | 0.0058997 | 0.006397 | 0.0068903 | 0.0073782 | 0.0078639 | 0.0083492 | 0.0088324 | 0.0093121 | 0.0097849 | 0.010253 | 0.010717
ID | Commercial | Warehouse | New | Food Preparation | Dishwasher | 0 | 0.00062917 | 0.0011799 | 0.001741 | 0.0023006 | 0.0028541 | 0.0033979 | 0.003939 | 0.0044724 | 0.0049965 | 0.0055147 | 0.0060304 | 0.0065386 | 0.0070429 | 0.0075416 | 0.008038 | 0.0085341 | 0.009028 | 0.0095183 | 0.010002 | 0.01048 | 0.010954
ID | Commercial | Warehouse | New | Food Preparation | Hot Food Container | 0 | 5.7355e-05 | 0.00010756 | 0.0001587 | 0.00020973 | 0.00026017 | 0.00030975 | 0.00035908 | 0.0004077 | 0.00045548 | 0.00050271 | 0.00054972 | 0.00059606 | 0.00064203 | 0.00068749 | 0.00073274 | 0.00077796 | 0.00082299 | 0.00086768 | 0.00091174 | 0.00095532 | 0.00099859
ID | Commercial | Warehouse | New | Food Preparation | Steamer | 0 | 0.00070124 | 0.0013151 | 0.0019404 | 0.0025642 | 0.003181 | 0.0037871 | 0.0043902 | 0.0049847 | 0.0055688 | 0.0061463 | 0.0067211 | 0.0072876 | 0.0078496 | 0.0084054 | 0.0089587 | 0.0095115 | 0.010062 | 0.010608 | 0.011147 | 0.01168 | 0.012209
ID | Commercial | Warehouse | New | Food Preparation | Griddle | 0 | 0.00075787 | 0.0014213 | 0.0020971 | 0.0027713 | 0.0034379 | 0.004093 | 0.0047448 | 0.0053873 | 0.0060185 | 0.0066427 | 0.0072639 | 0.0078761 | 0.0084836 | 0.0090842 | 0.0096822 | 0.01028 | 0.010875 | 0.011465 | 0.012047 | 0.012623 | 0.013195
ID | Commercial | Warehouse | New | Office Equipment | Desktop Computer | 0 | 0.00050769 | 0.00093074 | 0.0013425 | 0.0017342 | 0.0021031 | 0.0024477 | 0.0027738 | 0.0030788 | 0.0033624 | 0.0036278 | 0.003878 | 0.0041106 | 0.0043282 | 0.0045307 | 0.0047206 | 0.0048994 | 0.0050667 | 0.005222 | 0.005364 | 0.0054943 | 0.0056143
ID | Commercial | Warehouse | New | Office Equipment | Laptop | 0 | 0.00018485 | 0.0003545 | 0.0005349 | 0.00072287 | 0.00091706 | 0.0011165 | 0.0013236 | 0.0015369 | 0.0017559 | 0.0019819 | 0.0022163 | 0.0024575 | 0.002707 | 0.0029643 | 0.0032309 | 0.003508 | 0.0037951 | 0.0040918 | 0.0043969 | 0.0047114 | 0.0050363
ID | Commercial | Warehouse | New | Office Equipment | Server | 0 | 0.053182 | 0.10195 | 0.15376 | 0.20769 | 0.26337 | 0.32051 | 0.37979 | 0.44078 | 0.50335 | 0.56787 | 0.63475 | 0.70351 | 0.77457 | 0.84781 | 0.92366 | 1.0024 | 1.0839 | 1.1682 | 1.2547 | 1.3438 | 1.4358
ID | Commercial | Warehouse | New | Office Equipment | Monitor | 0 | 0.00015067 | 0.0002839 | 0.00042085 | 0.00055876 | 0.00069643 | 0.00083304 | 0.00097024 | 0.0011068 | 0.0012423 | 0.0013776 | 0.0015135 | 0.0016488 | 0.0017843 | 0.0019196 | 0.0020556 | 0.0021927 | 0.0023305 | 0.0024686 | 0.0026061 | 0.0027435 | 0.0028813
ID | Commercial | Warehouse | New | Office Equipment | Printer/Copier/Fax | 0 | 0.00071478 | 0.001362 | 0.002042 | 0.002742 | 0.0034563 | 0.0041813 | 0.0049251 | 0.0056821 | 0.0064502 | 0.0072337 | 0.0080376 | 0.0088554 | 0.009692 | 0.010545 | 0.011421 | 0.012321 | 0.013244 | 0.014188 | 0.015148 | 0.016128 | 0.01713
ID | Commercial | Warehouse | New | Office Equipment | POS Terminal | 0 | 0.00062876 | 0.0011791 | 0.0017398 | 0.0022991 | 0.0028522 | 0.0033957 | 0.0039364 | 0.0044695 | 0.0049932 | 0.005511 | 0.0060264 | 0.0065343 | 0.0070383 | 0.0075366 | 0.0080327 | 0.0085284 | 0.009022 | 0.009512 | 0.009995 | 0.010473 | 0.010947
ID | Commercial | Warehouse | New | Miscellaneous | Non-HVAC Motors | 0 | 0.063441 | 0.11897 | 0.17554 | 0.23198 | 0.28778 | 0.34262 | 0.39718 | 0.45096 | 0.5038 | 0.55605 | 0.60805 | 0.6593 | 0.71015 | 0.76043 | 0.81049 | 0.8605 | 0.91031 | 0.95974 | 1.0085 | 1.0567 | 1.1045
ID | Commercial | Warehouse | New | Miscellaneous | Pool Pump | 0 | 0 | 0 | 0 | 0 | 0 | 0 | 0 | 0 | 0 | 0 | 0 | 0 | 0 | 0 | 0 | 0 | 0 | 0 | 0 | 0 | 0
ID | Commercial | Warehouse | New | Miscellaneous | Pool Heater | 0 | 0 | 0 | 0 | 0 | 0 | 0 | 0 | 0 | 0 | 0 | 0 | 0 | 0 | 0 | 0 | 0 | 0 | 0 | 0 | 0 | 0
ID | Commercial | Warehouse | New | Miscellaneous | Clothes Washer | 0 | 0 | 0 | 0 | 0 | 0 | 0 | 0 | 0 | 0 | 0 | 0 | 0 | 0 | 0 | 0 | 0 | 0 | 0 | 0 | 0 | 0
ID | Commercial | Warehouse | New | Miscellaneous | Clothes Dryer | 0 | 0 | 0 | 0 | 0 | 0 | 0 | 0 | 0 | 0 | 0 | 0 | 0 | 0 | 0 | 0 | 0 | 0 | 0 | 0 | 0 | 0
ID | Commercial | Warehouse | New | Miscellaneous | Electric Vehicle Chargers | 0 | 0 | 0 | 0 | 0 | 0 | 0 | 0 | 0 | 0 | 0 | 0 | 0 | 0 | 0 | 0 | 0 | 0 | 0 | 0 | 0 | 0
ID | Commercial | Warehouse | New | Miscellaneous | Other Miscellaneous | 0 | 0.12449 | 0.24278 | 0.3725 | 0.51188 | 0.66034 | 0.81752 | 0.98549 | 1.1636 | 1.3517 | 1.5514 | 1.7641 | 1.9891 | 2.2279 | 2.4808 | 2.7496 | 3.0356 | 3.3394 | 3.6611 | 4.0004 | 4.3588 | 4.7379
ID | Commercial | Warehouse | New | Generation | Solar PV | 0 | -0.015509 | -0.051184 | -0.11293 | -0.19903 | -0.32154 | -0.48121 | -0.67042 | -0.91299 | -1.2042 | -1.5257 | -1.8642 | -2.2315 | -2.5935 | -2.9808 | -3.3954 | -3.8371 | -4.3062 | -4.7997 | -5.3155 | -5.855 | -6.419
ID | Commercial | Warehouse, Controlled Atm. | Existing | Cooling | Air-Cooled Chiller | 0.0014168 | 0.0013922 | 0.001368 | 0.0013442 | 0.0013209 | 0.0013058 | 0.0012909 | 0.0012761 | 0.0012613 | 0.0012468 | 0.0012323 | 0.0012179 | 0.0012037 | 0.0011896 | 0.0011757 | 0.001165 | 0.0011544 | 0.0011438 | 0.0011332 | 0.0011226 | 0.001112 | 0.0011015
ID | Commercial | Warehouse, Controlled Atm. | Existing | Cooling | Water-Cooled Chiller | 0 | 0 | 0 | 0 | 0 | 0 | 0 | 0 | 0 | 0 | 0 | 0 | 0 | 0 | 0 | 0 | 0 | 0 | 0 | 0 | 0 | 0
ID | Commercial | Warehouse, Controlled Atm. | Existing | Cooling | RTU | 1.5326 | 1.5061 | 1.4738 | 1.4414 | 1.409 | 1.3853 | 1.3614 | 1.3374 | 1.3133 | 1.2893 | 1.2653 | 1.2414 | 1.2176 | 1.1946 | 1.1729 | 1.1556 | 1.1391 | 1.1234 | 1.1084 | 1.094 | 1.0802 | 1.0668
ID | Commercial | Warehouse, Controlled Atm. | Existing | Cooling | Packaged Terminal AC | 0.34271 | 0.3368 | 0.331 | 0.32529 | 0.31968 | 0.31609 | 0.31252 | 0.30898 | 0.30547 | 0.30198 | 0.29852 | 0.29508 | 0.29168 | 0.2883 | 0.28495 | 0.2824 | 0.27985 | 0.27731 | 0.27476 | 0.27221 | 0.26967 | 0.26712
ID | Commercial | Warehouse, Controlled Atm. | Existing | Cooling | Packaged Terminal HP | 0.0075467 | 0.0074165 | 0.0072887 | 0.007163 | 0.0070395 | 0.0069604 | 0.0068818 | 0.0068039 | 0.0067265 | 0.0066497 | 0.0065735 | 0.0064979 | 0.0064228 | 0.0063484 | 0.0062746 | 0.0062186 | 0.0061625 | 0.0061064 | 0.0060503 | 0.0059942 | 0.0059381 | 0.0058821
ID | Commercial | Warehouse, Controlled Atm. | Existing | Cooling | Air-Source Heat Pump | 0.17792 | 0.17429 | 0.17019 | 0.16612 | 0.16209 | 0.15909 | 0.1561 | 0.15314 | 0.15021 | 0.14734 | 0.14452 | 0.14176 | 0.1391 | 0.13657 | 0.13416 | 0.13221 | 0.13035 | 0.12856 | 0.12684 | 0.12517 | 0.12356 | 0.122
ID | Commercial | Warehouse, Controlled Atm. | Existing | Cooling | Geothermal Heat Pump | 0 | 0 | 0 | 0 | 0 | 0 | 0 | 0 | 0 | 0 | 0 | 0 | 0 | 0 | 0 | 0 | 0 | 0 | 0 | 0 | 0 | 0
ID | Commercial | Warehouse, Controlled Atm. | Existing | Space Heating | Electric Furnace | 0.079195 | 0.077829 | 0.076487 | 0.075477 | 0.073873 | 0.072298 | 0.070756 | 0.069528 | 0.067766 | 0.066316 | 0.064896 | 0.063761 | 0.062142 | 0.060807 | 0.059499 | 0.058483 | 0.057027 | 0.055829 | 0.054654 | 0.053717 | 0.052376 | 0.051271
ID | Commercial | Warehouse, Controlled Atm. | Existing | Space Heating | Electric Room Heat | 0.011756 | 0.011553 | 0.011354 | 0.011204 | 0.010966 | 0.010732 | 0.010503 | 0.010321 | 0.010059 | 0.0098442 | 0.0096334 | 0.0094649 | 0.0092246 | 0.0090264 | 0.0088323 | 0.0086815 | 0.0084654 | 0.0082875 | 0.0081131 | 0.007974 | 0.0077749 | 0.007611
ID | Commercial | Warehouse, Controlled Atm. | Existing | Space Heating | Packaged Terminal HP | 0.0023465 | 0.002306 | 0.0022662 | 0.0022363 | 0.0021888 | 0.0021421 | 0.0020964 | 0.00206 | 0.0020078 | 0.0019649 | 0.0019228 | 0.0018892 | 0.0018412 | 0.0018016 | 0.0017629 | 0.0017328 | 0.0016897 | 0.0016541 | 0.0016194 | 0.0015916 | 0.0015519 | 0.0015191
ID | Commercial | Warehouse, Controlled Atm. | Existing | Space Heating | Air-Source Heat Pump | 0.061468 | 0.060408 | 0.059308 | 0.058462 | 0.057152 | 0.055865 | 0.054603 | 0.053581 | 0.052149 | 0.050958 | 0.049791 | 0.048843 | 0.047531 | 0.046446 | 0.045391 | 0.044565 | 0.043411 | 0.042458 | 0.041529 | 0.040786 | 0.039739 | 0.038876
ID | Commercial | Warehouse, Controlled Atm. | Existing | Space Heating | Geothermal Heat Pump | 0 | 0 | 0 | 0 | 0 | 0 | 0 | 0 | 0 | 0 | 0 | 0 | 0 | 0 | 0 | 0 | 0 | 0 | 0 | 0 | 0 | 0
ID | Commercial | Warehouse, Controlled Atm. | Existing | Ventilation | Ventilation | 1.5752 | 1.5297 | 1.4841 | 1.4386 | 1.3935 | 1.347 | 1.3013 | 1.2568 | 1.2135 | 1.1716 | 1.1313 | 1.0927 | 1.0557 | 1.0204 | 0.98689 | 0.95518 | 0.9253 | 0.89723 | 0.8708 | 0.8454 | 0.82137 | 0.79871
ID | Commercial | Warehouse, Controlled Atm. | Existing | Water Heating | Water Heater | 0.28051 | 0.27229 | 0.26365 | 0.25491 | 0.24583 | 0.23688 | 0.22792 | 0.21925 | 0.21096 | 0.20267 | 0.1945 | 0.18682 | 0.17984 | 0.17345 | 0.16755 | 0.16182 | 0.1565 | 0.15127 | 0.14636 | 0.14143 | 0.13681 | 0.13211
ID | Commercial | Warehouse, Controlled Atm. | Existing | Interior Lighting | General Service Lighting | 0.17869 | 0.17058 | 0.16064 | 0.14947 | 0.13504 | 0.12002 | 0.10837 | 0.099146 | 0.091675 | 0.085285 | 0.080074 | 0.075719 | 0.072198 | 0.06917 | 0.066279 | 0.063687 | 0.061337 | 0.05919 | 0.057246 | 0.055166 | 0.053139 | 0.051186
ID | Commercial | Warehouse, Controlled Atm. | Existing | Interior Lighting | Exempted Lighting | 7.2246e-05 | 6.9148e-05 | 6.3944e-05 | 5.7578e-05 | 4.9225e-05 | 4.3452e-05 | 3.945e-05 | 3.6491e-05 | 3.4455e-05 | 3.2895e-05 | 3.1577e-05 | 3.0307e-05 | 2.8993e-05 | 2.7791e-05 | 2.6485e-05 | 2.511e-05 | 2.3766e-05 | 2.2517e-05 | 2.1637e-05 | 2.0946e-05 | 2.0369e-05 | 1.9854e-05
ID | Commercial | Warehouse, Controlled Atm. | Existing | Interior Lighting | High-Bay Lighting | 0.57629 | 0.56491 | 0.55365 | 0.54257 | 0.53152 | 0.52069 | 0.51009 | 0.49973 | 0.48963 | 0.47969 | 0.47003 | 0.46065 | 0.45155 | 0.44271 | 0.43405 | 0.42563 | 0.41745 | 0.40948 | 0.40172 | 0.39415 | 0.38678 | 0.37958
ID | Commercial | Warehouse, Controlled Atm. | Existing | Interior Lighting | Linear Lighting | 1.067 | 1.0478 | 1.0288 | 1.01 | 0.99038 | 0.97098 | 0.95181 | 0.9329 | 0.91426 | 0.89519 | 0.87644 | 0.85801 | 0.8399 | 0.82214 | 0.8042 | 0.78661 | 0.76937 | 0.75247 | 0.73592 | 0.7197 | 0.70434 | 0.68966
ID | Commercial | Warehouse, Controlled Atm. | Existing | Exterior Lighting | General Service Lighting | 0.52904 | 0.50503 | 0.47559 | 0.44253 | 0.39753 | 0.35006 | 0.31312 | 0.28464 | 0.26242 | 0.24297 | 0.2269 | 0.21331 | 0.20261 | 0.19343 | 0.18454 | 0.17658 | 0.16939 | 0.16283 | 0.15691 | 0.15051 | 0.14428 | 0.13827
ID | Commercial | Warehouse, Controlled Atm. | Existing | Exterior Lighting | Area Lighting | 0.014533 | 0.014282 | 0.014036 | 0.013794 | 0.013541 | 0.013292 | 0.013046 | 0.012804 | 0.012566 | 0.012321 | 0.01208 | 0.011843 | 0.011611 | 0.011385 | 0.011156 | 0.010934 | 0.010717 | 0.010506 | 0.010299 | 0.010098 | 0.0099018 | 0.0097108
ID | Commercial | Warehouse, Controlled Atm. | Existing | Exterior Lighting | Linear Lighting | 1.1224 | 1.1023 | 1.0823 | 1.0625 | 1.0419 | 1.0215 | 1.0013 | 0.98141 | 0.9618 | 0.94174 | 0.92201 | 0.90262 | 0.88358 | 0.86489 | 0.84602 | 0.82751 | 0.80937 | 0.7916 | 0.77418 | 0.75712 | 0.74097 | 0.72552
ID | Commercial | Warehouse, Controlled Atm. | Existing | Refrigeration | Walk-in Refrigerator/Freezer | 17.9011 | 17.5925 | 17.2892 | 16.9911 | 16.6981 | 16.4102 | 16.1273 | 15.8492 | 15.576 | 15.3074 | 15.0435 | 14.7841 | 14.5292 | 14.2787 | 14.0325 | 13.7906 | 13.5528 | 13.3192 | 13.0895 | 12.8638 | 12.642 | 12.4241
ID | Commercial | Warehouse, Controlled Atm. | Existing | Refrigeration | Reach-in Refrigerator/Freezer | 0.69791 | 0.68588 | 0.67405 | 0.66243 | 0.65101 | 0.63979 | 0.62876 | 0.61791 | 0.60726 | 0.59679 | 0.5865 | 0.57639 | 0.56645 | 0.55669 | 0.54709 | 0.53765 | 0.52838 | 0.51927 | 0.51032 | 0.50152 | 0.49288 | 0.48438
ID | Commercial | Warehouse, Controlled Atm. | Existing | Refrigeration | Glass Door Display | 0.024487 | 0.024064 | 0.02365 | 0.023242 | 0.022841 | 0.022447 | 0.02206 | 0.02168 | 0.021306 | 0.020939 | 0.020578 | 0.020223 | 0.019874 | 0.019532 | 0.019195 | 0.018864 | 0.018539 | 0.018219 | 0.017905 | 0.017596 | 0.017293 | 0.016995
ID | Commercial | Warehouse, Controlled Atm. | Existing | Refrigeration | Open Display Case | 0.070162 | 0.068952 | 0.067763 | 0.066595 | 0.065447 | 0.064318 | 0.063209 | 0.062119 | 0.061048 | 0.059996 | 0.058961 | 0.057945 | 0.056946 | 0.055964 | 0.054999 | 0.054051 | 0.053119 | 0.052203 | 0.051303 | 0.050418 | 0.049549 | 0.048695
ID | Commercial | Warehouse, Controlled Atm. | Existing | Refrigeration | Icemaker | 0.51852 | 0.50958 | 0.50079 | 0.49216 | 0.48367 | 0.47533 | 0.46714 | 0.45908 | 0.45117 | 0.44339 | 0.43574 | 0.42823 | 0.42085 | 0.41359 | 0.40646 | 0.39945 | 0.39257 | 0.3858 | 0.37915 | 0.37261 | 0.36618 | 0.35987
ID | Commercial | Warehouse, Controlled Atm. | Existing | Refrigeration | Vending Machine | 0.21632 | 0.21259 | 0.20893 | 0.20533 | 0.20179 | 0.19831 | 0.19489 | 0.19153 | 0.18822 | 0.18498 | 0.18179 | 0.17866 | 0.17558 | 0.17255 | 0.16957 | 0.16665 | 0.16378 | 0.16095 | 0.15818 | 0.15545 | 0.15277 | 0.15014
ID | Commercial | Warehouse, Controlled Atm. | Existing | Food Preparation | Oven | 0.027671 | 0.027193 | 0.026725 | 0.026264 | 0.025811 | 0.025366 | 0.024929 | 0.024499 | 0.024076 | 0.023661 | 0.023253 | 0.022852 | 0.022458 | 0.022071 | 0.021691 | 0.021317 | 0.020949 | 0.020588 | 0.020233 | 0.019884 | 0.019541 | 0.019204
ID | Commercial | Warehouse, Controlled Atm. | Existing | Food Preparation | Fryer | 0.02023 | 0.019882 | 0.019539 | 0.019202 | 0.018871 | 0.018546 | 0.018226 | 0.017912 | 0.017603 | 0.017299 | 0.017001 | 0.016708 | 0.01642 | 0.016137 | 0.015859 | 0.015585 | 0.015316 | 0.015052 | 0.014793 | 0.014538 | 0.014287 | 0.014041
ID | Commercial | Warehouse, Controlled Atm. | Existing | Food Preparation | Dishwasher | 0.020678 | 0.020322 | 0.019972 | 0.019627 | 0.019289 | 0.018956 | 0.018629 | 0.018308 | 0.017993 | 0.017682 | 0.017377 | 0.017078 | 0.016783 | 0.016494 | 0.01621 | 0.01593 | 0.015656 | 0.015386 | 0.01512 | 0.01486 | 0.014603 | 0.014352
ID | Commercial | Warehouse, Controlled Atm. | Existing | Food Preparation | Hot Food Container | 0.001885 | 0.0018525 | 0.0018206 | 0.0017892 | 0.0017584 | 0.001728 | 0.0016982 | 0.001669 | 0.0016402 | 0.0016119 | 0.0015841 | 0.0015568 | 0.00153 | 0.0015036 | 0.0014777 | 0.0014522 | 0.0014271 | 0.0014025 | 0.0013784 | 0.0013546 | 0.0013312 | 0.0013083
ID | Commercial | Warehouse, Controlled Atm. | Existing | Food Preparation | Steamer | 0.023047 | 0.02265 | 0.022259 | 0.021875 | 0.021498 | 0.021127 | 0.020763 | 0.020405 | 0.020053 | 0.019708 | 0.019368 | 0.019034 | 0.018706 | 0.018383 | 0.018066 | 0.017755 | 0.017449 | 0.017148 | 0.016852 | 0.016562 | 0.016276 | 0.015995
ID | Commercial | Warehouse, Controlled Atm. | Existing | Food Preparation | Griddle | 0.024908 | 0.024479 | 0.024057 | 0.023642 | 0.023234 | 0.022834 | 0.02244 | 0.022053 | 0.021673 | 0.021299 | 0.020932 | 0.020571 | 0.020216 | 0.019868 | 0.019525 | 0.019189 | 0.018858 | 0.018533 | 0.018213 | 0.017899 | 0.017591 | 0.017287
ID | Commercial | Warehouse, Controlled Atm. | Existing | Office Equipment | Desktop Computer | 0.016789 | 0.016129 | 0.015496 | 0.014887 | 0.014302 | 0.01374 | 0.0132 | 0.012681 | 0.012183 | 0.011704 | 0.011244 | 0.010803 | 0.010378 | 0.0099703 | 0.0095786 | 0.0092022 | 0.0088406 | 0.0084932 | 0.0081595 | 0.0078389 | 0.0075309 | 0.007235
ID | Commercial | Warehouse, Controlled Atm. | Existing | Office Equipment | Laptop | 0.0058432 | 0.0058725 | 0.005902 | 0.0059315 | 0.0059613 | 0.0059912 | 0.0060212 | 0.0060514 | 0.0060817 | 0.0061122 | 0.0061428 | 0.0061736 | 0.0062045 | 0.0062356 | 0.0062669 | 0.0062983 | 0.0063299 | 0.0063616 | 0.0063935 | 0.0064255 | 0.0064577 | 0.0064901
ID | Commercial | Warehouse, Controlled Atm. | Existing | Office Equipment | Server | 0.1619 | 0.16263 | 0.16338 | 0.16412 | 0.16487 | 0.16562 | 0.16637 | 0.16713 | 0.16789 | 0.16865 | 0.16942 | 0.17019 | 0.17097 | 0.17175 | 0.17253 | 0.17332 | 0.1741 | 0.1749 | 0.17569 | 0.17649 | 0.1773 | 0.17811
ID | Commercial | Warehouse, Controlled Atm. | Existing | Office Equipment | Monitor | 0.0048481 | 0.0047869 | 0.0047265 | 0.0046668 | 0.0046079 | 0.0045498 | 0.0044924 | 0.0044357 | 0.0043797 | 0.0043244 | 0.0042698 | 0.0042159 | 0.0041627 | 0.0041102 | 0.0040583 | 0.0040071 | 0.0039565 | 0.0039065 | 0.0038572 | 0.0038086 | 0.0037605 | 0.003713
ID | Commercial | Warehouse, Controlled Atm. | Existing | Office Equipment | Printer/Copier/Fax | 0.022741 | 0.022709 | 0.022676 | 0.022644 | 0.022612 | 0.02258 | 0.022548 | 0.022516 | 0.022485 | 0.022453 | 0.022421 | 0.022389 | 0.022358 | 0.022326 | 0.022294 | 0.022263 | 0.022231 | 0.0222 | 0.022168 | 0.022137 | 0.022106 | 0.022075
ID | Commercial | Warehouse, Controlled Atm. | Existing | Office Equipment | POS Terminal | 0.030489 | 0.030002 | 0.029522 | 0.02905 | 0.028586 | 0.028129 | 0.027679 | 0.027237 | 0.026801 | 0.026373 | 0.025951 | 0.025536 | 0.025128 | 0.024726 | 0.024331 | 0.023942 | 0.023559 | 0.023183 | 0.022812 | 0.022448 | 0.022089 | 0.021736
ID | Commercial | Warehouse, Controlled Atm. | Existing | Miscellaneous | Non-HVAC Motors | 1.1539 | 1.134 | 1.1144 | 1.0952 | 1.0763 | 1.0578 | 1.0395 | 1.0216 | 1.004 | 0.98669 | 0.96968 | 0.95296 | 0.93653 | 0.92038 | 0.90452 | 0.88892 | 0.87359 | 0.85853 | 0.84373 | 0.82918 | 0.81489 | 0.80084
ID | Commercial | Warehouse, Controlled Atm. | Existing | Miscellaneous | Pool Pump | 0 | 0 | 0 | 0 | 0 | 0 | 0 | 0 | 0 | 0 | 0 | 0 | 0 | 0 | 0 | 0 | 0 | 0 | 0 | 0 | 0 | 0
ID | Commercial | Warehouse, Controlled Atm. | Existing | Miscellaneous | Pool Heater | 0 | 0 | 0 | 0 | 0 | 0 | 0 | 0 | 0 | 0 | 0 | 0 | 0 | 0 | 0 | 0 | 0 | 0 | 0 | 0 | 0 | 0
ID | Commercial | Warehouse, Controlled Atm. | Existing | Miscellaneous | Clothes Washer | 0 | 0 | 0 | 0 | 0 | 0 | 0 | 0 | 0 | 0 | 0 | 0 | 0 | 0 | 0 | 0 | 0 | 0 | 0 | 0 | 0 | 0
ID | Commercial | Warehouse, Controlled Atm. | Existing | Miscellaneous | Clothes Dryer | 0 | 0 | 0 | 0 | 0 | 0 | 0 | 0 | 0 | 0 | 0 | 0 | 0 | 0 | 0 | 0 | 0 | 0 | 0 | 0 | 0 | 0
ID | Commercial | Warehouse, Controlled Atm. | Existing | Miscellaneous | Electric Vehicle Chargers | 0 | 0 | 0 | 0 | 0 | 0 | 0 | 0 | 0 | 0 | 0 | 0 | 0 | 0 | 0 | 0 | 0 | 0 | 0 | 0 | 0 | 0
ID | Commercial | Warehouse, Controlled Atm. | Existing | Miscellaneous | Other Miscellaneous | 1.8759 | 1.917 | 1.9591 | 2.0021 | 2.046 | 2.0909 | 2.1368 | 2.1837 | 2.2316 | 2.2806 | 2.3307 | 2.3818 | 2.4341 | 2.4875 | 2.5421 | 2.5979 | 2.6549 | 2.7131 | 2.7727 | 2.8335 | 2.8957 | 2.9593
ID | Commercial | Warehouse, Controlled Atm. | Existing | Generation | Solar PV | -0.041044 | -0.086953 | -0.15038 | -0.221 | -0.28965 | -0.3707 | -0.45795 | -0.54088 | -0.63755 | -0.73975 | -0.83449 | -0.91641 | -0.99423 | -1.0543 | -1.1121 | -1.168 | -1.2218 | -1.2738 | -1.3235 | -1.3708 | -1.4162 | -1.4598
ID | Commercial | Warehouse, Controlled Atm. | New | Cooling | Air-Cooled Chiller | 0 | 4.8802e-05 | 9.152e-05 | 0.00013504 | 0.00017845 | 0.00022273 | 0.00026678 | 0.00031112 | 0.00035535 | 0.00039935 | 0.00044336 | 0.00048765 | 0.00053181 | 0.00057613 | 0.00062044 | 0.00066688 | 0.00071395 | 0.00076153 | 0.00080946 | 0.00085746 | 0.00090567 | 0.00095421
ID | Commercial | Warehouse, Controlled Atm. | New | Cooling | Water-Cooled Chiller | 0 | 0 | 0 | 0 | 0 | 0 | 0 | 0 | 0 | 0 | 0 | 0 | 0 | 0 | 0 | 0 | 0 | 0 | 0 | 0 | 0 | 0
ID | Commercial | Warehouse, Controlled Atm. | New | Cooling | RTU | 0 | 0.052771 | 0.093033 | 0.13405 | 0.17496 | 0.21674 | 0.2583 | 0.30013 | 0.34187 | 0.38337 | 0.42489 | 0.46668 | 0.50834 | 0.54936 | 0.59045 | 0.63363 | 0.67747 | 0.72184 | 0.76659 | 0.81145 | 0.85654 | 0.90199
ID | Commercial | Warehouse, Controlled Atm. | New | Cooling | Packaged Terminal AC | 0 | 0.013213 | 0.024778 | 0.03656 | 0.048313 | 0.060301 | 0.072227 | 0.084232 | 0.096209 | 0.10812 | 0.12003 | 0.13203 | 0.14398 | 0.15598 | 0.16798 | 0.18055 | 0.1933 | 0.20618 | 0.21915 | 0.23215 | 0.2452 | 0.25834
ID | Commercial | Warehouse, Controlled Atm. | New | Cooling | Packaged Terminal HP | 0 | 0.00029095 | 0.00054563 | 0.00080506 | 0.0010639 | 0.0013278 | 0.0015905 | 0.0018548 | 0.0021186 | 0.0023808 | 0.0026432 | 0.0029073 | 0.0031706 | 0.0034347 | 0.003699 | 0.0039758 | 0.0042564 | 0.0045401 | 0.0048259 | 0.005112 | 0.0053994 | 0.0056888
ID | Commercial | Warehouse, Controlled Atm. | New | Cooling | Air-Source Heat Pump | 0 | 0.0057443 | 0.010309 | 0.014959 | 0.019598 | 0.024332 | 0.029042 | 0.033784 | 0.038514 | 0.043218 | 0.047924 | 0.05266 | 0.057332 | 0.062024 | 0.06672 | 0.071646 | 0.076644 | 0.081698 | 0.086793 | 0.091898 | 0.097025 | 0.10219
ID | Commercial | Warehouse, Controlled Atm. | New | Cooling | Geothermal Heat Pump | 0 | 0 | 0 | 0 | 0 | 0 | 0 | 0 | 0 | 0 | 0 | 0 | 0 | 0 | 0 | 0 | 0 | 0 | 0 | 0 | 0 | 0
ID | Commercial | Warehouse, Controlled Atm. | New | Space Heating | Electric Furnace | 0 | 0.0030532 | 0.0057258 | 0.008483 | 0.011164 | 0.013793 | 0.016353 | 0.018954 | 0.021343 | 0.023744 | 0.026095 | 0.028528 | 0.030676 | 0.032899 | 0.035075 | 0.037391 | 0.039389 | 0.041508 | 0.043594 | 0.045812 | 0.047624 | 0.049586
ID | Commercial | Warehouse, Controlled Atm. | New | Space Heating | Electric Room Heat | 0 | 0.00045323 | 0.00084996 | 0.0012593 | 0.0016573 | 0.0020474 | 0.0024274 | 0.0028136 | 0.0031683 | 0.0035246 | 0.0038736 | 0.0042348 | 0.0045536 | 0.0048836 | 0.0052067 | 0.0055505 | 0.0058471 | 0.0061617 | 0.0064712 | 0.0068005 | 0.0070696 | 0.0073608
ID | Commercial | Warehouse, Controlled Atm. | New | Space Heating | Packaged Terminal HP | 0 | 9.0463e-05 | 0.00016965 | 0.00025134 | 0.00033079 | 0.00040866 | 0.00048451 | 0.00056159 | 0.00063238 | 0.0007035 | 0.00077316 | 0.00084525 | 0.00090889 | 0.00097476 | 0.0010392 | 0.0011079 | 0.0011671 | 0.0012299 | 0.0012916 | 0.0013574 | 0.0014111 | 0.0014692
ID | Commercial | Warehouse, Controlled Atm. | New | Space Heating | Air-Source Heat Pump | 0 | 0.0023698 | 0.0043831 | 0.0064605 | 0.0084801 | 0.01046 | 0.012388 | 0.014348 | 0.016147 | 0.017955 | 0.019726 | 0.021559 | 0.02317 | 0.024839 | 0.026474 | 0.028213 | 0.029714 | 0.031307 | 0.032874 | 0.034542 | 0.035905 | 0.03738
ID | Commercial | Warehouse, Controlled Atm. | New | Space Heating | Geothermal Heat Pump | 0 | 0 | 0 | 0 | 0 | 0 | 0 | 0 | 0 | 0 | 0 | 0 | 0 | 0 | 0 | 0 | 0 | 0 | 0 | 0 | 0 | 0
ID | Commercial | Warehouse, Controlled Atm. | New | Ventilation | Ventilation | 0 | 0.060727 | 0.11388 | 0.16804 | 0.22206 | 0.27547 | 0.32796 | 0.38019 | 0.43167 | 0.48225 | 0.53227 | 0.58204 | 0.6311 | 0.67977 | 0.7279 | 0.77582 | 0.8237 | 0.87137 | 0.91869 | 0.96534 | 1.0115 | 1.0573
ID | Commercial | Warehouse, Controlled Atm. | New | Water Heating | Water Heater | 0 | 0.0083967 | 0.015606 | 0.022949 | 0.029988 | 0.036949 | 0.043622 | 0.050261 | 0.056805 | 0.062994 | 0.068927 | 0.074831 | 0.080481 | 0.085979 | 0.091322 | 0.09629 | 0.1012 | 0.10574 | 0.11021 | 0.11409 | 0.11811 | 0.1217
ID | Commercial | Warehouse, Controlled Atm. | New | Interior Lighting | General Service Lighting | 0 | 0.0039964 | 0.0074947 | 0.011058 | 0.013931 | 0.016772 | 0.019422 | 0.021981 | 0.024447 | 0.026547 | 0.028648 | 0.030736 | 0.032845 | 0.03493 | 0.036744 | 0.038531 | 0.040297 | 0.042039 | 0.043781 | 0.045272 | 0.046808 | 0.048352
ID | Commercial | Warehouse, Controlled Atm. | New | Interior Lighting | Exempted Lighting | 0 | 1.9133e-06 | 3.3423e-06 | 4.7422e-06 | 5.7927e-06 | 6.8443e-06 | 7.9055e-06 | 8.9115e-06 | 1.0002e-05 | 1.0979e-05 | 1.1879e-05 | 1.2724e-05 | 1.3514e-05 | 1.4304e-05 | 1.4946e-05 | 1.5465e-05 | 1.6019e-05 | 1.6584e-05 | 1.7235e-05 | 1.7892e-05 | 1.8551e-05 | 1.921e-05
ID | Commercial | Warehouse, Controlled Atm. | New | Interior Lighting | High-Bay Lighting | 0 | 0.020038 | 0.037579 | 0.055447 | 0.073119 | 0.090592 | 0.10776 | 0.12485 | 0.14169 | 0.15815 | 0.17443 | 0.19063 | 0.20657 | 0.22236 | 0.23788 | 0.25332 | 0.26875 | 0.2841 | 0.29933 | 0.31434 | 0.32919 | 0.34393
ID | Commercial | Warehouse, Controlled Atm. | New | Interior Lighting | Linear Lighting | 0 | 0.039676 | 0.074407 | 0.10979 | 0.14408 | 0.17798 | 0.2113 | 0.24445 | 0.27713 | 0.30863 | 0.33978 | 0.37078 | 0.40133 | 0.43165 | 0.46121 | 0.49065 | 0.52006 | 0.54935 | 0.57842 | 0.60708 | 0.63495 | 0.6623
ID | Commercial | Warehouse, Controlled Atm. | New | Exterior Lighting | General Service Lighting | 0 | 0.01183 | 0.022185 | 0.032734 | 0.040434 | 0.047819 | 0.054882 | 0.061995 | 0.069066 | 0.074675 | 0.080201 | 0.08563 | 0.091247 | 0.096798 | 0.10137 | 0.10585 | 0.11028 | 0.11463 | 0.11898 | 0.1225 | 0.12619 | 0.12991
ID | Commercial | Warehouse, Controlled Atm. | New | Exterior Lighting | Area Lighting | 0 | 0.00056027 | 0.0010507 | 0.0015503 | 0.0020346 | 0.0025134 | 0.0029839 | 0.0034521 | 0.0039136 | 0.0043589 | 0.0047992 | 0.0052373 | 0.0056669 | 0.0060912 | 0.0065013 | 0.0069088 | 0.0073153 | 0.0077196 | 0.0081203 | 0.0085147 | 0.0089051 | 0.0092929
ID | Commercial | Warehouse, Controlled Atm. | New | Exterior Lighting | Linear Lighting | 0 | 0.04174 | 0.078276 | 0.1155 | 0.15157 | 0.18724 | 0.22229 | 0.25716 | 0.29154 | 0.32468 | 0.35745 | 0.39006 | 0.4222 | 0.45409 | 0.4852 | 0.51616 | 0.5471 | 0.57792 | 0.6085 | 0.63864 | 0.66797 | 0.69674
ID | Commercial | Warehouse, Controlled Atm. | New | Refrigeration | Walk-in Refrigerator/Freezer | 0 | 0.69014 | 1.2943 | 1.9096 | 2.5236 | 3.1306 | 3.7272 | 4.3207 | 4.9058 | 5.4806 | 6.049 | 6.6147 | 7.1722 | 7.7253 | 8.2723 | 8.8169 | 9.361 | 9.9028 | 10.4405 | 10.9707 | 11.4951 | 12.0157
ID | Commercial | Warehouse, Controlled Atm. | New | Refrigeration | Reach-in Refrigerator/Freezer | 0 | 0.026906 | 0.050459 | 0.074452 | 0.098387 | 0.12205 | 0.14531 | 0.16845 | 0.19126 | 0.21367 | 0.23583 | 0.25789 | 0.27962 | 0.30119 | 0.32251 | 0.34374 | 0.36496 | 0.38608 | 0.40705 | 0.42771 | 0.44816 | 0.46846
ID | Commercial | Warehouse, Controlled Atm. | New | Refrigeration | Glass Door Display | 0 | 0.00094403 | 0.0017704 | 0.0026122 | 0.0034519 | 0.0042823 | 0.0050983 | 0.0059102 | 0.0067105 | 0.0074968 | 0.0082743 | 0.0090481 | 0.0098107 | 0.010567 | 0.011316 | 0.01206 | 0.012805 | 0.013546 | 0.014281 | 0.015007 | 0.015724 | 0.016436
ID | Commercial | Warehouse, Controlled Atm. | New | Refrigeration | Open Display Case | 0 | 0.0027049 | 0.0050727 | 0.0074847 | 0.0098909 | 0.01227 | 0.014608 | 0.016935 | 0.019228 | 0.021481 | 0.023708 | 0.025926 | 0.028111 | 0.030279 | 0.032423 | 0.034557 | 0.036689 | 0.038813 | 0.040921 | 0.042998 | 0.045054 | 0.047094
ID | Commercial | Warehouse, Controlled Atm. | New | Refrigeration | Icemaker | 0 | 0.01999 | 0.037489 | 0.055314 | 0.073097 | 0.09068 | 0.10796 | 0.12515 | 0.1421 | 0.15875 | 0.17521 | 0.1916 | 0.20775 | 0.22377 | 0.23961 | 0.25539 | 0.27115 | 0.28684 | 0.30242 | 0.31777 | 0.33296 | 0.34804
ID | Commercial | Warehouse, Controlled Atm. | New | Refrigeration | Vending Machine | 0 | 0.0083399 | 0.01564 | 0.023077 | 0.030496 | 0.037831 | 0.04504 | 0.052213 | 0.059283 | 0.06623 | 0.073098 | 0.079934 | 0.086671 | 0.093356 | 0.099965 | 0.10655 | 0.11312 | 0.11967 | 0.12617 | 0.13257 | 0.13891 | 0.1452
ID | Commercial | Warehouse, Controlled Atm. | New | Food Preparation | Oven | 0 | 0.0010668 | 0.0020006 | 0.0029518 | 0.0039008 | 0.0048391 | 0.0057613 | 0.0066787 | 0.0075831 | 0.0084716 | 0.0093502 | 0.010225 | 0.011086 | 0.011941 | 0.012787 | 0.013629 | 0.01447 | 0.015307 | 0.016138 | 0.016958 | 0.017768 | 0.018573
ID | Commercial | Warehouse, Controlled Atm. | New | Food Preparation | Fryer | 0 | 0.00077994 | 0.0014627 | 0.0021581 | 0.0028519 | 0.003538 | 0.0042122 | 0.0048829 | 0.0055441 | 0.0061938 | 0.0068361 | 0.0074754 | 0.0081055 | 0.0087306 | 0.0093488 | 0.0099642 | 0.010579 | 0.011191 | 0.011799 | 0.012398 | 0.012991 | 0.013579
ID | Commercial | Warehouse, Controlled Atm. | New | Food Preparation | Dishwasher | 0 | 0.00079721 | 0.0014951 | 0.0022059 | 0.0029151 | 0.0036163 | 0.0043054 | 0.0049911 | 0.0056669 | 0.0063309 | 0.0069875 | 0.0076409 | 0.008285 | 0.0089239 | 0.0095558 | 0.010185 | 0.010813 | 0.011439 | 0.01206 | 0.012673 | 0.013279 | 0.01388
ID | Commercial | Warehouse, Controlled Atm. | New | Food Preparation | Hot Food Container | 0 | 7.2673e-05 | 0.00013629 | 0.00020109 | 0.00026574 | 0.00032966 | 0.00039248 | 0.00045498 | 0.00051659 | 0.00057712 | 0.00063698 | 0.00069654 | 0.00075525 | 0.0008135 | 0.0008711 | 0.00092844 | 0.00098573 | 0.0010428 | 0.0010994 | 0.0011552 | 0.0012105 | 0.0012653
ID | Commercial | Warehouse, Controlled Atm. | New | Food Preparation | Steamer | 0 | 0.00088852 | 0.0016663 | 0.0024586 | 0.003249 | 0.0040305 | 0.0047986 | 0.0055627 | 0.006316 | 0.0070561 | 0.0077878 | 0.0085161 | 0.0092339 | 0.009946 | 0.01065 | 0.011351 | 0.012052 | 0.012749 | 0.013442 | 0.014124 | 0.014799 | 0.01547
ID | Commercial | Warehouse, Controlled Atm. | New | Food Preparation | Griddle | 0 | 0.00096028 | 0.0018009 | 0.0026572 | 0.0035114 | 0.004356 | 0.0051861 | 0.006012 | 0.0068261 | 0.0076259 | 0.0084168 | 0.0092039 | 0.0099797 | 0.010749 | 0.01151 | 0.012268 | 0.013025 | 0.013779 | 0.014527 | 0.015265 | 0.015995 | 0.016719
ID | Commercial | Warehouse, Controlled Atm. | New | Office Equipment | Desktop Computer | 0 | 0.00063274 | 0.00116 | 0.0016731 | 0.0021614 | 0.0026212 | 0.0030506 | 0.0034571 | 0.0038371 | 0.0041906 | 0.0045214 | 0.0048333 | 0.005123 | 0.0053943 | 0.0056467 | 0.0058833 | 0.0061062 | 0.0063147 | 0.0065082 | 0.0066853 | 0.0068477 | 0.0069972
ID | Commercial | Warehouse, Controlled Atm. | New | Office Equipment | Laptop | 0 | 0.00023037 | 0.00044182 | 0.00066665 | 0.00090092 | 0.0011429 | 0.0013916 | 0.0016497 | 0.0019155 | 0.0021884 | 0.00247 | 0.0027622 | 0.0030628 | 0.0033737 | 0.0036944 | 0.0040268 | 0.0043721 | 0.0047298 | 0.0050996 | 0.0054799 | 0.0058719 | 0.0062768
ID | Commercial | Warehouse, Controlled Atm. | New | Office Equipment | Server | 0 | 0.00638 | 0.01223 | 0.018446 | 0.024916 | 0.031595 | 0.03845 | 0.045562 | 0.052878 | 0.060385 | 0.068125 | 0.076148 | 0.084397 | 0.092922 | 0.10171 | 0.11081 | 0.12025 | 0.13004 | 0.14014 | 0.15052 | 0.16121 | 0.17225
ID | Commercial | Warehouse, Controlled Atm. | New | Office Equipment | Monitor | 0 | 0.00018779 | 0.00035382 | 0.00052451 | 0.00069639 | 0.00086797 | 0.0010382 | 0.0012092 | 0.0013794 | 0.0015483 | 0.0017169 | 0.0018863 | 0.0020549 | 0.0022238 | 0.0023924 | 0.0025619 | 0.0027328 | 0.0029045 | 0.0030766 | 0.0032481 | 0.0034193 | 0.003591
ID | Commercial | Warehouse, Controlled Atm. | New | Office Equipment | Printer/Copier/Fax | 0 | 0.00089084 | 0.0016975 | 0.002545 | 0.0034174 | 0.0043077 | 0.0052111 | 0.0061383 | 0.0070817 | 0.0080389 | 0.0090155 | 0.010017 | 0.011037 | 0.012079 | 0.013143 | 0.014234 | 0.015355 | 0.016506 | 0.017682 | 0.018879 | 0.0201 | 0.021349
ID | Commercial | Warehouse, Controlled Atm. | New | Office Equipment | POS Terminal | 0 | 0.0011754 | 0.0022044 | 0.0032525 | 0.0042982 | 0.0053321 | 0.0063481 | 0.007359 | 0.0083555 | 0.0093346 | 0.010303 | 0.011266 | 0.012216 | 0.013158 | 0.014089 | 0.015017 | 0.015944 | 0.016866 | 0.017782 | 0.018685 | 0.019579 | 0.020465
ID | Commercial | Warehouse, Controlled Atm. | New | Miscellaneous | Non-HVAC Motors | 0 | 0.044485 | 0.083426 | 0.12309 | 0.16267 | 0.20179 | 0.24025 | 0.27851 | 0.31622 | 0.35327 | 0.38991 | 0.42637 | 0.46231 | 0.49796 | 0.53322 | 0.56832 | 0.60339 | 0.63832 | 0.67298 | 0.70715 | 0.74096 | 0.77451
ID | Commercial | Warehouse, Controlled Atm. | New | Miscellaneous | Pool Pump | 0 | 0 | 0 | 0 | 0 | 0 | 0 | 0 | 0 | 0 | 0 | 0 | 0 | 0 | 0 | 0 | 0 | 0 | 0 | 0 | 0 | 0
ID | Commercial | Warehouse, Controlled Atm. | New | Miscellaneous | Pool Heater | 0 | 0 | 0 | 0 | 0 | 0 | 0 | 0 | 0 | 0 | 0 | 0 | 0 | 0 | 0 | 0 | 0 | 0 | 0 | 0 | 0 | 0
ID | Commercial | Warehouse, Controlled Atm. | New | Miscellaneous | Clothes Washer | 0 | 0 | 0 | 0 | 0 | 0 | 0 | 0 | 0 | 0 | 0 | 0 | 0 | 0 | 0 | 0 | 0 | 0 | 0 | 0 | 0 | 0
ID | Commercial | Warehouse, Controlled Atm. | New | Miscellaneous | Clothes Dryer | 0 | 0 | 0 | 0 | 0 | 0 | 0 | 0 | 0 | 0 | 0 | 0 | 0 | 0 | 0 | 0 | 0 | 0 | 0 | 0 | 0 | 0
ID | Commercial | Warehouse, Controlled Atm. | New | Miscellaneous | Electric Vehicle Chargers | 0 | 0 | 0 | 0 | 0 | 0 | 0 | 0 | 0 | 0 | 0 | 0 | 0 | 0 | 0 | 0 | 0 | 0 | 0 | 0 | 0 | 0
ID | Commercial | Warehouse, Controlled Atm. | New | Miscellaneous | Other Miscellaneous | 0 | 0.075204 | 0.14666 | 0.22502 | 0.30921 | 0.39889 | 0.49384 | 0.59531 | 0.70287 | 0.81654 | 0.93716 | 1.0657 | 1.2016 | 1.3458 | 1.4986 | 1.6609 | 1.8337 | 2.0172 | 2.2116 | 2.4165 | 2.633 | 2.862
ID | Commercial | Warehouse, Controlled Atm. | New | Generation | Solar PV | 0 | -0.0034111 | -0.011257 | -0.024838 | -0.043775 | -0.070719 | -0.10584 | -0.14745 | -0.2008 | -0.26486 | -0.33555 | -0.41002 | -0.49079 | -0.57041 | -0.65559 | -0.74677 | -0.84391 | -0.9471 | -1.0556 | -1.1691 | -1.2877 | -1.4118
ID | Commercial | Data Center | Existing | Cooling | Air-Cooled Chiller | 0.0063906 | 0.0062116 | 0.0060338 | 0.0058583 | 0.005686 | 0.0055519 | 0.0054197 | 0.0052905 | 0.005165 | 0.0050441 | 0.0049269 | 0.0048144 | 0.0047067 | 0.0046041 | 0.0045066 | 0.0044267 | 0.0043521 | 0.0042797 | 0.0042099 | 0.0041425 | 0.0040773 | 0.004014
ID | Commercial | Data Center | Existing | Cooling | Water-Cooled Chiller | 0.00068702 | 0.00067337 | 0.00066 | 0.00064691 | 0.00063407 | 0.00062529 | 0.0006166 | 0.00060801 | 0.0005995 | 0.00059109 | 0.00058277 | 0.00057454 | 0.00056639 | 0.00055833 | 0.00055036 | 0.00054398 | 0.00053762 | 0.00053128 | 0.00052496 | 0.00051868 | 0.00051243 | 0.0005062
ID | Commercial | Data Center | Existing | Cooling | RTU | 0.040498 | 0.039688 | 0.038725 | 0.037768 | 0.036818 | 0.036096 | 0.035373 | 0.034652 | 0.033933 | 0.033218 | 0.032508 | 0.031804 | 0.031107 | 0.030435 | 0.029799 | 0.029276 | 0.028778 | 0.028301 | 0.027845 | 0.027406 | 0.026983 | 0.026574
ID | Commercial | Data Center | Existing | Cooling | Packaged Terminal AC | 0.0040352 | 0.0039545 | 0.0038754 | 0.0037979 | 0.0037219 | 0.0036697 | 0.0036181 | 0.0035671 | 0.0035166 | 0.0034667 | 0.0034174 | 0.0033686 | 0.0033204 | 0.0032727 | 0.0032255 | 0.0031878 | 0.0031501 | 0.0031127 | 0.0030754 | 0.0030384 | 0.0030015 | 0.0029649
ID | Commercial | Data Center | Existing | Cooling | Packaged Terminal HP | 0.00048433 | 0.00047464 | 0.00046515 | 0.00045585 | 0.00044673 | 0.00044047 | 0.00043428 | 0.00042815 | 0.00042209 | 0.0004161 | 0.00041018 | 0.00040432 | 0.00039853 | 0.00039281 | 0.00038715 | 0.00038262 | 0.0003781 | 0.00037361 | 0.00036914 | 0.00036469 | 0.00036026 | 0.00035586
ID | Commercial | Data Center | Existing | Cooling | Air-Source Heat Pump | 0.0096275 | 0.0094043 | 0.0091576 | 0.0089135 | 0.008673 | 0.0084881 | 0.0083052 | 0.0081248 | 0.0079474 | 0.0077734 | 0.0076032 | 0.007437 | 0.007277 | 0.0071246 | 0.0069791 | 0.0068587 | 0.0067431 | 0.0066319 | 0.0065245 | 0.0064208 | 0.0063203 | 0.0062229
ID | Commercial | Data Center | Existing | Cooling | Geothermal Heat Pump | 0.0019725 | 0.0019169 | 0.0018614 | 0.0018065 | 0.0017526 | 0.0017106 | 0.0016696 | 0.00163 | 0.0015919 | 0.0015555 | 0.0015209 | 0.0014883 | 0.0014575 | 0.0014282 | 0.0014004 | 0.0013775 | 0.0013557 | 0.0013346 | 0.0013143 | 0.0012946 | 0.0012755 | 0.001257
ID | Commercial | Data Center | Existing | Space Heating | Electric Furnace | 0.0001629 | 0.00015964 | 0.00015645 | 0.00015395 | 0.00015025 | 0.00014664 | 0.00014311 | 0.00014023 | 0.00013629 | 0.000133 | 0.00012979 | 0.00012716 | 0.00012358 | 0.00012059 | 0.00011766 | 0.00011533 | 0.00011214 | 0.00010948 | 0.00010687 | 0.00010475 | 0.00010185 | 9.9418e-05
ID | Commercial | Data Center | Existing | Space Heating | Electric Room Heat | 4.78e-05 | 4.6844e-05 | 4.5907e-05 | 4.5173e-05 | 4.4089e-05 | 4.3028e-05 | 4.1992e-05 | 4.1147e-05 | 3.9992e-05 | 3.9027e-05 | 3.8084e-05 | 3.7312e-05 | 3.6263e-05 | 3.5384e-05 | 3.4526e-05 | 3.3842e-05 | 3.2906e-05 | 3.2124e-05 | 3.136e-05 | 3.0736e-05 | 2.9885e-05 | 2.9172e-05
ID | Commercial | Data Center | Existing | Space Heating | Packaged Terminal HP | 1.5608e-05 | 1.5296e-05 | 1.499e-05 | 1.4751e-05 | 1.4397e-05 | 1.405e-05 | 1.3712e-05 | 1.3436e-05 | 1.3059e-05 | 1.2744e-05 | 1.2436e-05 | 1.2184e-05 | 1.1841e-05 | 1.1554e-05 | 1.1274e-05 | 1.105e-05 | 1.0745e-05 | 1.049e-05 | 1.024e-05 | 1.0036e-05 | 9.7583e-06 | 9.5257e-06
ID | Commercial | Data Center | Existing | Space Heating | Air-Source Heat Pump | 0.00034474 | 0.00033784 | 0.00033076 | 0.00032512 | 0.00031695 | 0.00030894 | 0.00030111 | 0.00029465 | 0.00028597 | 0.00027865 | 0.00027151 | 0.00026559 | 0.00025773 | 0.00025114 | 0.00024474 | 0.00023962 | 0.00023276 | 0.00022701 | 0.00022142 | 0.00021685 | 0.00021069 | 0.00020553
ID | Commercial | Data Center | Existing | Space Heating | Geothermal Heat Pump | 7.2337e-05 | 7.0766e-05 | 6.9218e-05 | 6.7976e-05 | 6.6208e-05 | 6.4482e-05 | 6.2802e-05 | 6.1417e-05 | 5.9582e-05 | 5.8042e-05 | 5.655e-05 | 5.5327e-05 | 5.3703e-05 | 5.2343e-05 | 5.1023e-05 | 4.9967e-05 | 4.8548e-05 | 4.7361e-05 | 4.6206e-05 | 4.5261e-05 | 4.3986e-05 | 4.2918e-05
ID | Commercial | Data Center | Existing | Ventilation | Ventilation | 0.073818 | 0.071461 | 0.069103 | 0.066763 | 0.064458 | 0.062105 | 0.059807 | 0.057575 | 0.055415 | 0.053349 | 0.051366 | 0.049469 | 0.047663 | 0.045944 | 0.044316 | 0.042779 | 0.041335 | 0.039979 | 0.038706 | 0.037494 | 0.036349 | 0.03527
ID | Commercial | Data Center | Existing | Water Heating | Water Heater | 0.00062658 | 0.00060876 | 0.00059012 | 0.00057133 | 0.00055259 | 0.00053406 | 0.00051443 | 0.00049439 | 0.00047487 | 0.00045594 | 0.00043766 | 0.00042008 | 0.00040404 | 0.00038845 | 0.00037406 | 0.00035965 | 0.00034615 | 0.00033357 | 0.00032189 | 0.0003103 | 0.00029946 | 0.00028809
ID | Commercial | Data Center | Existing | Interior Lighting | General Service Lighting | 0.00029703 | 0.00028275 | 0.00026553 | 0.00024638 | 0.00022197 | 0.00019672 | 0.00017713 | 0.0001616 | 0.000149 | 0.00013822 | 0.00012941 | 0.00012203 | 0.00011603 | 0.00011085 | 0.00010592 | 0.00010149 | 9.7474e-05 | 9.3798e-05 | 9.0462e-05 | 8.6931e-05 | 8.3503e-05 | 8.0207e-05
ID | Commercial | Data Center | Existing | Interior Lighting | Exempted Lighting | 1.2009e-07 | 1.1462e-07 | 1.057e-07 | 9.4906e-08 | 8.091e-08 | 7.1221e-08 | 6.448e-08 | 5.9476e-08 | 5.6e-08 | 5.3314e-08 | 5.1034e-08 | 4.8845e-08 | 4.6596e-08 | 4.4539e-08 | 4.2327e-08 | 4.0017e-08 | 3.7768e-08 | 3.5683e-08 | 3.4193e-08 | 3.3007e-08 | 3.2008e-08 | 3.1111e-08
ID | Commercial | Data Center | Existing | Interior Lighting | High-Bay Lighting | 0.00095795 | 0.00093638 | 0.00091516 | 0.00089432 | 0.00087365 | 0.00085344 | 0.00083371 | 0.00081449 | 0.00079579 | 0.00077745 | 0.00075965 | 0.0007424 | 0.00072569 | 0.00070949 | 0.00069366 | 0.0006783 | 0.00066339 | 0.0006489 | 0.00063481 | 0.00062111 | 0.00060777 | 0.0005948
ID | Commercial | Data Center | Existing | Interior Lighting | Linear Lighting | 0.0017736 | 0.0017369 | 0.0017006 | 0.0016647 | 0.0016279 | 0.0015915 | 0.0015557 | 0.0015205 | 0.0014859 | 0.0014509 | 0.0014165 | 0.0013828 | 0.0013498 | 0.0013176 | 0.0012852 | 0.0012536 | 0.0012226 | 0.0011924 | 0.0011629 | 0.0011341 | 0.0011068 | 0.0010807
ID | Commercial | Data Center | Existing | Exterior Lighting | General Service Lighting | 0.00079344 | 0.0007553 | 0.00070929 | 0.00065812 | 0.00058955 | 0.00051769 | 0.00046175 | 0.00041858 | 0.00038482 | 0.0003553 | 0.00033087 | 0.00031018 | 0.00029379 | 0.0002797 | 0.00026609 | 0.00025389 | 0.00024287 | 0.00023281 | 0.00022372 | 0.00021399 | 0.00020455 | 0.00019549
ID | Commercial | Data Center | Existing | Exterior Lighting | Area Lighting | 0.00057948 | 0.00056789 | 0.00055653 | 0.0005454 | 0.0005339 | 0.0005226 | 0.0005115 | 0.00050061 | 0.00048993 | 0.00047903 | 0.00046834 | 0.00045785 | 0.00044764 | 0.00043768 | 0.00042769 | 0.00041798 | 0.00040854 | 0.00039936 | 0.00039042 | 0.00038171 | 0.00037324 | 0.00036502
ID | Commercial | Data Center | Existing | Exterior Lighting | Linear Lighting | 0.0013964 | 0.0013675 | 0.0013389 | 0.0013107 | 0.0012817 | 0.0012531 | 0.0012249 | 0.0011972 | 0.00117 | 0.0011423 | 0.0011153 | 0.0010888 | 0.0010628 | 0.0010374 | 0.0010119 | 0.000987 | 0.00096265 | 0.00093887 | 0.00091564 | 0.00089295 | 0.00087144 | 0.00085088
ID | Commercial | Data Center | Existing | Refrigeration | Walk-in Refrigerator/Freezer | 4.4313e-06 | 4.3427e-06 | 4.2559e-06 | 4.1707e-06 | 4.0873e-06 | 4.0056e-06 | 3.9255e-06 | 3.847e-06 | 3.77e-06 | 3.6946e-06 | 3.6207e-06 | 3.5483e-06 | 3.4773e-06 | 3.4078e-06 | 3.3396e-06 | 3.2728e-06 | 3.2074e-06 | 3.1432e-06 | 3.0804e-06 | 3.0188e-06 | 2.9584e-06 | 2.8992e-06
ID | Commercial | Data Center | Existing | Refrigeration | Reach-in Refrigerator/Freezer | 0.00048254 | 0.00047289 | 0.00046343 | 0.00045417 | 0.00044508 | 0.00043618 | 0.00042746 | 0.00041891 | 0.00041053 | 0.00040232 | 0.00039427 | 0.00038639 | 0.00037866 | 0.00037109 | 0.00036366 | 0.00035639 | 0.00034926 | 0.00034228 | 0.00033543 | 0.00032872 | 0.00032215 | 0.00031571
ID | Commercial | Data Center | Existing | Refrigeration | Glass Door Display | 0.00012388 | 0.00012141 | 0.00011898 | 0.0001166 | 0.00011427 | 0.00011198 | 0.00010974 | 0.00010755 | 0.0001054 | 0.00010329 | 0.00010122 | 9.9198e-05 | 9.7214e-05 | 9.527e-05 | 9.3364e-05 | 9.1497e-05 | 8.9667e-05 | 8.7874e-05 | 8.6116e-05 | 8.4394e-05 | 8.2706e-05 | 8.1052e-05
ID | Commercial | Data Center | Existing | Refrigeration | Open Display Case | 0.00011832 | 0.00011596 | 0.00011364 | 0.00011136 | 0.00010914 | 0.00010695 | 0.00010481 | 0.00010272 | 0.00010066 | 9.8651e-05 | 9.6678e-05 | 9.4744e-05 | 9.2849e-05 | 9.0992e-05 | 8.9172e-05 | 8.7389e-05 | 8.5641e-05 | 8.3928e-05 | 8.225e-05 | 8.0605e-05 | 7.8993e-05 | 7.7413e-05
ID | Commercial | Data Center | Existing | Refrigeration | Icemaker | 1.9038e-05 | 1.8658e-05 | 1.8285e-05 | 1.7919e-05 | 1.756e-05 | 1.7209e-05 | 1.6865e-05 | 1.6528e-05 | 1.6197e-05 | 1.5873e-05 | 1.5556e-05 | 1.5245e-05 | 1.494e-05 | 1.4641e-05 | 1.4348e-05 | 1.4061e-05 | 1.378e-05 | 1.3504e-05 | 1.3234e-05 | 1.297e-05 | 1.271e-05 | 1.2456e-05
ID | Commercial | Data Center | Existing | Refrigeration | Vending Machine | 0.0002866 | 0.00028087 | 0.00027525 | 0.00026975 | 0.00026435 | 0.00025906 | 0.00025388 | 0.00024881 | 0.00024383 | 0.00023895 | 0.00023417 | 0.00022949 | 0.0002249 | 0.0002204 | 0.00021599 | 0.00021167 | 0.00020744 | 0.00020329 | 0.00019923 | 0.00019524 | 0.00019134 | 0.00018751
ID | Commercial | Data Center | Existing | Food Preparation | Oven | 4.6796e-05 | 4.586e-05 | 4.4943e-05 | 4.4044e-05 | 4.3163e-05 | 4.23e-05 | 4.1454e-05 | 4.0625e-05 | 3.9812e-05 | 3.9016e-05 | 3.8236e-05 | 3.7471e-05 | 3.6722e-05 | 3.5987e-05 | 3.5267e-05 | 3.4562e-05 | 3.3871e-05 | 3.3193e-05 | 3.253e-05 | 3.1879e-05 | 3.1241e-05 | 3.0617e-05
ID | Commercial | Data Center | Existing | Food Preparation | Fryer | 3.4214e-05 | 3.3529e-05 | 3.2859e-05 | 3.2202e-05 | 3.1558e-05 | 3.0926e-05 | 3.0308e-05 | 2.9702e-05 | 2.9108e-05 | 2.8525e-05 | 2.7955e-05 | 2.7396e-05 | 2.6848e-05 | 2.6311e-05 | 2.5785e-05 | 2.5269e-05 | 2.4764e-05 | 2.4268e-05 | 2.3783e-05 | 2.3307e-05 | 2.2841e-05 | 2.2384e-05
ID | Commercial | Data Center | Existing | Food Preparation | Dishwasher | 3.4971e-05 | 3.4272e-05 | 3.3586e-05 | 3.2915e-05 | 3.2256e-05 | 3.1611e-05 | 3.0979e-05 | 3.0359e-05 | 2.9752e-05 | 2.9157e-05 | 2.8574e-05 | 2.8002e-05 | 2.7442e-05 | 2.6894e-05 | 2.6356e-05 | 2.5829e-05 | 2.5312e-05 | 2.4806e-05 | 2.431e-05 | 2.3823e-05 | 2.3347e-05 | 2.288e-05
ID | Commercial | Data Center | Existing | Food Preparation | Hot Food Container | 3.188e-06 | 3.1242e-06 | 3.0617e-06 | 3.0005e-06 | 2.9405e-06 | 2.8817e-06 | 2.824e-06 | 2.7675e-06 | 2.7122e-06 | 2.6579e-06 | 2.6048e-06 | 2.5527e-06 | 2.5016e-06 | 2.4516e-06 | 2.4026e-06 | 2.3545e-06 | 2.3074e-06 | 2.2613e-06 | 2.2161e-06 | 2.1717e-06 | 2.1283e-06 | 2.0857e-06
ID | Commercial | Data Center | Existing | Food Preparation | Steamer | 3.8977e-05 | 3.8197e-05 | 3.7433e-05 | 3.6684e-05 | 3.5951e-05 | 3.5232e-05 | 3.4527e-05 | 3.3837e-05 | 3.316e-05 | 3.2497e-05 | 3.1847e-05 | 3.121e-05 | 3.0586e-05 | 2.9974e-05 | 2.9374e-05 | 2.8787e-05 | 2.8211e-05 | 2.7647e-05 | 2.7094e-05 | 2.6552e-05 | 2.6021e-05 | 2.5501e-05
ID | Commercial | Data Center | Existing | Food Preparation | Griddle | 4.2125e-05 | 4.1282e-05 | 4.0456e-05 | 3.9647e-05 | 3.8854e-05 | 3.8077e-05 | 3.7316e-05 | 3.6569e-05 | 3.5838e-05 | 3.5121e-05 | 3.4419e-05 | 3.373e-05 | 3.3056e-05 | 3.2395e-05 | 3.1747e-05 | 3.1112e-05 | 3.049e-05 | 2.988e-05 | 2.9282e-05 | 2.8697e-05 | 2.8123e-05 | 2.756e-05
ID | Commercial | Data Center | Existing | Office Equipment | Desktop Computer | 0.0023154 | 0.0022182 | 0.002125 | 0.0020358 | 0.0019503 | 0.0018684 | 0.00179 | 0.0017148 | 0.0016428 | 0.0015738 | 0.0015077 | 0.0014444 | 0.0013838 | 0.0013257 | 0.00127 | 0.0012167 | 0.0011656 | 0.0011167 | 0.0010698 | 0.0010249 | 0.00098182 | 0.00094059
ID | Commercial | Data Center | Existing | Office Equipment | Laptop | 0.00080585 | 0.00080762 | 0.00080939 | 0.00081116 | 0.00081294 | 0.00081472 | 0.0008165 | 0.00081829 | 0.00082008 | 0.00082188 | 0.00082368 | 0.00082549 | 0.0008273 | 0.00082911 | 0.00083093 | 0.00083275 | 0.00083457 | 0.0008364 | 0.00083823 | 0.00084007 | 0.00084191 | 0.00084375
ID | Commercial | Data Center | Existing | Office Equipment | Server | 0.23196 | 0.23236 | 0.23277 | 0.23317 | 0.23358 | 0.23398 | 0.23439 | 0.23479 | 0.2352 | 0.23561 | 0.23602 | 0.23643 | 0.23684 | 0.23725 | 0.23766 | 0.23807 | 0.23848 | 0.2389 | 0.23931 | 0.23972 | 0.24014 | 0.24056
ID | Commercial | Data Center | Existing | Office Equipment | Monitor | 0.0013372 | 0.0013166 | 0.0012964 | 0.0012764 | 0.0012568 | 0.0012374 | 0.0012184 | 0.0011996 | 0.0011812 | 0.001163 | 0.0011451 | 0.0011274 | 0.0011101 | 0.001093 | 0.0010762 | 0.0010596 | 0.0010433 | 0.0010272 | 0.0010114 | 0.00099585 | 0.00098052 | 0.00096543
ID | Commercial | Data Center | Existing | Office Equipment | Printer/Copier/Fax | 0.0010452 | 0.0010408 | 0.0010364 | 0.001032 | 0.0010277 | 0.0010233 | 0.001019 | 0.0010147 | 0.0010104 | 0.0010062 | 0.0010019 | 0.0009977 | 0.00099349 | 0.0009893 | 0.00098513 | 0.00098097 | 0.00097683 | 0.00097271 | 0.00096861 | 0.00096452 | 0.00096046 | 0.00095641
ID | Commercial | Data Center | Existing | Office Equipment | POS Terminal | 3.6905e-06 | 3.6337e-06 | 3.5778e-06 | 3.5227e-06 | 3.4685e-06 | 3.4151e-06 | 3.3625e-06 | 3.3107e-06 | 3.2598e-06 | 3.2096e-06 | 3.1602e-06 | 3.1115e-06 | 3.0637e-06 | 3.0165e-06 | 2.9701e-06 | 2.9243e-06 | 2.8793e-06 | 2.835e-06 | 2.7914e-06 | 2.7484e-06 | 2.7061e-06 | 2.6644e-06
ID | Commercial | Data Center | Existing | Miscellaneous | Non-HVAC Motors | 2.6325e-05 | 2.5799e-05 | 2.5283e-05 | 2.4777e-05 | 2.4282e-05 | 2.3796e-05 | 2.332e-05 | 2.2854e-05 | 2.2396e-05 | 2.1949e-05 | 2.151e-05 | 2.1079e-05 | 2.0658e-05 | 2.0245e-05 | 1.984e-05 | 1.9443e-05 | 1.9054e-05 | 1.8673e-05 | 1.83e-05 | 1.7934e-05 | 1.7575e-05 | 1.7223e-05
ID | Commercial | Data Center | Existing | Miscellaneous | Pool Pump | 0 | 0 | 0 | 0 | 0 | 0 | 0 | 0 | 0 | 0 | 0 | 0 | 0 | 0 | 0 | 0 | 0 | 0 | 0 | 0 | 0 | 0
ID | Commercial | Data Center | Existing | Miscellaneous | Pool Heater | 0 | 0 | 0 | 0 | 0 | 0 | 0 | 0 | 0 | 0 | 0 | 0 | 0 | 0 | 0 | 0 | 0 | 0 | 0 | 0 | 0 | 0
ID | Commercial | Data Center | Existing | Miscellaneous | Clothes Washer | 0 | 0 | 0 | 0 | 0 | 0 | 0 | 0 | 0 | 0 | 0 | 0 | 0 | 0 | 0 | 0 | 0 | 0 | 0 | 0 | 0 | 0
ID | Commercial | Data Center | Existing | Miscellaneous | Clothes Dryer | 0 | 0 | 0 | 0 | 0 | 0 | 0 | 0 | 0 | 0 | 0 | 0 | 0 | 0 | 0 | 0 | 0 | 0 | 0 | 0 | 0 | 0
ID | Commercial | Data Center | Existing | Miscellaneous | Electric Vehicle Chargers | 4.1467e-06 | 5.125e-06 | 6.1749e-06 | 7.2328e-06 | 8.2381e-06 | 9.2053e-06 | 1.0117e-05 | 1.0968e-05 | 1.1777e-05 | 1.2567e-05 | 1.3346e-05 | 1.4111e-05 | 1.4857e-05 | 1.5582e-05 | 1.6277e-05 | 1.6949e-05 | 1.7602e-05 | 1.824e-05 | 1.8852e-05 | 1.945e-05 | 2.0019e-05 | 2.0553e-05
ID | Commercial | Data Center | Existing | Miscellaneous | Other Miscellaneous | 0.0019373 | 0.0019742 | 0.0020119 | 0.0020503 | 0.0020894 | 0.0021292 | 0.0021699 | 0.0022112 | 0.0022534 | 0.0022964 | 0.0023402 | 0.0023849 | 0.0024304 | 0.0024767 | 0.002524 | 0.0025721 | 0.0026212 | 0.0026712 | 0.0027222 | 0.0027741 | 0.002827 | 0.0028809
ID | Commercial | Data Center | Existing | Generation | Solar PV | -6.8226e-05 | -0.00014413 | -0.00024857 | -0.00036427 | -0.00047609 | -0.00060759 | -0.0007485 | -0.00088156 | -0.0010362 | -0.0011989 | -0.0013487 | -0.0014769 | -0.0015979 | -0.0016896 | -0.0017772 | -0.0018614 | -0.0019417 | -0.0020186 | -0.0020914 | -0.0021601 | -0.0022254 | -0.0022874
ID | Commercial | Data Center | New | Cooling | Air-Cooled Chiller | 0 | 0.0001757 | 0.00033179 | 0.00049015 | 0.00064774 | 0.00080818 | 0.00096721 | 0.001127 | 0.0012861 | 0.0014441 | 0.001602 | 0.0017605 | 0.0019184 | 0.0020765 | 0.0022343 | 0.0023995 | 0.0025667 | 0.0027355 | 0.0029052 | 0.0030951 | 0.0032869 | 0.0034809
ID | Commercial | Data Center | New | Cooling | Water-Cooled Chiller | 0 | 2.4071e-05 | 4.5283e-05 | 6.6803e-05 | 8.8219e-05 | 0.00011002 | 0.00013169 | 0.00015345 | 0.00017512 | 0.00019665 | 0.00021815 | 0.00023975 | 0.00026125 | 0.00028279 | 0.00030429 | 0.0003268 | 0.00034957 | 0.00037254 | 0.00039565 | 0.00041877 | 0.00044195 | 0.00046527
ID | Commercial | Data Center | New | Cooling | RTU | 0 | 0.0013933 | 0.0024635 | 0.0035492 | 0.0046297 | 0.0057309 | 0.0068249 | 0.0079239 | 0.0090186 | 0.010106 | 0.011192 | 0.012282 | 0.013368 | 0.014435 | 0.015502 | 0.016622 | 0.017757 | 0.018903 | 0.020058 | 0.021215 | 0.022375 | 0.023543
ID | Commercial | Data Center | New | Cooling | Packaged Terminal AC | 0 | 0.0001667 | 0.00031359 | 0.00046262 | 0.00061093 | 0.00076194 | 0.00091195 | 0.0010626 | 0.0012128 | 0.0013618 | 0.0015107 | 0.0016603 | 0.0018092 | 0.0019583 | 0.0021073 | 0.0022631 | 0.0024208 | 0.0025799 | 0.00274 | 0.0029001 | 0.0030606 | 0.0032221
ID | Commercial | Data Center | New | Cooling | Packaged Terminal HP | 0 | 2.0008e-05 | 3.7639e-05 | 5.5527e-05 | 7.3329e-05 | 9.1453e-05 | 0.00010946 | 0.00012755 | 0.00014556 | 0.00016346 | 0.00018133 | 0.00019928 | 0.00021715 | 0.00023505 | 0.00025293 | 0.00027164 | 0.00029056 | 0.00030966 | 0.00032887 | 0.00034809 | 0.00036736 | 0.00038673
ID | Commercial | Data Center | New | Cooling | Air-Source Heat Pump | 0 | 0.00031069 | 0.00055922 | 0.00081137 | 0.0010623 | 0.001318 | 0.001572 | 0.0018271 | 0.0020812 | 0.0023336 | 0.0025857 | 0.0028389 | 0.0030883 | 0.0033383 | 0.0035882 | 0.00385 | 0.004115 | 0.0043826 | 0.0046519 | 0.0049215 | 0.0051919 | 0.0054639
ID | Commercial | Data Center | New | Cooling | Geothermal Heat Pump | 0 | 6.7168e-05 | 0.00012636 | 0.0001864 | 0.00024616 | 0.00030701 | 0.00036745 | 0.00042817 | 0.00048866 | 0.00054873 | 0.00060872 | 0.00066898 | 0.00072898 | 0.00078908 | 0.00084909 | 0.00091188 | 0.00097542 | 0.0010395 | 0.001104 | 0.0011685 | 0.0012332 | 0.0012983
ID | Commercial | Data Center | New | Space Heating | Electric Furnace | 0 | 6.7296e-06 | 1.266e-05 | 1.8753e-05 | 2.4663e-05 | 3.0446e-05 | 3.607e-05 | 4.1774e-05 | 4.7002e-05 | 5.2247e-05 | 5.7376e-05 | 6.2673e-05 | 6.7338e-05 | 7.2159e-05 | 7.6871e-05 | 8.1878e-05 | 8.618e-05 | 9.074e-05 | 9.5217e-05 | 9.9979e-05 | 0.00010385 | 0.00010804
ID | Commercial | Data Center | New | Space Heating | Electric Room Heat | 0 | 1.9747e-06 | 3.7147e-06 | 5.5026e-06 | 7.237e-06 | 8.9338e-06 | 1.0584e-05 | 1.2258e-05 | 1.3792e-05 | 1.5331e-05 | 1.6836e-05 | 1.839e-05 | 1.9759e-05 | 2.1174e-05 | 2.2556e-05 | 2.4025e-05 | 2.5288e-05 | 2.6626e-05 | 2.794e-05 | 2.9337e-05 | 3.0473e-05 | 3.1703e-05
ID | Commercial | Data Center | New | Space Heating | Packaged Terminal HP | 0 | 6.448e-07 | 1.213e-06 | 1.7968e-06 | 2.3631e-06 | 2.9172e-06 | 3.4561e-06 | 4.0026e-06 | 4.5035e-06 | 5.0061e-06 | 5.4974e-06 | 6.005e-06 | 6.452e-06 | 6.914e-06 | 7.3654e-06 | 7.8452e-06 | 8.2573e-06 | 8.6942e-06 | 9.1232e-06 | 9.5795e-06 | 9.9505e-06 | 1.0352e-05
ID | Commercial | Data Center | New | Space Heating | Air-Source Heat Pump | 0 | 1.4242e-05 | 2.6422e-05 | 3.8939e-05 | 5.1078e-05 | 6.2954e-05 | 7.4504e-05 | 8.622e-05 | 9.6954e-05 | 0.00010773 | 0.00011826 | 0.00012914 | 0.00013868 | 0.00014855 | 0.00015819 | 0.00016845 | 0.00017726 | 0.0001866 | 0.00019578 | 0.00020554 | 0.00021348 | 0.00022207
ID | Commercial | Data Center | New | Space Heating | Geothermal Heat Pump | 0 | 2.895e-06 | 5.446e-06 | 8.0671e-06 | 1.061e-05 | 1.3097e-05 | 1.5517e-05 | 1.7971e-05 | 2.0219e-05 | 2.2476e-05 | 2.4682e-05 | 2.6961e-05 | 2.8968e-05 | 3.1042e-05 | 3.3068e-05 | 3.5222e-05 | 3.7073e-05 | 3.9035e-05 | 4.0961e-05 | 4.3009e-05 | 4.4675e-05 | 4.6478e-05
ID | Commercial | Data Center | New | Ventilation | Ventilation | 0 | 0.0021402 | 0.0040237 | 0.0059346 | 0.0078391 | 0.0095968 | 0.011321 | 0.013034 | 0.014719 | 0.016385 | 0.018031 | 0.019666 | 0.021275 | 0.022867 | 0.024431 | 0.025984 | 0.027533 | 0.02906 | 0.030564 | 0.032019 | 0.033446 | 0.034864
ID | Commercial | Data Center | New | Water Heating | Water Heater | 0 | 1.9712e-05 | 3.4362e-05 | 4.9226e-05 | 6.4017e-05 | 7.8616e-05 | 9.2942e-05 | 0.00010716 | 0.00012116 | 0.0001349 | 0.00014845 | 0.00016191 | 0.00017472 | 0.00018746 | 0.00020009 | 0.00021268 | 0.00022528 | 0.00023782 | 0.00025029 | 0.00026168 | 0.00027396 | 0.00028614
ID | Commercial | Data Center | New | Interior Lighting | General Service Lighting | 0 | 7.1185e-06 | 1.3391e-05 | 1.9755e-05 | 2.4873e-05 | 2.9924e-05 | 3.4628e-05 | 3.9159e-05 | 4.3516e-05 | 4.722e-05 | 5.0919e-05 | 5.4584e-05 | 5.8283e-05 | 6.1933e-05 | 6.51e-05 | 6.821e-05 | 7.1278e-05 | 7.4294e-05 | 7.7306e-05 | 7.9869e-05 | 8.2504e-05 | 8.5151e-05
ID | Commercial | Data Center | New | Interior Lighting | Exempted Lighting | 0 | 3.4079e-09 | 5.9703e-09 | 8.4703e-09 | 1.0342e-08 | 1.2211e-08 | 1.4095e-08 | 1.5876e-08 | 1.7805e-08 | 1.953e-08 | 2.1115e-08 | 2.2599e-08 | 2.3982e-08 | 2.5362e-08 | 2.6479e-08 | 2.7376e-08 | 2.8329e-08 | 2.9301e-08 | 3.0425e-08 | 3.1558e-08 | 3.2694e-08 | 3.3828e-08
ID | Commercial | Data Center | New | Interior Lighting | High-Bay Lighting | 0 | 3.5692e-05 | 6.7144e-05 | 9.9054e-05 | 0.00013053 | 0.00016161 | 0.0001921 | 0.00022237 | 0.00025216 | 0.00028124 | 0.00030994 | 0.00033844 | 0.00036645 | 0.00039415 | 0.00042132 | 0.0004483 | 0.00047518 | 0.0005019 | 0.00052836 | 0.00055439 | 0.00058011 | 0.00060561
ID | Commercial | Data Center | New | Interior Lighting | Linear Lighting | 0 | 7.0672e-05 | 0.00013295 | 0.00019613 | 0.00025721 | 0.0003175 | 0.00037667 | 0.0004354 | 0.0004932 | 0.00054885 | 0.00060378 | 0.00065833 | 0.00071201 | 0.00076518 | 0.00081694 | 0.00086838 | 0.00091966 | 0.00097064 | 0.0010211 | 0.0010709 | 0.0011191 | 0.0011664
ID | Commercial | Data Center | New | Exterior Lighting | General Service Lighting | 0 | 1.9012e-05 | 3.5765e-05 | 5.2762e-05 | 6.5138e-05 | 7.6982e-05 | 8.829e-05 | 9.9651e-05 | 0.00011093 | 0.00011985 | 0.00012862 | 0.00013722 | 0.0001461 | 0.00015486 | 0.00016205 | 0.00016909 | 0.00017601 | 0.00018279 | 0.00018957 | 0.00019501 | 0.00020069 | 0.00020642
ID | Commercial | Data Center | New | Exterior Lighting | Area Lighting | 0 | 2.3939e-05 | 4.5034e-05 | 6.6436e-05 | 8.713e-05 | 0.00010755 | 0.0001276 | 0.00014749 | 0.00016708 | 0.00018595 | 0.00020457 | 0.00022307 | 0.00024117 | 0.00025902 | 0.00027623 | 0.00029331 | 0.0003103 | 0.00032717 | 0.00034386 | 0.00036026 | 0.00037647 | 0.00039255
ID | Commercial | Data Center | New | Exterior Lighting | Linear Lighting | 0 | 5.5644e-05 | 0.00010468 | 0.00015442 | 0.00020252 | 0.00024999 | 0.00029657 | 0.00034281 | 0.00038833 | 0.00043214 | 0.00047539 | 0.00051834 | 0.00056061 | 0.00060246 | 0.00064322 | 0.00068372 | 0.0007241 | 0.00076423 | 0.000804 | 0.00084315 | 0.00088115 | 0.00091835
ID | Commercial | Data Center | New | Refrigeration | Walk-in Refrigerator/Freezer | 0 | 1.8306e-07 | 3.4438e-07 | 5.0804e-07 | 6.7091e-07 | 8.3166e-07 | 9.8941e-07 | 1.146e-06 | 1.3001e-06 | 1.4514e-06 | 1.6006e-06 | 1.7489e-06 | 1.8947e-06 | 2.0392e-06 | 2.1818e-06 | 2.3235e-06 | 2.4648e-06 | 2.6052e-06 | 2.7444e-06 | 2.8814e-06 | 3.0166e-06 | 3.1507e-06
ID | Commercial | Data Center | New | Refrigeration | Reach-in Refrigerator/Freezer | 0 | 1.9935e-05 | 3.7501e-05 | 5.5323e-05 | 7.3058e-05 | 9.0562e-05 | 0.00010774 | 0.00012479 | 0.00014158 | 0.00015804 | 0.0001743 | 0.00019044 | 0.00020632 | 0.00022206 | 0.00023759 | 0.00025302 | 0.0002684 | 0.00028369 | 0.00029884 | 0.00031376 | 0.00032849 | 0.00034309
ID | Commercial | Data Center | New | Refrigeration | Glass Door Display | 0 | 5.1178e-06 | 9.6276e-06 | 1.4203e-05 | 1.8756e-05 | 2.325e-05 | 2.766e-05 | 3.2038e-05 | 3.6347e-05 | 4.0575e-05 | 4.4748e-05 | 4.8892e-05 | 5.297e-05 | 5.7009e-05 | 6.0996e-05 | 6.4958e-05 | 6.8907e-05 | 7.2833e-05 | 7.6723e-05 | 8.0552e-05 | 8.4335e-05 | 8.8083e-05
ID | Commercial | Data Center | New | Refrigeration | Open Display Case | 0 | 4.8881e-06 | 9.1954e-06 | 1.3565e-05 | 1.7914e-05 | 2.2206e-05 | 2.6419e-05 | 3.06e-05 | 3.4715e-05 | 3.8753e-05 | 4.2739e-05 | 4.6697e-05 | 5.0592e-05 | 5.4449e-05 | 5.8257e-05 | 6.2041e-05 | 6.5813e-05 | 6.9563e-05 | 7.3278e-05 | 7.6936e-05 | 8.0548e-05 | 8.4128e-05
ID | Commercial | Data Center | New | Refrigeration | Icemaker | 0 | 7.8651e-07 | 1.4796e-06 | 2.1827e-06 | 2.8825e-06 | 3.5731e-06 | 4.2508e-06 | 4.9236e-06 | 5.5858e-06 | 6.2355e-06 | 6.8768e-06 | 7.5137e-06 | 8.1404e-06 | 8.7611e-06 | 9.3738e-06 | 9.9826e-06 | 1.059e-05 | 1.1193e-05 | 1.1791e-05 | 1.2379e-05 | 1.296e-05 | 1.3537e-05
ID | Commercial | Data Center | New | Refrigeration | Vending Machine | 0 | 1.184e-05 | 2.2273e-05 | 3.2858e-05 | 4.3392e-05 | 5.3789e-05 | 6.3991e-05 | 7.412e-05 | 8.4088e-05 | 9.3868e-05 | 0.00010352 | 0.00011311 | 0.00012254 | 0.00013189 | 0.00014111 | 0.00015028 | 0.00015941 | 0.0001685 | 0.0001775 | 0.00018635 | 0.0001951 | 0.00020378
ID | Commercial | Data Center | New | Food Preparation | Oven | 0 | 1.9332e-06 | 3.6367e-06 | 5.3651e-06 | 7.085e-06 | 8.7826e-06 | 1.0448e-05 | 1.2102e-05 | 1.373e-05 | 1.5327e-05 | 1.6903e-05 | 1.8468e-05 | 2.0009e-05 | 2.1535e-05 | 2.3041e-05 | 2.4537e-05 | 2.6029e-05 | 2.7512e-05 | 2.8981e-05 | 3.0428e-05 | 3.1857e-05 | 3.3273e-05
ID | Commercial | Data Center | New | Food Preparation | Fryer | 0 | 1.4134e-06 | 2.6589e-06 | 3.9225e-06 | 5.18e-06 | 6.4211e-06 | 7.6391e-06 | 8.8482e-06 | 1.0038e-05 | 1.1206e-05 | 1.2358e-05 | 1.3503e-05 | 1.4629e-05 | 1.5744e-05 | 1.6845e-05 | 1.794e-05 | 1.903e-05 | 2.0115e-05 | 2.1189e-05 | 2.2246e-05 | 2.3291e-05 | 2.4326e-05
ID | Commercial | Data Center | New | Food Preparation | Dishwasher | 0 | 1.4447e-06 | 2.7178e-06 | 4.0094e-06 | 5.2947e-06 | 6.5633e-06 | 7.8082e-06 | 9.0441e-06 | 1.026e-05 | 1.1454e-05 | 1.2632e-05 | 1.3802e-05 | 1.4953e-05 | 1.6093e-05 | 1.7218e-05 | 1.8337e-05 | 1.9452e-05 | 2.056e-05 | 2.1658e-05 | 2.2739e-05 | 2.3807e-05 | 2.4865e-05
ID | Commercial | Data Center | New | Food Preparation | Hot Food Container | 0 | 1.317e-07 | 2.4775e-07 | 3.6549e-07 | 4.8266e-07 | 5.9831e-07 | 7.1179e-07 | 8.2446e-07 | 9.3533e-07 | 1.0441e-06 | 1.1515e-06 | 1.2582e-06 | 1.3631e-06 | 1.467e-06 | 1.5696e-06 | 1.6716e-06 | 1.7732e-06 | 1.8742e-06 | 1.9743e-06 | 2.0729e-06 | 2.1702e-06 | 2.2667e-06
ID | Commercial | Data Center | New | Food Preparation | Steamer | 0 | 1.6102e-06 | 3.0291e-06 | 4.4686e-06 | 5.9012e-06 | 7.315e-06 | 8.7026e-06 | 1.008e-05 | 1.1436e-05 | 1.2766e-05 | 1.4079e-05 | 1.5382e-05 | 1.6666e-05 | 1.7936e-05 | 1.9191e-05 | 2.0437e-05 | 2.168e-05 | 2.2915e-05 | 2.4139e-05 | 2.5343e-05 | 2.6533e-05 | 2.7713e-05
ID | Commercial | Data Center | New | Food Preparation | Griddle | 0 | 1.7402e-06 | 3.2737e-06 | 4.8295e-06 | 6.3778e-06 | 7.9058e-06 | 9.4054e-06 | 1.0894e-05 | 1.2359e-05 | 1.3797e-05 | 1.5216e-05 | 1.6625e-05 | 1.8012e-05 | 1.9385e-05 | 2.0741e-05 | 2.2088e-05 | 2.3431e-05 | 2.4766e-05 | 2.6088e-05 | 2.739e-05 | 2.8676e-05 | 2.9951e-05
ID | Commercial | Data Center | New | Office Equipment | Desktop Computer | 0 | 9.3506e-05 | 0.00017196 | 0.00024798 | 0.00032014 | 0.00038793 | 0.00045116 | 0.00051085 | 0.00056655 | 0.00061825 | 0.00066653 | 0.00071192 | 0.000754 | 0.00079328 | 0.00082971 | 0.00086378 | 0.00089574 | 0.00092553 | 0.00095308 | 0.0009782 | 0.0010011 | 0.0010222
ID | Commercial | Data Center | New | Office Equipment | Laptop | 0 | 3.4045e-05 | 6.5495e-05 | 9.8809e-05 | 0.00013344 | 0.00016916 | 0.0002058 | 0.00024377 | 0.00028282 | 0.00032286 | 0.00036413 | 0.00040686 | 0.00045078 | 0.00049613 | 0.00054285 | 0.0005912 | 0.00064135 | 0.00069324 | 0.0007468 | 0.00080183 | 0.00085849 | 0.00091695
ID | Commercial | Data Center | New | Office Equipment | Server | 0 | 0.0097952 | 0.018835 | 0.028403 | 0.03834 | 0.048581 | 0.059077 | 0.069945 | 0.081112 | 0.092554 | 0.10434 | 0.11653 | 0.12905 | 0.14197 | 0.15526 | 0.16902 | 0.18327 | 0.19801 | 0.21321 | 0.22881 | 0.24487 | 0.26142
ID | Commercial | Data Center | New | Office Equipment | Monitor | 0 | 5.5502e-05 | 0.0001049 | 0.00015548 | 0.00020629 | 0.00025692 | 0.00030709 | 0.00035737 | 0.00040734 | 0.00045685 | 0.0005062 | 0.00055568 | 0.00060487 | 0.00065404 | 0.00070307 | 0.00075226 | 0.00080175 | 0.00085141 | 0.0009011 | 0.00095052 | 0.00099983 | 0.0010492
ID | Commercial | Data Center | New | Office Equipment | Printer/Copier/Fax | 0 | 4.3873e-05 | 8.3863e-05 | 0.00012571 | 0.00016869 | 0.00021247 | 0.00025684 | 0.00030228 | 0.00034846 | 0.00039525 | 0.00044292 | 0.00049174 | 0.00054133 | 0.00059199 | 0.00064359 | 0.00069643 | 0.00075068 | 0.00080622 | 0.00086296 | 0.00092062 | 0.00097937 | 0.0010394
ID | Commercial | Data Center | New | Office Equipment | POS Terminal | 0 | 1.5246e-07 | 2.8681e-07 | 4.2311e-07 | 5.5875e-07 | 6.9263e-07 | 8.24e-07 | 9.5442e-07 | 1.0828e-06 | 1.2087e-06 | 1.333e-06 | 1.4565e-06 | 1.578e-06 | 1.6983e-06 | 1.8171e-06 | 1.9351e-06 | 2.0527e-06 | 2.1697e-06 | 2.2856e-06 | 2.3996e-06 | 2.5123e-06 | 2.624e-06
ID | Commercial | Data Center | New | Miscellaneous | Non-HVAC Motors | 0 | 1.0875e-06 | 2.0459e-06 | 3.0181e-06 | 3.9857e-06 | 4.9406e-06 | 5.8778e-06 | 6.8081e-06 | 7.7237e-06 | 8.6221e-06 | 9.5088e-06 | 1.0389e-05 | 1.1256e-05 | 1.2114e-05 | 1.2962e-05 | 1.3803e-05 | 1.4643e-05 | 1.5477e-05 | 1.6303e-05 | 1.7117e-05 | 1.7921e-05 | 1.8717e-05
ID | Commercial | Data Center | New | Miscellaneous | Pool Pump | 0 | 0 | 0 | 0 | 0 | 0 | 0 | 0 | 0 | 0 | 0 | 0 | 0 | 0 | 0 | 0 | 0 | 0 | 0 | 0 | 0 | 0
ID | Commercial | Data Center | New | Miscellaneous | Pool Heater | 0 | 0 | 0 | 0 | 0 | 0 | 0 | 0 | 0 | 0 | 0 | 0 | 0 | 0 | 0 | 0 | 0 | 0 | 0 | 0 | 0 | 0
ID | Commercial | Data Center | New | Miscellaneous | Clothes Washer | 0 | 0 | 0 | 0 | 0 | 0 | 0 | 0 | 0 | 0 | 0 | 0 | 0 | 0 | 0 | 0 | 0 | 0 | 0 | 0 | 0 | 0
ID | Commercial | Data Center | New | Miscellaneous | Clothes Dryer | 0 | 0 | 0 | 0 | 0 | 0 | 0 | 0 | 0 | 0 | 0 | 0 | 0 | 0 | 0 | 0 | 0 | 0 | 0 | 0 | 0 | 0
ID | Commercial | Data Center | New | Miscellaneous | Electric Vehicle Chargers | 0 | 2.3363e-07 | 5.3009e-07 | 9.2134e-07 | 1.399e-06 | 1.9611e-06 | 2.6e-06 | 3.315e-06 | 4.1056e-06 | 4.9769e-06 | 5.9361e-06 | 6.9871e-06 | 8.1241e-06 | 9.3491e-06 | 1.0656e-05 | 1.2052e-05 | 1.3544e-05 | 1.5133e-05 | 1.6808e-05 | 1.8575e-05 | 2.0422e-05 | 2.2344e-05
ID | Commercial | Data Center | New | Miscellaneous | Other Miscellaneous | 0 | 8.3222e-05 | 0.0001628 | 0.00024975 | 0.00034296 | 0.00044208 | 0.00054691 | 0.00065874 | 0.00077713 | 0.00090211 | 0.0010346 | 0.0011754 | 0.0013243 | 0.0014821 | 0.0016489 | 0.0018261 | 0.0020143 | 0.002214 | 0.0024252 | 0.0026478 | 0.0028827 | 0.0031309
ID | Commercial | Data Center | New | Generation | Solar PV | 0 | -6.0758e-06 | -2.0114e-05 | -4.4372e-05 | -7.8149e-05 | -0.00012615 | -0.00018866 | -0.00026262 | -0.00035735 | -0.00047098 | -0.00059622 | -0.00072794 | -0.00087065 | -0.0010111 | -0.0011611 | -0.0013215 | -0.0014921 | -0.0016731 | -0.0018633 | -0.0020618 | -0.0022693 | -0.0024858
ID | Commercial | Miscellaneous | Existing | Cooling | Air-Cooled Chiller | 0.43516 | 0.42344 | 0.41179 | 0.40031 | 0.38898 | 0.38019 | 0.37156 | 0.36306 | 0.35475 | 0.34668 | 0.33882 | 0.3312 | 0.32388 | 0.31681 | 0.31002 | 0.30438 | 0.29897 | 0.29377 | 0.28881 | 0.28401 | 0.27937 | 0.27492
ID | Commercial | Miscellaneous | Existing | Cooling | Water-Cooled Chiller | 0.45713 | 0.44805 | 0.43916 | 0.43044 | 0.4219 | 0.41606 | 0.41028 | 0.40456 | 0.3989 | 0.39331 | 0.38777 | 0.38229 | 0.37687 | 0.37151 | 0.36621 | 0.36196 | 0.35772 | 0.35351 | 0.34931 | 0.34512 | 0.34096 | 0.33682
ID | Commercial | Miscellaneous | Existing | Cooling | RTU | 2.3769 | 2.3294 | 2.2729 | 2.2167 | 2.1609 | 2.1185 | 2.0761 | 2.0338 | 1.9916 | 1.9496 | 1.908 | 1.8667 | 1.8257 | 1.7863 | 1.7489 | 1.7183 | 1.689 | 1.6611 | 1.6343 | 1.6085 | 1.5837 | 1.5597
ID | Commercial | Miscellaneous | Existing | Cooling | Packaged Terminal AC | 0.49527 | 0.48536 | 0.47566 | 0.46614 | 0.45682 | 0.45042 | 0.44409 | 0.43782 | 0.43163 | 0.4255 | 0.41944 | 0.41345 | 0.40753 | 0.40168 | 0.3959 | 0.39126 | 0.38664 | 0.38205 | 0.37747 | 0.37292 | 0.3684 | 0.3639
ID | Commercial | Miscellaneous | Existing | Cooling | Packaged Terminal HP | 0.49408 | 0.4842 | 0.47451 | 0.46502 | 0.45572 | 0.44933 | 0.44302 | 0.43677 | 0.43059 | 0.42448 | 0.41843 | 0.41246 | 0.40655 | 0.40072 | 0.39495 | 0.39032 | 0.38571 | 0.38113 | 0.37657 | 0.37203 | 0.36751 | 0.36303
ID | Commercial | Miscellaneous | Existing | Cooling | Air-Source Heat Pump | 0.69271 | 0.67665 | 0.6589 | 0.64134 | 0.62403 | 0.61073 | 0.59757 | 0.58459 | 0.57182 | 0.5593 | 0.54706 | 0.5351 | 0.52359 | 0.51263 | 0.50215 | 0.49349 | 0.48518 | 0.47717 | 0.46945 | 0.46198 | 0.45475 | 0.44774
ID | Commercial | Miscellaneous | Existing | Cooling | Geothermal Heat Pump | 0.66796 | 0.64913 | 0.63032 | 0.61173 | 0.5935 | 0.57926 | 0.56539 | 0.55196 | 0.53905 | 0.52673 | 0.51503 | 0.504 | 0.49356 | 0.48365 | 0.47421 | 0.46648 | 0.45907 | 0.45193 | 0.44505 | 0.43839 | 0.43194 | 0.42567
ID | Commercial | Miscellaneous | Existing | Space Heating | Electric Furnace | 0 | 0 | 0 | 0 | 0 | 0 | 0 | 0 | 0 | 0 | 0 | 0 | 0 | 0 | 0 | 0 | 0 | 0 | 0 | 0 | 0 | 0
ID | Commercial | Miscellaneous | Existing | Space Heating | Electric Room Heat | 0.17721 | 0.17366 | 0.17019 | 0.16747 | 0.16345 | 0.15952 | 0.15568 | 0.15255 | 0.14826 | 0.14468 | 0.14119 | 0.13833 | 0.13444 | 0.13118 | 0.128 | 0.12546 | 0.12199 | 0.11909 | 0.11626 | 0.11395 | 0.11079 | 0.10815
ID | Commercial | Miscellaneous | Existing | Space Heating | Packaged Terminal HP | 0.84093 | 0.82411 | 0.80763 | 0.79472 | 0.77564 | 0.75699 | 0.73876 | 0.7239 | 0.70357 | 0.68658 | 0.66999 | 0.65643 | 0.63796 | 0.62251 | 0.60741 | 0.59537 | 0.57891 | 0.56515 | 0.55171 | 0.54073 | 0.52575 | 0.51322
ID | Commercial | Miscellaneous | Existing | Space Heating | Air-Source Heat Pump | 1.31 | 1.2838 | 1.2569 | 1.2355 | 1.2044 | 1.174 | 1.1442 | 1.1197 | 1.0867 | 1.0589 | 1.0317 | 1.0093 | 0.97939 | 0.95435 | 0.93004 | 0.91056 | 0.88448 | 0.86265 | 0.84141 | 0.82402 | 0.80062 | 0.78103
ID | Commercial | Miscellaneous | Existing | Space Heating | Geothermal Heat Pump | 1.2824 | 1.2545 | 1.2271 | 1.2051 | 1.1737 | 1.1431 | 1.1133 | 1.0888 | 1.0563 | 1.029 | 1.0025 | 0.98083 | 0.95205 | 0.92794 | 0.90454 | 0.88582 | 0.86066 | 0.83962 | 0.81914 | 0.80239 | 0.77978 | 0.76085
ID | Commercial | Miscellaneous | Existing | Ventilation | Ventilation | 7.1016 | 6.8751 | 6.6488 | 6.4243 | 6.203 | 5.9767 | 5.7558 | 5.5411 | 5.3333 | 5.1326 | 4.9399 | 4.7556 | 4.5798 | 4.4128 | 4.2546 | 4.1053 | 3.9648 | 3.833 | 3.7089 | 3.5894 | 3.4765 | 3.3703
ID | Commercial | Miscellaneous | Existing | Water Heating | Water Heater | 0.91154 | 0.88804 | 0.86414 | 0.84001 | 0.8158 | 0.78773 | 0.75971 | 0.73008 | 0.70074 | 0.67179 | 0.64329 | 0.61532 | 0.58989 | 0.56657 | 0.54499 | 0.52296 | 0.50082 | 0.48027 | 0.46125 | 0.44219 | 0.42426 | 0.40735
ID | Commercial | Miscellaneous | Existing | Interior Lighting | General Service Lighting | 4.3813 | 4.2256 | 4.0466 | 3.8527 | 3.5703 | 3.2795 | 3.0455 | 2.8514 | 2.6857 | 2.5344 | 2.4057 | 2.2935 | 2.1998 | 2.1159 | 2.0323 | 1.9552 | 1.8835 | 1.8168 | 1.7554 | 1.6892 | 1.6243 | 1.5614
ID | Commercial | Miscellaneous | Existing | Interior Lighting | Exempted Lighting | 0.022895 | 0.021807 | 0.020045 | 0.017915 | 0.015183 | 0.013298 | 0.011991 | 0.011026 | 0.010358 | 0.0098452 | 0.0094134 | 0.0090026 | 0.0085835 | 0.0082016 | 0.0077924 | 0.0073659 | 0.0069512 | 0.0065669 | 0.0062923 | 0.0060739 | 0.0058898 | 0.0057248
ID | Commercial | Miscellaneous | Existing | Interior Lighting | High-Bay Lighting | 1.7019 | 1.6636 | 1.6259 | 1.5889 | 1.5519 | 1.5158 | 1.4806 | 1.4462 | 1.4128 | 1.3798 | 1.3479 | 1.3169 | 1.2869 | 1.2578 | 1.2293 | 1.2017 | 1.175 | 1.149 | 1.1237 | 1.0991 | 1.0753 | 1.052
ID | Commercial | Miscellaneous | Existing | Interior Lighting | Linear Lighting | 10.9816 | 10.7547 | 10.5304 | 10.3091 | 10.0815 | 9.857 | 9.6359 | 9.4186 | 9.2053 | 8.9888 | 8.7765 | 8.5685 | 8.365 | 8.1658 | 7.9659 | 7.7705 | 7.5796 | 7.393 | 7.2107 | 7.0327 | 6.8639 | 6.7023
ID | Commercial | Miscellaneous | Existing | Exterior Lighting | General Service Lighting | 1.7654 | 1.7 | 1.6242 | 1.5418 | 1.4146 | 1.2809 | 1.1737 | 1.089 | 1.021 | 0.9575 | 0.90305 | 0.85519 | 0.81666 | 0.78248 | 0.74807 | 0.71652 | 0.68744 | 0.66047 | 0.63579 | 0.60895 | 0.58267 | 0.55729
ID | Commercial | Miscellaneous | Existing | Exterior Lighting | Area Lighting | 0.064345 | 0.063058 | 0.061797 | 0.060561 | 0.059284 | 0.058029 | 0.056797 | 0.055588 | 0.054401 | 0.053191 | 0.052004 | 0.05084 | 0.049706 | 0.0486 | 0.04749 | 0.046412 | 0.045364 | 0.044345 | 0.043352 | 0.042385 | 0.041445 | 0.040531
ID | Commercial | Miscellaneous | Existing | Exterior Lighting | Linear Lighting | 1.349 | 1.3212 | 1.2936 | 1.2664 | 1.2385 | 1.2109 | 1.1837 | 1.157 | 1.1308 | 1.1042 | 1.0781 | 1.0526 | 1.0276 | 1.0031 | 0.97857 | 0.95457 | 0.93111 | 0.90819 | 0.8858 | 0.86393 | 0.84319 | 0.82335
ID | Commercial | Miscellaneous | Existing | Refrigeration | Walk-in Refrigerator/Freezer | 0.036049 | 0.035328 | 0.034622 | 0.033929 | 0.033251 | 0.032586 | 0.031934 | 0.031295 | 0.03067 | 0.030056 | 0.029455 | 0.028866 | 0.028289 | 0.027723 | 0.027168 | 0.026625 | 0.026093 | 0.025571 | 0.025059 | 0.024558 | 0.024067 | 0.023586
ID | Commercial | Miscellaneous | Existing | Refrigeration | Reach-in Refrigerator/Freezer | 0.041872 | 0.041035 | 0.040214 | 0.03941 | 0.038622 | 0.037849 | 0.037092 | 0.036351 | 0.035624 | 0.034911 | 0.034213 | 0.033529 | 0.032858 | 0.032201 | 0.031557 | 0.030926 | 0.030307 | 0.029701 | 0.029107 | 0.028525 | 0.027954 | 0.027395
ID | Commercial | Miscellaneous | Existing | Refrigeration | Glass Door Display | 0.68229 | 0.66865 | 0.65527 | 0.64217 | 0.62933 | 0.61674 | 0.6044 | 0.59232 | 0.58047 | 0.56886 | 0.55748 | 0.54633 | 0.53541 | 0.5247 | 0.5142 | 0.50392 | 0.49384 | 0.48397 | 0.47429 | 0.4648 | 0.4555 | 0.44639
ID | Commercial | Miscellaneous | Existing | Refrigeration | Open Display Case | 0.65166 | 0.63863 | 0.62585 | 0.61334 | 0.60107 | 0.58905 | 0.57727 | 0.56572 | 0.55441 | 0.54332 | 0.53245 | 0.5218 | 0.51137 | 0.50114 | 0.49112 | 0.48129 | 0.47167 | 0.46224 | 0.45299 | 0.44393 | 0.43505 | 0.42635
ID | Commercial | Miscellaneous | Existing | Refrigeration | Icemaker | 2.387 | 2.3392 | 2.2925 | 2.2466 | 2.2017 | 2.1576 | 2.1145 | 2.0722 | 2.0308 | 1.9901 | 1.9503 | 1.9113 | 1.8731 | 1.8356 | 1.7989 | 1.7629 | 1.7277 | 1.6931 | 1.6593 | 1.6261 | 1.5936 | 1.5617
ID | Commercial | Miscellaneous | Existing | Refrigeration | Vending Machine | 0.33195 | 0.32531 | 0.3188 | 0.31242 | 0.30618 | 0.30005 | 0.29405 | 0.28817 | 0.28241 | 0.27676 | 0.27122 | 0.2658 | 0.26048 | 0.25527 | 0.25017 | 0.24516 | 0.24026 | 0.23546 | 0.23075 | 0.22613 | 0.22161 | 0.21718
ID | Commercial | Miscellaneous | Existing | Food Preparation | Oven | 0.19992 | 0.19593 | 0.19201 | 0.18817 | 0.1844 | 0.18072 | 0.1771 | 0.17356 | 0.17009 | 0.16669 | 0.16335 | 0.16009 | 0.15688 | 0.15375 | 0.15067 | 0.14766 | 0.1447 | 0.14181 | 0.13897 | 0.13619 | 0.13347 | 0.1308
ID | Commercial | Miscellaneous | Existing | Food Preparation | Fryer | 0.14617 | 0.14324 | 0.14038 | 0.13757 | 0.13482 | 0.13212 | 0.12948 | 0.12689 | 0.12435 | 0.12187 | 0.11943 | 0.11704 | 0.1147 | 0.11241 | 0.11016 | 0.10796 | 0.1058 | 0.10368 | 0.10161 | 0.099575 | 0.097583 | 0.095631
ID | Commercial | Miscellaneous | Existing | Food Preparation | Dishwasher | 0.1494 | 0.14642 | 0.14349 | 0.14062 | 0.13781 | 0.13505 | 0.13235 | 0.1297 | 0.12711 | 0.12457 | 0.12207 | 0.11963 | 0.11724 | 0.1149 | 0.1126 | 0.11035 | 0.10814 | 0.10598 | 0.10386 | 0.10178 | 0.099744 | 0.097749
ID | Commercial | Miscellaneous | Existing | Food Preparation | Hot Food Container | 0.01362 | 0.013347 | 0.01308 | 0.012819 | 0.012562 | 0.012311 | 0.012065 | 0.011824 | 0.011587 | 0.011355 | 0.011128 | 0.010906 | 0.010688 | 0.010474 | 0.010264 | 0.010059 | 0.0098579 | 0.0096607 | 0.0094675 | 0.0092782 | 0.0090926 | 0.0089107
ID | Commercial | Miscellaneous | Existing | Food Preparation | Steamer | 0.16652 | 0.16319 | 0.15992 | 0.15672 | 0.15359 | 0.15052 | 0.14751 | 0.14456 | 0.14167 | 0.13883 | 0.13606 | 0.13334 | 0.13067 | 0.12806 | 0.12549 | 0.12298 | 0.12052 | 0.11811 | 0.11575 | 0.11344 | 0.11117 | 0.10894
ID | Commercial | Miscellaneous | Existing | Food Preparation | Griddle | 0.17997 | 0.17637 | 0.17284 | 0.16938 | 0.16599 | 0.16267 | 0.15942 | 0.15623 | 0.15311 | 0.15005 | 0.14705 | 0.1441 | 0.14122 | 0.1384 | 0.13563 | 0.13292 | 0.13026 | 0.12765 | 0.1251 | 0.1226 | 0.12015 | 0.11774
ID | Commercial | Miscellaneous | Existing | Office Equipment | Desktop Computer | 0.019301 | 0.01849 | 0.017714 | 0.01697 | 0.016258 | 0.015575 | 0.014921 | 0.014295 | 0.013694 | 0.013119 | 0.012568 | 0.012041 | 0.011535 | 0.011051 | 0.010587 | 0.010142 | 0.0097163 | 0.0093083 | 0.0089175 | 0.008543 | 0.0081843 | 0.0078407
ID | Commercial | Miscellaneous | Existing | Office Equipment | Laptop | 0.0067175 | 0.0067322 | 0.0067469 | 0.0067617 | 0.0067765 | 0.0067914 | 0.0068063 | 0.0068212 | 0.0068361 | 0.0068511 | 0.0068661 | 0.0068812 | 0.0068962 | 0.0069114 | 0.0069265 | 0.0069417 | 0.0069569 | 0.0069721 | 0.0069874 | 0.0070027 | 0.0070181 | 0.0070334
ID | Commercial | Miscellaneous | Existing | Office Equipment | Server | 1.582 | 1.5848 | 1.5875 | 1.5903 | 1.593 | 1.5958 | 1.5985 | 1.6013 | 1.6041 | 1.6069 | 1.6097 | 1.6125 | 1.6153 | 1.6181 | 1.6209 | 1.6237 | 1.6265 | 1.6293 | 1.6321 | 1.635 | 1.6378 | 1.6406
ID | Commercial | Miscellaneous | Existing | Office Equipment | Monitor | 0.0055735 | 0.0054877 | 0.0054032 | 0.00532 | 0.0052381 | 0.0051575 | 0.0050781 | 0.0049999 | 0.004923 | 0.0048472 | 0.0047726 | 0.0046991 | 0.0046268 | 0.0045556 | 0.0044854 | 0.0044164 | 0.0043484 | 0.0042815 | 0.0042156 | 0.0041507 | 0.0040868 | 0.0040239
ID | Commercial | Miscellaneous | Existing | Office Equipment | Printer/Copier/Fax | 0.026143 | 0.026033 | 0.025923 | 0.025814 | 0.025705 | 0.025596 | 0.025488 | 0.025381 | 0.025274 | 0.025167 | 0.025061 | 0.024955 | 0.02485 | 0.024745 | 0.024641 | 0.024537 | 0.024433 | 0.02433 | 0.024228 | 0.024126 | 0.024024 | 0.023923
ID | Commercial | Miscellaneous | Existing | Office Equipment | POS Terminal | 0.012746 | 0.012534 | 0.012325 | 0.01212 | 0.011918 | 0.011719 | 0.011524 | 0.011332 | 0.011143 | 0.010958 | 0.010775 | 0.010596 | 0.01042 | 0.010246 | 0.010075 | 0.0099076 | 0.0097426 | 0.0095803 | 0.0094208 | 0.0092639 | 0.0091096 | 0.0089579
ID | Commercial | Miscellaneous | Existing | Miscellaneous | Non-HVAC Motors | 3.1172 | 3.0549 | 2.9938 | 2.9339 | 2.8752 | 2.8177 | 2.7613 | 2.7061 | 2.652 | 2.599 | 2.547 | 2.496 | 2.4461 | 2.3972 | 2.3493 | 2.3023 | 2.2562 | 2.2111 | 2.1669 | 2.1235 | 2.0811 | 2.0394
ID | Commercial | Miscellaneous | Existing | Miscellaneous | Pool Pump | 0.057302 | 0.055535 | 0.053561 | 0.051459 | 0.049281 | 0.04707 | 0.044853 | 0.043019 | 0.041469 | 0.040133 | 0.038958 | 0.037906 | 0.036947 | 0.03606 | 0.03523 | 0.034446 | 0.033698 | 0.032981 | 0.03229 | 0.03162 | 0.030971 | 0.030339
ID | Commercial | Miscellaneous | Existing | Miscellaneous | Pool Heater | 0.018568 | 0.018197 | 0.017833 | 0.017476 | 0.017126 | 0.016784 | 0.016448 | 0.016119 | 0.015797 | 0.015481 | 0.015171 | 0.014868 | 0.014571 | 0.014279 | 0.013994 | 0.013714 | 0.013439 | 0.013171 | 0.012907 | 0.012649 | 0.012396 | 0.012148
ID | Commercial | Miscellaneous | Existing | Miscellaneous | Clothes Washer | 0.10164 | 0.099606 | 0.097614 | 0.095662 | 0.093749 | 0.091874 | 0.090036 | 0.088236 | 0.086471 | 0.084741 | 0.083047 | 0.081386 | 0.079758 | 0.078163 | 0.0766 | 0.075068 | 0.073566 | 0.072095 | 0.070653 | 0.06924 | 0.067855 | 0.066498
ID | Commercial | Miscellaneous | Existing | Miscellaneous | Clothes Dryer | 0.21994 | 0.21554 | 0.21123 | 0.20701 | 0.20287 | 0.19881 | 0.19483 | 0.19094 | 0.18712 | 0.18337 | 0.17971 | 0.17611 | 0.17259 | 0.16914 | 0.16576 | 0.16244 | 0.15919 | 0.15601 | 0.15289 | 0.14983 | 0.14683 | 0.1439
ID | Commercial | Miscellaneous | Existing | Miscellaneous | Electric Vehicle Chargers | 0 | 0 | 0 | 0 | 0 | 0 | 0 | 0 | 0 | 0 | 0 | 0 | 0 | 0 | 0 | 0 | 0 | 0 | 0 | 0 | 0 | 0
ID | Commercial | Miscellaneous | Existing | Miscellaneous | Other Miscellaneous | 7.6838 | 7.8304 | 7.9798 | 8.132 | 8.2872 | 8.4453 | 8.6064 | 8.7706 | 8.9379 | 9.1084 | 9.2821 | 9.4592 | 9.6397 | 9.8236 | 10.011 | 10.2019 | 10.3966 | 10.5949 | 10.797 | 11.003 | 11.2129 | 11.4268
ID | Commercial | Miscellaneous | Existing | Generation | Solar PV | -0.17189 | -0.36312 | -0.62624 | -0.91774 | -1.1995 | -1.5308 | -1.8858 | -2.221 | -2.6106 | -3.0206 | -3.3979 | -3.721 | -4.0256 | -4.2568 | -4.4776 | -4.6896 | -4.8918 | -5.0858 | -5.2691 | -5.4422 | -5.6067 | -5.7629
ID | Commercial | Miscellaneous | New | Cooling | Air-Cooled Chiller | 0 | 0.011899 | 0.022384 | 0.033023 | 0.043625 | 0.054404 | 0.065129 | 0.075902 | 0.086617 | 0.097259 | 0.10797 | 0.11871 | 0.1294 | 0.14009 | 0.15077 | 0.16195 | 0.17325 | 0.18466 | 0.19615 | 0.20762 | 0.21913 | 0.23071
ID | Commercial | Miscellaneous | New | Cooling | Water-Cooled Chiller | 0 | 0.016017 | 0.030131 | 0.04445 | 0.0587 | 0.073209 | 0.087623 | 0.1021 | 0.11653 | 0.13085 | 0.14516 | 0.15952 | 0.17383 | 0.18816 | 0.20247 | 0.21745 | 0.2326 | 0.24789 | 0.26326 | 0.27865 | 0.29407 | 0.30958
ID | Commercial | Miscellaneous | New | Cooling | RTU | 0 | 0.081777 | 0.14459 | 0.20831 | 0.27173 | 0.33636 | 0.40057 | 0.46507 | 0.52932 | 0.59313 | 0.65686 | 0.72087 | 0.78461 | 0.84722 | 0.90986 | 0.97558 | 1.0422 | 1.1095 | 1.1773 | 1.2451 | 1.3133 | 1.3818
ID | Commercial | Miscellaneous | New | Cooling | Packaged Terminal AC | 0 | 0.02046 | 0.03849 | 0.056782 | 0.074985 | 0.093519 | 0.11193 | 0.13043 | 0.14885 | 0.16715 | 0.18542 | 0.20378 | 0.22206 | 0.24036 | 0.25864 | 0.27777 | 0.29713 | 0.31665 | 0.3363 | 0.35595 | 0.37565 | 0.39547
ID | Commercial | Miscellaneous | New | Cooling | Packaged Terminal HP | 0 | 0.020411 | 0.038397 | 0.056645 | 0.074805 | 0.093294 | 0.11166 | 0.13011 | 0.14849 | 0.16675 | 0.18498 | 0.20329 | 0.22152 | 0.23979 | 0.25802 | 0.2771 | 0.29641 | 0.31589 | 0.33549 | 0.35509 | 0.37475 | 0.39452
ID | Commercial | Miscellaneous | New | Cooling | Air-Source Heat Pump | 0 | 0.022354 | 0.040236 | 0.058379 | 0.076434 | 0.094829 | 0.1131 | 0.13146 | 0.14975 | 0.16791 | 0.18605 | 0.20426 | 0.22221 | 0.2402 | 0.25817 | 0.27701 | 0.29608 | 0.31533 | 0.33471 | 0.3541 | 0.37356 | 0.39313
ID | Commercial | Miscellaneous | New | Cooling | Geothermal Heat Pump | 0 | 0.022745 | 0.042788 | 0.063123 | 0.083358 | 0.10396 | 0.12443 | 0.14499 | 0.16547 | 0.18582 | 0.20613 | 0.22654 | 0.24686 | 0.26721 | 0.28753 | 0.30879 | 0.33031 | 0.35202 | 0.37385 | 0.3957 | 0.4176 | 0.43963
ID | Commercial | Miscellaneous | New | Space Heating | Electric Furnace | 0 | 0 | 0 | 0 | 0 | 0 | 0 | 0 | 0 | 0 | 0 | 0 | 0 | 0 | 0 | 0 | 0 | 0 | 0 | 0 | 0 | 0
ID | Commercial | Miscellaneous | New | Space Heating | Electric Room Heat | 0 | 0.0073207 | 0.013772 | 0.0204 | 0.02683 | 0.03312 | 0.039239 | 0.045444 | 0.05113 | 0.056836 | 0.062415 | 0.068178 | 0.073253 | 0.078498 | 0.083623 | 0.08907 | 0.09375 | 0.09871 | 0.10358 | 0.10876 | 0.11297 | 0.11753
ID | Commercial | Miscellaneous | New | Space Heating | Packaged Terminal HP | 0 | 0.03474 | 0.065352 | 0.096807 | 0.12732 | 0.15717 | 0.1862 | 0.21565 | 0.24264 | 0.26971 | 0.29619 | 0.32353 | 0.34762 | 0.3725 | 0.39683 | 0.42267 | 0.44488 | 0.46842 | 0.49153 | 0.51612 | 0.5361 | 0.55774
ID | Commercial | Miscellaneous | New | Space Heating | Air-Source Heat Pump | 0 | 0.054118 | 0.1004 | 0.14797 | 0.1941 | 0.23923 | 0.28312 | 0.32764 | 0.36843 | 0.40936 | 0.44938 | 0.49073 | 0.52699 | 0.56449 | 0.60114 | 0.64012 | 0.6736 | 0.7091 | 0.74397 | 0.78107 | 0.81122 | 0.84387
ID | Commercial | Miscellaneous | New | Space Heating | Geothermal Heat Pump | 0 | 0.051322 | 0.096546 | 0.14301 | 0.18809 | 0.23219 | 0.27508 | 0.31858 | 0.35845 | 0.39845 | 0.43756 | 0.47796 | 0.51354 | 0.55031 | 0.58624 | 0.62442 | 0.65723 | 0.692 | 0.72615 | 0.76247 | 0.79199 | 0.82395
ID | Commercial | Miscellaneous | New | Ventilation | Ventilation | 0 | 0.29338 | 0.5519 | 0.81419 | 1.0752 | 1.3328 | 1.5856 | 1.8366 | 2.0836 | 2.3259 | 2.5651 | 2.8027 | 3.0365 | 3.268 | 3.4966 | 3.7237 | 3.9501 | 4.1751 | 4.3981 | 4.6176 | 4.8344 | 5.0493
ID | Commercial | Miscellaneous | New | Water Heating | Water Heater | 0 | 0.037657 | 0.05897 | 0.080594 | 0.10211 | 0.12335 | 0.14419 | 0.16488 | 0.18525 | 0.20523 | 0.22495 | 0.24453 | 0.26188 | 0.27932 | 0.29675 | 0.31426 | 0.33188 | 0.34955 | 0.36717 | 0.38069 | 0.39856 | 0.41628
ID | Commercial | Miscellaneous | New | Interior Lighting | General Service Lighting | 0 | 0.13894 | 0.26137 | 0.38558 | 0.48546 | 0.58405 | 0.67587 | 0.7643 | 0.84934 | 0.92163 | 0.99382 | 1.0654 | 1.1376 | 1.2088 | 1.2706 | 1.3313 | 1.3912 | 1.4501 | 1.5088 | 1.5589 | 1.6103 | 1.662
ID | Commercial | Miscellaneous | New | Interior Lighting | Exempted Lighting | 0 | 0.00062707 | 0.0010985 | 0.0015586 | 0.0019029 | 0.0022469 | 0.0025935 | 0.0029212 | 0.0032762 | 0.0035936 | 0.0038852 | 0.0041583 | 0.0044127 | 0.0046668 | 0.0048723 | 0.0050373 | 0.0052126 | 0.0053914 | 0.0055983 | 0.0058068 | 0.0060158 | 0.0062244
ID | Commercial | Miscellaneous | New | Interior Lighting | High-Bay Lighting | 0 | 0.060616 | 0.11403 | 0.16822 | 0.22145 | 0.27399 | 0.32554 | 0.37672 | 0.42709 | 0.47613 | 0.52453 | 0.5726 | 0.61979 | 0.66643 | 0.71202 | 0.75729 | 0.80238 | 0.84718 | 0.89153 | 0.93518 | 0.97829 | 1.021
ID | Commercial | Miscellaneous | New | Interior Lighting | Linear Lighting | 0 | 0.43842 | 0.82475 | 1.2167 | 1.5956 | 1.9696 | 2.3367 | 2.701 | 3.0596 | 3.4048 | 3.7456 | 4.084 | 4.417 | 4.7468 | 5.068 | 5.3871 | 5.7052 | 6.0214 | 6.3347 | 6.6432 | 6.9426 | 7.2357
ID | Commercial | Miscellaneous | New | Exterior Lighting | General Service Lighting | 0 | 0.054338 | 0.10222 | 0.1508 | 0.18617 | 0.22002 | 0.25234 | 0.28482 | 0.31705 | 0.34255 | 0.36762 | 0.39218 | 0.41757 | 0.44262 | 0.46316 | 0.48327 | 0.50306 | 0.52245 | 0.54182 | 0.55737 | 0.5736 | 0.58998
ID | Commercial | Miscellaneous | New | Exterior Lighting | Area Lighting | 0 | 0.0026582 | 0.0050006 | 0.0073771 | 0.0096749 | 0.011943 | 0.014168 | 0.016378 | 0.018552 | 0.020647 | 0.022715 | 0.024769 | 0.026779 | 0.028761 | 0.030673 | 0.032569 | 0.034456 | 0.036329 | 0.038182 | 0.040003 | 0.041804 | 0.043589
ID | Commercial | Miscellaneous | New | Exterior Lighting | Linear Lighting | 0 | 0.053857 | 0.10132 | 0.14947 | 0.19602 | 0.24196 | 0.28705 | 0.33181 | 0.37586 | 0.41827 | 0.46013 | 0.5017 | 0.54261 | 0.58312 | 0.62257 | 0.66177 | 0.70085 | 0.7397 | 0.77819 | 0.81608 | 0.85286 | 0.88887
ID | Commercial | Miscellaneous | New | Refrigeration | Walk-in Refrigerator/Freezer | 0 | 0.0014893 | 0.0028016 | 0.004133 | 0.005458 | 0.0067657 | 0.008049 | 0.009323 | 0.010577 | 0.011807 | 0.013021 | 0.014227 | 0.015414 | 0.016589 | 0.017749 | 0.018902 | 0.020052 | 0.021194 | 0.022326 | 0.02344 | 0.024541 | 0.025632
ID | Commercial | Miscellaneous | New | Refrigeration | Reach-in Refrigerator/Freezer | 0 | 0.0017298 | 0.0032541 | 0.0048006 | 0.0063396 | 0.0078585 | 0.0093491 | 0.010829 | 0.012285 | 0.013714 | 0.015125 | 0.016525 | 0.017904 | 0.019269 | 0.020616 | 0.021955 | 0.02329 | 0.024617 | 0.025932 | 0.027226 | 0.028505 | 0.029772
ID | Commercial | Miscellaneous | New | Refrigeration | Glass Door Display | 0 | 0.028187 | 0.053024 | 0.078224 | 0.1033 | 0.12805 | 0.15234 | 0.17645 | 0.20018 | 0.22347 | 0.24645 | 0.26927 | 0.29173 | 0.31398 | 0.33594 | 0.35775 | 0.37951 | 0.40113 | 0.42255 | 0.44364 | 0.46447 | 0.48512
ID | Commercial | Miscellaneous | New | Refrigeration | Open Display Case | 0 | 0.026921 | 0.050643 | 0.074711 | 0.098663 | 0.1223 | 0.1455 | 0.16853 | 0.19119 | 0.21343 | 0.23538 | 0.25718 | 0.27864 | 0.29988 | 0.32085 | 0.34169 | 0.36247 | 0.38312 | 0.40358 | 0.42372 | 0.44362 | 0.46334
ID | Commercial | Miscellaneous | New | Refrigeration | Icemaker | 0 | 0.098609 | 0.1855 | 0.27366 | 0.36139 | 0.44798 | 0.53296 | 0.61731 | 0.70033 | 0.78179 | 0.86219 | 0.94204 | 1.0206 | 1.0984 | 1.1753 | 1.2516 | 1.3277 | 1.4033 | 1.4783 | 1.5521 | 1.6249 | 1.6972
ID | Commercial | Miscellaneous | New | Refrigeration | Vending Machine | 0 | 0.013713 | 0.025797 | 0.038057 | 0.050257 | 0.062299 | 0.074116 | 0.085846 | 0.097392 | 0.10872 | 0.1199 | 0.131 | 0.14193 | 0.15275 | 0.16344 | 0.17405 | 0.18464 | 0.19515 | 0.20558 | 0.21584 | 0.22597 | 0.23602
ID | Commercial | Miscellaneous | New | Food Preparation | Oven | 0 | 0.0082591 | 0.015537 | 0.022921 | 0.030269 | 0.037521 | 0.044638 | 0.051704 | 0.058657 | 0.06548 | 0.072214 | 0.078901 | 0.085483 | 0.092001 | 0.098435 | 0.10483 | 0.1112 | 0.11754 | 0.12382 | 0.12999 | 0.1361 | 0.14215
ID | Commercial | Miscellaneous | New | Food Preparation | Fryer | 0 | 0.0060384 | 0.011359 | 0.016758 | 0.02213 | 0.027433 | 0.032636 | 0.037802 | 0.042885 | 0.047873 | 0.052797 | 0.057686 | 0.062498 | 0.067263 | 0.071968 | 0.076642 | 0.081302 | 0.085934 | 0.090524 | 0.095042 | 0.099504 | 0.10393
ID | Commercial | Miscellaneous | New | Food Preparation | Dishwasher | 0 | 0.0061721 | 0.011611 | 0.017129 | 0.02262 | 0.02804 | 0.033359 | 0.038639 | 0.043835 | 0.048933 | 0.053966 | 0.058964 | 0.063882 | 0.068753 | 0.073561 | 0.078339 | 0.083102 | 0.087837 | 0.092528 | 0.097146 | 0.10171 | 0.10623
ID | Commercial | Miscellaneous | New | Food Preparation | Hot Food Container | 0 | 0.00056265 | 0.0010584 | 0.0015615 | 0.002062 | 0.0025561 | 0.003041 | 0.0035223 | 0.003996 | 0.0044608 | 0.0049195 | 0.0053751 | 0.0058235 | 0.0062675 | 0.0067058 | 0.0071413 | 0.0075756 | 0.0080072 | 0.0084348 | 0.0088558 | 0.0092716 | 0.0096837
ID | Commercial | Miscellaneous | New | Food Preparation | Steamer | 0 | 0.0068791 | 0.012941 | 0.019091 | 0.025211 | 0.031252 | 0.037179 | 0.043064 | 0.048856 | 0.054538 | 0.060147 | 0.065717 | 0.071199 | 0.076628 | 0.081987 | 0.087312 | 0.092621 | 0.097897 | 0.10313 | 0.10827 | 0.11336 | 0.1184
ID | Commercial | Miscellaneous | New | Food Preparation | Griddle | 0 | 0.0074347 | 0.013986 | 0.020633 | 0.027247 | 0.033776 | 0.040182 | 0.046542 | 0.052801 | 0.058943 | 0.065005 | 0.071025 | 0.07695 | 0.082816 | 0.088608 | 0.094363 | 0.1001 | 0.1058 | 0.11145 | 0.11702 | 0.12251 | 0.12796
ID | Commercial | Miscellaneous | New | Office Equipment | Desktop Computer | 0 | 0.00077946 | 0.0014334 | 0.0020672 | 0.0026686 | 0.0032338 | 0.0037608 | 0.0042584 | 0.0047227 | 0.0051537 | 0.0055562 | 0.0059345 | 0.0062853 | 0.0066127 | 0.0069164 | 0.0072004 | 0.0074668 | 0.0077151 | 0.0079448 | 0.0081542 | 0.0083455 | 0.0085208
ID | Commercial | Miscellaneous | New | Office Equipment | Laptop | 0 | 0.00028379 | 0.00054596 | 0.00082366 | 0.0011123 | 0.0014101 | 0.0017155 | 0.002032 | 0.0023575 | 0.0026913 | 0.0030353 | 0.0033915 | 0.0037576 | 0.0041357 | 0.0045252 | 0.0049282 | 0.0053462 | 0.0057788 | 0.0062252 | 0.006684 | 0.0071562 | 0.0076436
ID | Commercial | Miscellaneous | New | Office Equipment | Server | 0 | 0.066805 | 0.12846 | 0.19371 | 0.26149 | 0.33133 | 0.40291 | 0.47704 | 0.55319 | 0.63123 | 0.71159 | 0.79473 | 0.88012 | 0.96823 | 1.0589 | 1.1527 | 1.2499 | 1.3504 | 1.4541 | 1.5605 | 1.67 | 1.783
ID | Commercial | Miscellaneous | New | Office Equipment | Monitor | 0 | 0.00023133 | 0.00043722 | 0.00064804 | 0.00085981 | 0.0010708 | 0.0012799 | 0.0014895 | 0.0016978 | 0.0019041 | 0.0021098 | 0.0023161 | 0.002521 | 0.002726 | 0.0029304 | 0.0031354 | 0.0033416 | 0.0035486 | 0.0037557 | 0.0039617 | 0.0041672 | 0.0043729
ID | Commercial | Miscellaneous | New | Office Equipment | Printer/Copier/Fax | 0 | 0.0010974 | 0.0020977 | 0.0031444 | 0.0042193 | 0.0053145 | 0.0064243 | 0.007561 | 0.008716 | 0.0098865 | 0.011079 | 0.0123 | 0.01354 | 0.014807 | 0.016098 | 0.01742 | 0.018777 | 0.020166 | 0.021585 | 0.023027 | 0.024497 | 0.025998
ID | Commercial | Miscellaneous | New | Office Equipment | POS Terminal | 0 | 0.00052655 | 0.00099053 | 0.0014613 | 0.0019297 | 0.0023921 | 0.0028458 | 0.0032963 | 0.0037396 | 0.0041745 | 0.0046038 | 0.0050302 | 0.0054498 | 0.0058653 | 0.0062755 | 0.0066831 | 0.0070895 | 0.0074934 | 0.0078936 | 0.0082876 | 0.0086767 | 0.0090624
ID | Commercial | Miscellaneous | New | Miscellaneous | Non-HVAC Motors | 0 | 0.12878 | 0.24225 | 0.35738 | 0.47195 | 0.58503 | 0.696 | 0.80616 | 0.91458 | 1.021 | 1.126 | 1.2302 | 1.3328 | 1.4345 | 1.5348 | 1.6345 | 1.7339 | 1.8326 | 1.9305 | 2.0269 | 2.122 | 2.2164
ID | Commercial | Miscellaneous | New | Miscellaneous | Pool Pump | 0 | 0.0019133 | 0.0035993 | 0.0053098 | 0.007012 | 0.0086921 | 0.010341 | 0.011978 | 0.013588 | 0.015169 | 0.016729 | 0.018278 | 0.019803 | 0.021313 | 0.022803 | 0.024284 | 0.025761 | 0.027229 | 0.028683 | 0.030114 | 0.031528 | 0.03293
ID | Commercial | Miscellaneous | New | Miscellaneous | Pool Heater | 0 | 0.00076707 | 0.001443 | 0.0021288 | 0.0028112 | 0.0034848 | 0.0041458 | 0.004802 | 0.0054478 | 0.0060814 | 0.0067068 | 0.007328 | 0.0079392 | 0.0085446 | 0.0091421 | 0.0097359 | 0.010328 | 0.010916 | 0.011499 | 0.012073 | 0.01264 | 0.013202
ID | Commercial | Miscellaneous | New | Miscellaneous | Clothes Washer | 0 | 0.0041989 | 0.0078989 | 0.011653 | 0.015388 | 0.019075 | 0.022694 | 0.026286 | 0.029821 | 0.033289 | 0.036713 | 0.040113 | 0.043459 | 0.046772 | 0.050043 | 0.053294 | 0.056534 | 0.059755 | 0.062946 | 0.066088 | 0.069191 | 0.072266
ID | Commercial | Miscellaneous | New | Miscellaneous | Clothes Dryer | 0 | 0.009086 | 0.017093 | 0.025216 | 0.033299 | 0.041278 | 0.049107 | 0.05688 | 0.06453 | 0.072035 | 0.079443 | 0.086801 | 0.094041 | 0.10121 | 0.10829 | 0.11532 | 0.12234 | 0.12931 | 0.13621 | 0.14301 | 0.14972 | 0.15638
ID | Commercial | Miscellaneous | New | Miscellaneous | Electric Vehicle Chargers | 0 | 0 | 0 | 0 | 0 | 0 | 0 | 0 | 0 | 0 | 0 | 0 | 0 | 0 | 0 | 0 | 0 | 0 | 0 | 0 | 0 | 0
ID | Commercial | Miscellaneous | New | Miscellaneous | Other Miscellaneous | 0 | 0.33009 | 0.64572 | 0.99058 | 1.3603 | 1.7535 | 2.1692 | 2.6128 | 3.0823 | 3.5781 | 4.1034 | 4.6622 | 5.2525 | 5.8784 | 6.5403 | 7.2428 | 7.9895 | 8.7814 | 9.6193 | 10.5021 | 11.4337 | 12.4181
ID | Commercial | Miscellaneous | New | Generation | Solar PV | 0 | -0.015307 | -0.050675 | -0.11179 | -0.19689 | -0.31783 | -0.47531 | -0.66164 | -0.9003 | -1.1866 | -1.5021 | -1.834 | -2.1935 | -2.5473 | -2.9253 | -3.3293 | -3.7592 | -4.2153 | -4.6944 | -5.1945 | -5.7171 | -6.2628
UT | Commercial | Large Office | Existing | Cooling | Air-Cooled Chiller | 22.87 | 22.296 | 21.7233 | 21.1556 | 20.5961 | 20.1405 | 19.691 | 19.2506 | 18.8194 | 18.4001 | 17.9924 | 17.5984 | 17.2183 | 16.852 | 16.5011 | 16.1585 | 15.8316 | 15.519 | 15.2196 | 14.9323 | 14.656 | 14.3898
UT | Commercial | Large Office | Existing | Cooling | Water-Cooled Chiller | 149.437 | 151.8307 | 154.4951 | 157.2676 | 160.0639 | 163.6177 | 167.0738 | 170.3749 | 173.4649 | 176.1644 | 178.6455 | 180.815 | 182.657 | 184.1463 | 185.2757 | 185.9609 | 186.2681 | 186.2561 | 185.9584 | 185.2644 | 184.3608 | 183.2694
UT | Commercial | Large Office | Existing | Cooling | RTU | 38.9773 | 38.2687 | 37.4101 | 36.5528 | 35.6991 | 35.0147 | 34.3297 | 33.6458 | 32.9643 | 32.2865 | 31.6134 | 30.9458 | 30.2846 | 29.6472 | 29.045 | 28.4621 | 27.9079 | 27.3793 | 26.8738 | 26.3892 | 25.9233 | 25.4744
UT | Commercial | Large Office | Existing | Cooling | Packaged Terminal AC | 17.5039 | 17.1856 | 16.8732 | 16.5664 | 16.2652 | 16.0443 | 15.826 | 15.6103 | 15.3971 | 15.1864 | 14.9782 | 14.7725 | 14.5693 | 14.3684 | 14.17 | 13.9681 | 13.7687 | 13.5719 | 13.3777 | 13.186 | 12.9967 | 12.81
UT | Commercial | Large Office | Existing | Cooling | Packaged Terminal HP | 2.146 | 2.107 | 2.0687 | 2.0311 | 1.9942 | 1.9671 | 1.9403 | 1.9139 | 1.8877 | 1.8619 | 1.8364 | 1.8112 | 1.7862 | 1.7616 | 1.7373 | 1.7125 | 1.6881 | 1.664 | 1.6401 | 1.6166 | 1.5934 | 1.5705
UT | Commercial | Large Office | Existing | Cooling | Air-Source Heat Pump | 27.8343 | 27.2395 | 26.5741 | 25.9138 | 25.2612 | 24.7338 | 24.212 | 23.6974 | 23.1915 | 22.6955 | 22.2103 | 21.737 | 21.2815 | 20.8479 | 20.4343 | 20.0303 | 19.6435 | 19.2722 | 18.9153 | 18.5716 | 18.24 | 17.9196
UT | Commercial | Large Office | Existing | Cooling | Geothermal Heat Pump | 16.0947 | 15.6699 | 15.2442 | 14.8221 | 14.407 | 14.0676 | 13.737 | 13.4172 | 13.11 | 12.8169 | 12.5389 | 12.2771 | 12.0296 | 11.7949 | 11.5717 | 11.3539 | 11.1454 | 10.9455 | 10.7533 | 10.568 | 10.3891 | 10.2159
UT | Commercial | Large Office | Existing | Space Heating | Electric Furnace | 13.0594 | 12.822 | 12.5889 | 12.4053 | 12.1352 | 11.8619 | 11.5945 | 11.375 | 11.0768 | 10.8262 | 10.5811 | 10.3804 | 10.1065 | 9.8769 | 9.6522 | 9.4684 | 9.2167 | 9.0059 | 8.7998 | 8.6312 | 8.4008 | 8.2078
UT | Commercial | Large Office | Existing | Space Heating | Electric Room Heat | 0 | 0 | 0 | 0 | 0 | 0 | 0 | 0 | 0 | 0 | 0 | 0 | 0 | 0 | 0 | 0 | 0 | 0 | 0 | 0 | 0 | 0
UT | Commercial | Large Office | Existing | Space Heating | Packaged Terminal HP | 0.63706 | 0.62548 | 0.61411 | 0.60515 | 0.59198 | 0.57865 | 0.5656 | 0.55489 | 0.54035 | 0.52812 | 0.51616 | 0.50638 | 0.49301 | 0.48181 | 0.47085 | 0.46188 | 0.44961 | 0.43933 | 0.42927 | 0.42105 | 0.40981 | 0.40039
UT | Commercial | Large Office | Existing | Space Heating | Air-Source Heat Pump | 9.1809 | 9.014 | 8.8414 | 8.703 | 8.5037 | 8.3019 | 8.1042 | 7.9399 | 7.7208 | 7.535 | 7.3532 | 7.2024 | 7.0018 | 6.8333 | 6.6695 | 6.535 | 6.3547 | 6.2036 | 6.0564 | 5.9357 | 5.7732 | 5.6369
UT | Commercial | Large Office | Existing | Space Heating | Geothermal Heat Pump | 5.4965 | 5.3871 | 5.2791 | 5.1916 | 5.0682 | 4.9439 | 4.8226 | 4.722 | 4.5896 | 4.478 | 4.3697 | 4.2808 | 4.1626 | 4.0635 | 3.9671 | 3.8881 | 3.7818 | 3.6927 | 3.6059 | 3.5349 | 3.4388 | 3.3583
UT | Commercial | Large Office | Existing | Ventilation | Ventilation | 363.5257 | 352.6318 | 341.7001 | 330.8244 | 320.0717 | 309.0423 | 298.2469 | 287.6807 | 277.434 | 267.5677 | 258.0789 | 248.9875 | 240.3073 | 232.0503 | 224.2221 | 216.8279 | 209.8673 | 203.333 | 197.1817 | 191.2523 | 185.6437 | 180.3574
UT | Commercial | Large Office | Existing | Water Heating | Water Heater | 51.4135 | 50.3087 | 49.1952 | 48.0787 | 46.7838 | 45.4231 | 44.0646 | 42.7136 | 41.1987 | 39.6999 | 38.1128 | 36.5501 | 35.1139 | 33.7796 | 32.528 | 31.3651 | 30.2841 | 29.2726 | 28.3204 | 27.2448 | 26.2318 | 25.1643
UT | Commercial | Large Office | Existing | Interior Lighting | General Service Lighting | 56.3975 | 54.4763 | 52.2399 | 49.7969 | 46.1997 | 42.4803 | 39.4945 | 37.0248 | 34.9223 | 33.003 | 31.3769 | 29.962 | 28.7856 | 27.7356 | 26.6865 | 25.719 | 24.8214 | 23.9852 | 23.2166 | 22.3818 | 21.561 | 20.7647
UT | Commercial | Large Office | Existing | Interior Lighting | Exempted Lighting | 0.43997 | 0.43197 | 0.42412 | 0.41641 | 0.40479 | 0.39261 | 0.37875 | 0.36226 | 0.34511 | 0.32667 | 0.31014 | 0.29689 | 0.28607 | 0.2782 | 0.27073 | 0.26453 | 0.25905 | 0.25387 | 0.24965 | 0.2444 | 0.23872 | 0.23301
UT | Commercial | Large Office | Existing | Interior Lighting | High-Bay Lighting | 4.0058 | 3.9229 | 3.8411 | 3.7606 | 3.6782 | 3.5973 | 3.5181 | 3.4407 | 3.3652 | 3.2894 | 3.2156 | 3.1439 | 3.0746 | 3.0075 | 2.9408 | 2.8764 | 2.814 | 2.7535 | 2.6949 | 2.6379 | 2.5827 | 2.5291
UT | Commercial | Large Office | Existing | Interior Lighting | Linear Lighting | 276.5885 | 271.5596 | 266.6221 | 261.7745 | 256.8484 | 252.0005 | 247.2326 | 242.5458 | 237.9406 | 233.2908 | 228.7244 | 224.2412 | 219.8411 | 215.5234 | 211.1993 | 206.9584 | 202.7997 | 198.7222 | 194.7246 | 190.8057 | 187.0091 | 183.3135
UT | Commercial | Large Office | Existing | Exterior Lighting | General Service Lighting | 10.9789 | 10.5899 | 10.1339 | 9.6339 | 8.8523 | 8.0265 | 7.3653 | 6.8442 | 6.4268 | 6.0371 | 5.7034 | 5.4103 | 5.1756 | 4.9678 | 4.7578 | 4.5653 | 4.388 | 4.2236 | 4.0732 | 3.9084 | 3.7466 | 3.59
UT | Commercial | Large Office | Existing | Exterior Lighting | Area Lighting | 11.9653 | 11.7477 | 11.5341 | 11.3244 | 11.1061 | 10.8912 | 10.6797 | 10.4718 | 10.2673 | 10.0575 | 9.8513 | 9.6486 | 9.4509 | 9.2578 | 9.0632 | 8.8739 | 8.6896 | 8.5101 | 8.335 | 8.1641 | 7.9979 | 7.8362
UT | Commercial | Large Office | Existing | Exterior Lighting | Linear Lighting | 29.455 | 28.9195 | 28.3937 | 27.8774 | 27.3528 | 26.8365 | 26.3288 | 25.8297 | 25.3392 | 24.8441 | 24.3578 | 23.8803 | 23.4118 | 22.9519 | 22.4914 | 22.0398 | 21.5969 | 21.1627 | 20.737 | 20.3197 | 19.9153 | 19.5218
UT | Commercial | Large Office | Existing | Refrigeration | Walk-in Refrigerator/Freezer | 0.1864 | 0.18302 | 0.17969 | 0.17642 | 0.17321 | 0.17006 | 0.16697 | 0.16394 | 0.16095 | 0.15803 | 0.15516 | 0.15233 | 0.14956 | 0.14685 | 0.14418 | 0.14155 | 0.13898 | 0.13645 | 0.13397 | 0.13154 | 0.12914 | 0.1268
UT | Commercial | Large Office | Existing | Refrigeration | Reach-in Refrigerator/Freezer | 5.6156 | 5.5135 | 5.4133 | 5.3148 | 5.2182 | 5.1233 | 5.0302 | 4.9387 | 4.8489 | 4.7608 | 4.6742 | 4.5892 | 4.5058 | 4.4239 | 4.3434 | 4.2645 | 4.1869 | 4.1108 | 4.036 | 3.9627 | 3.8906 | 3.8199
UT | Commercial | Large Office | Existing | Refrigeration | Glass Door Display | 1.3081 | 1.2843 | 1.261 | 1.238 | 1.2155 | 1.1934 | 1.1717 | 1.1504 | 1.1295 | 1.109 | 1.0888 | 1.069 | 1.0496 | 1.0305 | 1.0117 | 0.99335 | 0.97529 | 0.95756 | 0.94015 | 0.92305 | 0.90627 | 0.88979
UT | Commercial | Large Office | Existing | Refrigeration | Open Display Case | 1.0044 | 0.98612 | 0.96819 | 0.95059 | 0.93331 | 0.91634 | 0.89968 | 0.88332 | 0.86726 | 0.85149 | 0.83601 | 0.82081 | 0.80588 | 0.79123 | 0.77685 | 0.76272 | 0.74885 | 0.73524 | 0.72187 | 0.70875 | 0.69586 | 0.68321
UT | Commercial | Large Office | Existing | Refrigeration | Icemaker | 27.5311 | 27.0305 | 26.539 | 26.0565 | 25.5828 | 25.1176 | 24.6609 | 24.2126 | 23.7723 | 23.3401 | 22.9157 | 22.4991 | 22.09 | 21.6884 | 21.294 | 20.9069 | 20.5267 | 20.1535 | 19.7871 | 19.4273 | 19.0741 | 18.7273
UT | Commercial | Large Office | Existing | Refrigeration | Vending Machine | 5.7429 | 5.6385 | 5.536 | 5.4353 | 5.3365 | 5.2395 | 5.1442 | 5.0507 | 4.9589 | 4.8687 | 4.7802 | 4.6933 | 4.6079 | 4.5241 | 4.4419 | 4.3611 | 4.2818 | 4.204 | 4.1275 | 4.0525 | 3.9788 | 3.9065
UT | Commercial | Large Office | Existing | Food Preparation | Oven | 5.8623 | 5.7558 | 5.6511 | 5.5484 | 5.4475 | 5.3484 | 5.2512 | 5.1557 | 5.062 | 4.9699 | 4.8796 | 4.7909 | 4.7037 | 4.6182 | 4.5343 | 4.4518 | 4.3709 | 4.2914 | 4.2134 | 4.1368 | 4.0616 | 3.9877
UT | Commercial | Large Office | Existing | Food Preparation | Fryer | 4.9615 | 4.8713 | 4.7827 | 4.6957 | 4.6103 | 4.5265 | 4.4442 | 4.3634 | 4.2841 | 4.2062 | 4.1297 | 4.0546 | 3.9809 | 3.9085 | 3.8375 | 3.7677 | 3.6992 | 3.6319 | 3.5659 | 3.5011 | 3.4374 | 3.3749
UT | Commercial | Large Office | Existing | Food Preparation | Dishwasher | 1.3297 | 1.3056 | 1.2818 | 1.2585 | 1.2356 | 1.2132 | 1.1911 | 1.1694 | 1.1482 | 1.1273 | 1.1068 | 1.0867 | 1.0669 | 1.0475 | 1.0285 | 1.0098 | 0.99142 | 0.9734 | 0.9557 | 0.93832 | 0.92126 | 0.90451
UT | Commercial | Large Office | Existing | Food Preparation | Hot Food Container | 0.12122 | 0.11901 | 0.11685 | 0.11472 | 0.11264 | 0.11059 | 0.10858 | 0.10661 | 0.10467 | 0.10276 | 0.1009 | 0.099062 | 0.097261 | 0.095492 | 0.093756 | 0.092051 | 0.090378 | 0.088735 | 0.087121 | 0.085537 | 0.083982 | 0.082455
UT | Commercial | Large Office | Existing | Food Preparation | Steamer | 1.482 | 1.4551 | 1.4286 | 1.4027 | 1.3772 | 1.3521 | 1.3275 | 1.3034 | 1.2797 | 1.2564 | 1.2336 | 1.2112 | 1.1891 | 1.1675 | 1.1463 | 1.1254 | 1.105 | 1.0849 | 1.0652 | 1.0458 | 1.0268 | 1.0081
UT | Commercial | Large Office | Existing | Food Preparation | Griddle | 1.6017 | 1.5726 | 1.544 | 1.5159 | 1.4884 | 1.4613 | 1.4347 | 1.4087 | 1.383 | 1.3579 | 1.3332 | 1.309 | 1.2852 | 1.2618 | 1.2389 | 1.2163 | 1.1942 | 1.1725 | 1.1512 | 1.1303 | 1.1097 | 1.0895
UT | Commercial | Large Office | Existing | Office Equipment | Desktop Computer | 100.47 | 96.4299 | 92.5522 | 88.8305 | 85.2584 | 81.83 | 78.5394 | 75.3812 | 72.35 | 69.4406 | 66.6483 | 63.9682 | 61.3959 | 58.927 | 56.5574 | 54.2831 | 52.1003 | 50.0052 | 47.9944 | 46.0645 | 44.2121 | 42.4342
UT | Commercial | Large Office | Existing | Office Equipment | Laptop | 21.3652 | 21.4517 | 21.5386 | 21.6259 | 21.7135 | 21.8014 | 21.8897 | 21.9784 | 22.0674 | 22.1568 | 22.2465 | 22.3366 | 22.4271 | 22.518 | 22.6092 | 22.7008 | 22.7927 | 22.885 | 22.9777 | 23.0708 | 23.1642 | 23.2581
UT | Commercial | Large Office | Existing | Office Equipment | Server | 119.252 | 119.6804 | 120.1103 | 120.5418 | 120.9748 | 121.4094 | 121.8456 | 122.2833 | 122.7226 | 123.1635 | 123.6059 | 124.0499 | 124.4956 | 124.9428 | 125.3917 | 125.8421 | 126.2942 | 126.7479 | 127.2032 | 127.6602 | 128.1188 | 128.579
UT | Commercial | Large Office | Existing | Office Equipment | Monitor | 16.9645 | 16.7344 | 16.5073 | 16.2834 | 16.0625 | 15.8446 | 15.6296 | 15.4176 | 15.2084 | 15.0021 | 14.7985 | 14.5978 | 14.3997 | 14.2044 | 14.0117 | 13.8216 | 13.6341 | 13.4491 | 13.2666 | 13.0867 | 12.9091 | 12.734
UT | Commercial | Large Office | Existing | Office Equipment | Printer/Copier/Fax | 3.821 | 3.812 | 3.8029 | 3.7939 | 3.7849 | 3.7759 | 3.767 | 3.7581 | 3.7492 | 3.7403 | 3.7314 | 3.7226 | 3.7137 | 3.7049 | 3.6961 | 3.6874 | 3.6786 | 3.6699 | 3.6612 | 3.6525 | 3.6439 | 3.6353
UT | Commercial | Large Office | Existing | Office Equipment | POS Terminal | 0.27352 | 0.2692 | 0.26494 | 0.26076 | 0.25664 | 0.25258 | 0.24859 | 0.24466 | 0.24079 | 0.23699 | 0.23324 | 0.22956 | 0.22593 | 0.22236 | 0.21884 | 0.21538 | 0.21198 | 0.20863 | 0.20533 | 0.20209 | 0.19889 | 0.19575
UT | Commercial | Large Office | Existing | Miscellaneous | Non-HVAC Motors | 30.9583 | 30.3954 | 29.8428 | 29.3002 | 28.7674 | 28.2444 | 27.7309 | 27.2267 | 26.7316 | 26.2456 | 25.7684 | 25.2999 | 24.8399 | 24.3883 | 23.9448 | 23.5095 | 23.082 | 22.6624 | 22.2503 | 21.8458 | 21.4486 | 21.0586
UT | Commercial | Large Office | Existing | Miscellaneous | Pool Pump | 0 | 0 | 0 | 0 | 0 | 0 | 0 | 0 | 0 | 0 | 0 | 0 | 0 | 0 | 0 | 0 | 0 | 0 | 0 | 0 | 0 | 0
UT | Commercial | Large Office | Existing | Miscellaneous | Pool Heater | 0 | 0 | 0 | 0 | 0 | 0 | 0 | 0 | 0 | 0 | 0 | 0 | 0 | 0 | 0 | 0 | 0 | 0 | 0 | 0 | 0 | 0
UT | Commercial | Large Office | Existing | Miscellaneous | Clothes Washer | 0 | 0 | 0 | 0 | 0 | 0 | 0 | 0 | 0 | 0 | 0 | 0 | 0 | 0 | 0 | 0 | 0 | 0 | 0 | 0 | 0 | 0
UT | Commercial | Large Office | Existing | Miscellaneous | Clothes Dryer | 0 | 0 | 0 | 0 | 0 | 0 | 0 | 0 | 0 | 0 | 0 | 0 | 0 | 0 | 0 | 0 | 0 | 0 | 0 | 0 | 0 | 0
UT | Commercial | Large Office | Existing | Miscellaneous | Electric Vehicle Chargers | 0.28821 | 0.39952 | 0.5855 | 0.80354 | 1.0691 | 1.3802 | 1.7732 | 2.2553 | 2.83 | 3.5098 | 4.2721 | 5.1097 | 6.0212 | 7.0027 | 8.0418 | 9.1135 | 10.2274 | 11.3527 | 12.479 | 13.6177 | 14.8599 | 16.2153
UT | Commercial | Large Office | Existing | Miscellaneous | Other Miscellaneous | 126.4155 | 126.1159 | 125.8169 | 125.5187 | 125.2212 | 124.9243 | 124.6282 | 124.3328 | 124.0381 | 123.7441 | 123.4508 | 123.1581 | 122.8662 | 122.575 | 122.2844 | 121.9946 | 121.7054 | 121.4169 | 121.1291 | 120.842 | 120.5555 | 120.2698
UT | Commercial | Large Office | Existing | Generation | Solar PV | -16.8007 | -20.1638 | -25.3232 | -31.219 | -37.7598 | -44.9642 | -52.6441 | -60.8218 | -69.151 | -78.5808 | -87.9356 | -96.3451 | -103.426 | -110.0693 | -116.4638 | -122.6011 | -128.4784 | -134.1066 | -139.4963 | -144.6576 | -149.5997 | -154.3402
UT | Commercial | Large Office | New | Cooling | Air-Cooled Chiller | 0 | 0.67571 | 1.1879 | 1.7051 | 2.2257 | 2.7579 | 3.2909 | 3.824 | 4.3565 | 4.8878 | 5.4181 | 5.9485 | 6.4783 | 7.0065 | 7.5333 | 8.0545 | 8.5723 | 9.0867 | 9.5979 | 10.1063 | 10.6119 | 11.118
UT | Commercial | Large Office | New | Cooling | Water-Cooled Chiller | 0 | 9.229 | 16.2118 | 23.2522 | 30.3571 | 37.6045 | 44.876 | 52.1576 | 59.4122 | 66.5464 | 73.6813 | 80.7987 | 87.9189 | 95.001 | 102.0756 | 109.0858 | 116.0333 | 122.932 | 129.7632 | 136.4171 | 143.0026 | 149.5271
UT | Commercial | Large Office | New | Cooling | RTU | 0 | 1.2299 | 2.0424 | 2.863 | 3.6889 | 4.534 | 5.3803 | 6.2268 | 7.0724 | 7.916 | 8.758 | 9.6004 | 10.4415 | 11.2621 | 12.0822 | 12.895 | 13.7039 | 14.5089 | 15.3099 | 16.1075 | 16.9016 | 17.6927
UT | Commercial | Large Office | New | Cooling | Packaged Terminal AC | 0 | 0.71652 | 1.2596 | 1.808 | 2.3601 | 2.9244 | 3.4896 | 4.0549 | 4.6196 | 5.183 | 5.7453 | 6.3078 | 6.8695 | 7.4297 | 7.9883 | 8.541 | 9.0901 | 9.6355 | 10.1776 | 10.7167 | 11.2528 | 11.7863
UT | Commercial | Large Office | New | Cooling | Packaged Terminal HP | 0 | 0.087848 | 0.15443 | 0.22167 | 0.28935 | 0.35854 | 0.42784 | 0.49715 | 0.56638 | 0.63544 | 0.70439 | 0.77335 | 0.84222 | 0.9109 | 0.97939 | 1.0471 | 1.1145 | 1.1813 | 1.2478 | 1.3139 | 1.3796 | 1.445
UT | Commercial | Large Office | New | Cooling | Air-Source Heat Pump | 0 | 0.82334 | 1.3898 | 1.9619 | 2.5378 | 3.1268 | 3.7167 | 4.3068 | 4.8962 | 5.4842 | 6.0711 | 6.6582 | 7.2374 | 7.8155 | 8.3926 | 8.9638 | 9.5318 | 10.0965 | 10.658 | 11.2167 | 11.7726 | 12.3261
UT | Commercial | Large Office | New | Cooling | Geothermal Heat Pump | 0 | 0.46554 | 0.81838 | 1.1747 | 1.5334 | 1.9 | 2.2673 | 2.6346 | 3.0014 | 3.3674 | 3.7328 | 4.0983 | 4.4632 | 4.8272 | 5.1901 | 5.5492 | 5.9059 | 6.2604 | 6.6126 | 6.9628 | 7.3111 | 7.6577
UT | Commercial | Large Office | New | Space Heating | Electric Furnace | 0 | 0.53459 | 0.93977 | 1.3539 | 1.7608 | 2.1621 | 2.5566 | 2.9548 | 3.3234 | 3.6949 | 4.0586 | 4.4324 | 4.7653 | 5.1072 | 5.4414 | 5.7896 | 6.0848 | 6.3939 | 6.6948 | 7.0149 | 7.2736 | 7.5519
UT | Commercial | Large Office | New | Space Heating | Electric Room Heat | 0 | 0 | 0 | 0 | 0 | 0 | 0 | 0 | 0 | 0 | 0 | 0 | 0 | 0 | 0 | 0 | 0 | 0 | 0 | 0 | 0 | 0
UT | Commercial | Large Office | New | Space Heating | Packaged Terminal HP | 0 | 0.026078 | 0.045844 | 0.066046 | 0.085897 | 0.10547 | 0.12471 | 0.14414 | 0.16212 | 0.18024 | 0.19799 | 0.21622 | 0.23246 | 0.24914 | 0.26544 | 0.28243 | 0.29683 | 0.31191 | 0.32659 | 0.3422 | 0.35482 | 0.36839
UT | Commercial | Large Office | New | Space Heating | Air-Source Heat Pump | 0 | 0.37582 | 0.65229 | 0.93491 | 1.2125 | 1.4863 | 1.7554 | 2.0271 | 2.2785 | 2.5319 | 2.7801 | 3.0351 | 3.2612 | 3.4936 | 3.7208 | 3.9576 | 4.1584 | 4.3686 | 4.5734 | 4.7913 | 4.9674 | 5.1568
UT | Commercial | Large Office | New | Space Heating | Geothermal Heat Pump | 0 | 0.21797 | 0.38317 | 0.55203 | 0.71795 | 0.88155 | 1.0424 | 1.2048 | 1.355 | 1.5065 | 1.6548 | 1.8072 | 1.943 | 2.0824 | 2.2186 | 2.3606 | 2.481 | 2.607 | 2.7297 | 2.8602 | 2.9657 | 3.0791
UT | Commercial | Large Office | New | Ventilation | Ventilation | 0 | 10.4931 | 18.4376 | 26.4597 | 34.5436 | 42.0918 | 49.5841 | 56.9462 | 64.2326 | 71.4817 | 78.6523 | 85.7639 | 92.7801 | 99.7138 | 106.5687 | 113.3333 | 119.9984 | 126.5035 | 132.8718 | 138.9545 | 144.9066 | 150.7873
UT | Commercial | Large Office | New | Water Heating | Water Heater | 0 | 2.1046 | 3.6998 | 5.3107 | 6.9322 | 7.9711 | 9.002 | 10.0236 | 11.0348 | 12.0342 | 13.0228 | 14.0029 | 14.8652 | 15.65 | 16.3661 | 17.0198 | 17.7 | 18.4009 | 19.1183 | 19.6294 | 20.2345 | 20.8646
UT | Commercial | Large Office | New | Interior Lighting | General Service Lighting | 0 | 1.7609 | 3.0955 | 4.4433 | 5.5396 | 6.6331 | 7.6559 | 8.6425 | 9.5999 | 10.4163 | 11.2376 | 12.0503 | 12.8746 | 13.6864 | 14.392 | 15.0793 | 15.7474 | 16.3972 | 17.042 | 17.5784 | 18.1449 | 18.7115
UT | Commercial | Large Office | New | Interior Lighting | Exempted Lighting | 0 | 0.01801 | 0.031661 | 0.045446 | 0.058161 | 0.070546 | 0.082147 | 0.09286 | 0.10343 | 0.11289 | 0.12271 | 0.1325 | 0.14202 | 0.15145 | 0.16022 | 0.16952 | 0.1784 | 0.18699 | 0.19555 | 0.20393 | 0.21223 | 0.22039
UT | Commercial | Large Office | New | Interior Lighting | High-Bay Lighting | 0 | 0.11891 | 0.20904 | 0.30005 | 0.38854 | 0.47681 | 0.5644 | 0.6512 | 0.73711 | 0.82025 | 0.90248 | 0.98401 | 1.0641 | 1.1429 | 1.2186 | 1.2932 | 1.3665 | 1.4386 | 1.5095 | 1.5794 | 1.6483 | 1.7164
UT | Commercial | Large Office | New | Interior Lighting | Linear Lighting | 0 | 11.3222 | 19.9036 | 28.5699 | 37.1299 | 45.669 | 54.1421 | 62.5391 | 70.85 | 78.9642 | 86.9904 | 94.9471 | 102.8215 | 110.6034 | 118.2265 | 125.749 | 133.161 | 140.4636 | 147.6609 | 154.7598 | 161.6726 | 168.4454
UT | Commercial | Large Office | New | Exterior Lighting | General Service Lighting | 0 | 0.3336 | 0.58644 | 0.84179 | 1.0286 | 1.2097 | 1.385 | 1.5609 | 1.7366 | 1.8754 | 2.0135 | 2.1489 | 2.2893 | 2.4276 | 2.5412 | 2.6515 | 2.7584 | 2.8618 | 2.9645 | 3.0442 | 3.1308 | 3.2177
UT | Commercial | Large Office | New | Exterior Lighting | Area Lighting | 0 | 0.4898 | 0.86103 | 1.2359 | 1.6026 | 1.9683 | 2.3313 | 2.6909 | 3.0469 | 3.3925 | 3.7342 | 4.0731 | 4.4064 | 4.7344 | 5.0512 | 5.3632 | 5.6701 | 5.972 | 6.269 | 6.5616 | 6.8503 | 7.1354
UT | Commercial | Large Office | New | Exterior Lighting | Linear Lighting | 0 | 1.2057 | 2.1196 | 3.0425 | 3.9541 | 4.8635 | 5.7658 | 6.66 | 7.5451 | 8.4092 | 9.2639 | 10.1113 | 10.9499 | 11.7786 | 12.5904 | 13.3915 | 14.1808 | 14.9585 | 15.725 | 16.481 | 17.2172 | 17.9384
UT | Commercial | Large Office | New | Refrigeration | Walk-in Refrigerator/Freezer | 0 | 0.0076305 | 0.013414 | 0.019254 | 0.025133 | 0.030998 | 0.036817 | 0.042584 | 0.048292 | 0.053933 | 0.059514 | 0.065046 | 0.070521 | 0.075931 | 0.081279 | 0.086555 | 0.091754 | 0.096877 | 0.10193 | 0.1069 | 0.11182 | 0.11666
UT | Commercial | Large Office | New | Refrigeration | Reach-in Refrigerator/Freezer | 0 | 0.22988 | 0.40411 | 0.58006 | 0.75717 | 0.93384 | 1.1091 | 1.2829 | 1.4548 | 1.6248 | 1.7929 | 1.9596 | 2.1245 | 2.2875 | 2.4486 | 2.6076 | 2.7642 | 2.9185 | 3.0706 | 3.2206 | 3.3686 | 3.5146
UT | Commercial | Large Office | New | Refrigeration | Glass Door Display | 0 | 0.053547 | 0.094131 | 0.13512 | 0.17637 | 0.21753 | 0.25836 | 0.29883 | 0.33889 | 0.37848 | 0.41764 | 0.45646 | 0.49488 | 0.53285 | 0.57037 | 0.6074 | 0.64388 | 0.67983 | 0.71526 | 0.7502 | 0.78467 | 0.81869
UT | Commercial | Large Office | New | Refrigeration | Open Display Case | 0 | 0.041115 | 0.072277 | 0.10375 | 0.13542 | 0.16702 | 0.19838 | 0.22945 | 0.26021 | 0.2906 | 0.32067 | 0.35048 | 0.37998 | 0.40913 | 0.43795 | 0.46638 | 0.49439 | 0.52199 | 0.54919 | 0.57602 | 0.60249 | 0.62861
UT | Commercial | Large Office | New | Refrigeration | Icemaker | 0 | 1.127 | 1.9812 | 2.8438 | 3.7121 | 4.5782 | 5.4377 | 6.2895 | 7.1325 | 7.9657 | 8.7899 | 9.607 | 10.4156 | 11.2147 | 12.0045 | 12.7838 | 13.5517 | 14.3083 | 15.0539 | 15.7893 | 16.5147 | 17.2307
UT | Commercial | Large Office | New | Refrigeration | Vending Machine | 0 | 0.23509 | 0.41327 | 0.59321 | 0.77433 | 0.95501 | 1.1343 | 1.312 | 1.4878 | 1.6616 | 1.8336 | 2.004 | 2.1727 | 2.3394 | 2.5041 | 2.6667 | 2.8269 | 2.9847 | 3.1402 | 3.2936 | 3.4449 | 3.5943
UT | Commercial | Large Office | New | Food Preparation | Oven | 0 | 0.23998 | 0.42186 | 0.60554 | 0.79043 | 0.97487 | 1.1579 | 1.3392 | 1.5188 | 1.6962 | 1.8717 | 2.0457 | 2.2179 | 2.388 | 2.5562 | 2.7221 | 2.8856 | 3.0467 | 3.2055 | 3.3621 | 3.5166 | 3.669
UT | Commercial | Large Office | New | Food Preparation | Fryer | 0 | 0.2031 | 0.35703 | 0.51249 | 0.66896 | 0.82506 | 0.97995 | 1.1334 | 1.2854 | 1.4355 | 1.5841 | 1.7313 | 1.877 | 2.021 | 2.1634 | 2.3038 | 2.4422 | 2.5785 | 2.7129 | 2.8454 | 2.9762 | 3.1052
UT | Commercial | Large Office | New | Food Preparation | Dishwasher | 0 | 0.054433 | 0.095689 | 0.13735 | 0.17929 | 0.22112 | 0.26264 | 0.30378 | 0.34449 | 0.38474 | 0.42455 | 0.46401 | 0.50307 | 0.54166 | 0.57981 | 0.61745 | 0.65454 | 0.69108 | 0.72709 | 0.76261 | 0.79765 | 0.83223
UT | Commercial | Large Office | New | Food Preparation | Hot Food Container | 0 | 0.004962 | 0.0087229 | 0.012521 | 0.016344 | 0.020158 | 0.023942 | 0.027692 | 0.031404 | 0.035072 | 0.038701 | 0.042299 | 0.045859 | 0.049378 | 0.052855 | 0.056286 | 0.059667 | 0.062998 | 0.066281 | 0.069519 | 0.072713 | 0.075865
UT | Commercial | Large Office | New | Food Preparation | Steamer | 0 | 0.060667 | 0.10665 | 0.15308 | 0.19983 | 0.24645 | 0.29272 | 0.33857 | 0.38395 | 0.4288 | 0.47317 | 0.51716 | 0.56068 | 0.6037 | 0.64622 | 0.68817 | 0.7295 | 0.77023 | 0.81037 | 0.84996 | 0.88901 | 0.92755
UT | Commercial | Large Office | New | Food Preparation | Griddle | 0 | 0.065567 | 0.11526 | 0.16545 | 0.21596 | 0.26636 | 0.31636 | 0.36591 | 0.41496 | 0.46344 | 0.51139 | 0.55892 | 0.60597 | 0.65246 | 0.69841 | 0.74375 | 0.78842 | 0.83244 | 0.87582 | 0.91861 | 0.96081 | 1.0025
UT | Commercial | Large Office | New | Office Equipment | Desktop Computer | 0 | 4.0205 | 6.9091 | 9.6949 | 12.3711 | 14.9153 | 17.3178 | 19.581 | 21.7073 | 23.6993 | 25.5646 | 27.3141 | 28.9486 | 30.4703 | 31.8842 | 33.1922 | 34.3965 | 35.5018 | 36.5138 | 37.4383 | 38.2796 | 39.043
UT | Commercial | Large Office | New | Office Equipment | Laptop | 0 | 0.89439 | 1.6079 | 2.3602 | 3.1506 | 3.9738 | 4.8267 | 5.7091 | 6.6209 | 7.5619 | 8.5332 | 9.5376 | 10.5746 | 11.6437 | 12.7459 | 13.8807 | 15.0477 | 16.2475 | 17.4813 | 18.7505 | 20.056 | 21.3994
UT | Commercial | Large Office | New | Office Equipment | Server | 0 | 4.9602 | 8.8601 | 12.9227 | 17.1401 | 21.4799 | 25.9231 | 30.4666 | 35.1066 | 39.8393 | 44.6694 | 49.6079 | 54.6495 | 59.79 | 65.0312 | 70.3683 | 75.7964 | 81.3167 | 86.9321 | 92.6474 | 98.4643 | 104.3876
UT | Commercial | Large Office | New | Office Equipment | Monitor | 0 | 0.69771 | 1.2323 | 1.7772 | 2.3307 | 2.888 | 3.4463 | 4.0049 | 4.563 | 5.12 | 5.6764 | 6.2332 | 6.7896 | 7.3449 | 7.8991 | 8.4514 | 9.0012 | 9.5484 | 10.0932 | 10.636 | 11.1769 | 11.7163
UT | Commercial | Large Office | New | Office Equipment | Printer/Copier/Fax | 0 | 0.1578 | 0.27987 | 0.40531 | 0.53376 | 0.66416 | 0.79585 | 0.92869 | 1.0625 | 1.1972 | 1.3328 | 1.4697 | 1.6075 | 1.7463 | 1.8858 | 2.0261 | 2.1669 | 2.3082 | 2.4501 | 2.5926 | 2.7359 | 2.8798
UT | Commercial | Large Office | New | Office Equipment | POS Terminal | 0 | 0.011197 | 0.019683 | 0.028253 | 0.036879 | 0.045485 | 0.054023 | 0.062486 | 0.070861 | 0.079139 | 0.087328 | 0.095445 | 0.10348 | 0.11142 | 0.11926 | 0.12701 | 0.13464 | 0.14215 | 0.14956 | 0.15687 | 0.16407 | 0.17119
UT | Commercial | Large Office | New | Miscellaneous | Non-HVAC Motors | 0 | 1.2673 | 2.2278 | 3.1978 | 4.1742 | 5.1482 | 6.1146 | 7.0724 | 8.0204 | 8.9573 | 9.8841 | 10.8029 | 11.7122 | 12.6108 | 13.4989 | 14.3752 | 15.2387 | 16.0894 | 16.9279 | 17.7549 | 18.5705 | 19.3757
UT | Commercial | Large Office | New | Miscellaneous | Pool Pump | 0 | 0 | 0 | 0 | 0 | 0 | 0 | 0 | 0 | 0 | 0 | 0 | 0 | 0 | 0 | 0 | 0 | 0 | 0 | 0 | 0 | 0
UT | Commercial | Large Office | New | Miscellaneous | Pool Heater | 0 | 0 | 0 | 0 | 0 | 0 | 0 | 0 | 0 | 0 | 0 | 0 | 0 | 0 | 0 | 0 | 0 | 0 | 0 | 0 | 0 | 0
UT | Commercial | Large Office | New | Miscellaneous | Clothes Washer | 0 | 0 | 0 | 0 | 0 | 0 | 0 | 0 | 0 | 0 | 0 | 0 | 0 | 0 | 0 | 0 | 0 | 0 | 0 | 0 | 0 | 0
UT | Commercial | Large Office | New | Miscellaneous | Clothes Dryer | 0 | 0 | 0 | 0 | 0 | 0 | 0 | 0 | 0 | 0 | 0 | 0 | 0 | 0 | 0 | 0 | 0 | 0 | 0 | 0 | 0 | 0
UT | Commercial | Large Office | New | Miscellaneous | Electric Vehicle Chargers | 0 | 0.017866 | 0.045659 | 0.090208 | 0.158 | 0.25462 | 0.39402 | 0.58873 | 0.85177 | 1.2003 | 1.6409 | 2.1838 | 2.8408 | 3.6225 | 4.5349 | 5.5737 | 6.7531 | 8.0609 | 9.4947 | 11.0682 | 12.8665 | 14.9199
UT | Commercial | Large Office | New | Miscellaneous | Other Miscellaneous | 0 | 5.2582 | 9.3923 | 13.699 | 18.1697 | 22.7702 | 27.4804 | 32.2967 | 37.2155 | 42.2324 | 47.3527 | 52.5879 | 57.9324 | 63.3816 | 68.9376 | 74.5954 | 80.3495 | 86.2014 | 92.1542 | 98.2128 | 104.3791 | 110.6582
UT | Commercial | Large Office | New | Generation | Solar PV | 0 | -0.84069 | -1.8904 | -3.4072 | -5.479 | -8.1957 | -11.608 | -15.7991 | -20.7475 | -26.8187 | -33.73 | -41.1389 | -48.7662 | -56.9152 | -65.6563 | -74.9663 | -84.8211 | -95.2106 | -106.1278 | -117.5687 | -129.526 | -142.0059
UT | Commercial | Small Office | Existing | Cooling | Air-Cooled Chiller | 20.3367 | 19.8038 | 19.2728 | 18.7469 | 18.2292 | 17.8074 | 17.3913 | 16.985 | 16.5901 | 16.2103 | 15.8421 | 15.4887 | 15.1509 | 14.8292 | 14.5241 | 14.2298 | 13.9551 | 13.6895 | 13.4343 | 13.1887 | 12.9519 | 12.723
UT | Commercial | Small Office | Existing | Cooling | Water-Cooled Chiller | 2.0761 | 2.0386 | 2.0019 | 1.9658 | 1.9304 | 1.9045 | 1.8789 | 1.8536 | 1.8286 | 1.8038 | 1.7794 | 1.7552 | 1.7313 | 1.7077 | 1.6843 | 1.6605 | 1.637 | 1.6137 | 1.5908 | 1.5681 | 1.5457 | 1.5236
UT | Commercial | Small Office | Existing | Cooling | RTU | 139.9227 | 137.3787 | 134.2966 | 131.2189 | 128.1545 | 125.6975 | 123.2385 | 120.7833 | 118.3369 | 115.9036 | 113.4872 | 111.0907 | 108.717 | 106.429 | 104.2673 | 102.1747 | 100.185 | 98.2876 | 96.473 | 94.7331 | 93.0606 | 91.4492
UT | Commercial | Small Office | Existing | Cooling | Packaged Terminal AC | 14.2126 | 13.9542 | 13.7005 | 13.4514 | 13.2068 | 13.0275 | 12.8502 | 12.6751 | 12.502 | 12.3309 | 12.1619 | 11.9948 | 11.8298 | 11.6667 | 11.5056 | 11.3416 | 11.1797 | 11.02 | 10.8622 | 10.7066 | 10.5529 | 10.4013
UT | Commercial | Small Office | Existing | Cooling | Packaged Terminal HP | 1.6733 | 1.6429 | 1.613 | 1.5837 | 1.5549 | 1.5337 | 1.5129 | 1.4923 | 1.4719 | 1.4517 | 1.4318 | 1.4122 | 1.3927 | 1.3735 | 1.3546 | 1.3353 | 1.3162 | 1.2974 | 1.2788 | 1.2605 | 1.2424 | 1.2246
UT | Commercial | Small Office | Existing | Cooling | Air-Source Heat Pump | 33.2615 | 32.5507 | 31.7555 | 30.9664 | 30.1866 | 29.5564 | 28.9329 | 28.318 | 27.7134 | 27.1206 | 26.5409 | 25.9753 | 25.431 | 24.9128 | 24.4186 | 23.9359 | 23.4736 | 23.03 | 22.6035 | 22.1927 | 21.7965 | 21.4136
UT | Commercial | Small Office | Existing | Cooling | Geothermal Heat Pump | 6.8153 | 6.6354 | 6.4552 | 6.2764 | 6.1006 | 5.9569 | 5.8169 | 5.6815 | 5.5514 | 5.4273 | 5.3096 | 5.1987 | 5.0939 | 4.9946 | 4.9 | 4.8078 | 4.7195 | 4.6349 | 4.5535 | 4.475 | 4.3992 | 4.3259
UT | Commercial | Small Office | Existing | Space Heating | Electric Furnace | 18.5931 | 18.255 | 17.9231 | 17.6618 | 17.2773 | 16.8882 | 16.5074 | 16.1949 | 15.7703 | 15.4136 | 15.0646 | 14.7789 | 14.3889 | 14.062 | 13.7421 | 13.4804 | 13.122 | 12.822 | 12.5285 | 12.2885 | 11.9605 | 11.6857
UT | Commercial | Small Office | Existing | Space Heating | Electric Room Heat | 5.4558 | 5.3566 | 5.2592 | 5.1825 | 5.0697 | 4.9555 | 4.8438 | 4.7521 | 4.6275 | 4.5228 | 4.4204 | 4.3366 | 4.2221 | 4.1262 | 4.0323 | 3.9556 | 3.8504 | 3.7624 | 3.6762 | 3.6058 | 3.5096 | 3.4289
UT | Commercial | Small Office | Existing | Space Heating | Packaged Terminal HP | 1.6836 | 1.653 | 1.6229 | 1.5993 | 1.5645 | 1.5292 | 1.4948 | 1.4665 | 1.428 | 1.3957 | 1.3641 | 1.3382 | 1.3029 | 1.2733 | 1.2444 | 1.2207 | 1.1882 | 1.161 | 1.1345 | 1.1127 | 1.083 | 1.0581
UT | Commercial | Small Office | Existing | Space Heating | Air-Source Heat Pump | 37.1856 | 36.5095 | 35.8103 | 35.25 | 34.4427 | 33.6255 | 32.8246 | 32.1591 | 31.2715 | 30.5191 | 29.7826 | 29.1721 | 28.3594 | 27.677 | 27.0135 | 26.469 | 25.7386 | 25.1265 | 24.5303 | 24.0415 | 23.3832 | 22.8311
UT | Commercial | Small Office | Existing | Space Heating | Geothermal Heat Pump | 7.5206 | 7.3709 | 7.2231 | 7.1035 | 6.9346 | 6.7644 | 6.5985 | 6.4609 | 6.2798 | 6.1271 | 5.9789 | 5.8572 | 5.6955 | 5.5598 | 5.428 | 5.3199 | 5.1744 | 5.0525 | 4.9338 | 4.8366 | 4.7052 | 4.5951
UT | Commercial | Small Office | Existing | Ventilation | Ventilation | 338.8275 | 328.6162 | 318.3625 | 308.1558 | 298.0671 | 287.7172 | 277.586 | 267.7225 | 258.1584 | 248.9932 | 240.181 | 231.7415 | 223.6978 | 216.0271 | 208.7579 | 201.8959 | 195.4403 | 189.3813 | 183.6884 | 178.2684 | 173.1437 | 168.3147
UT | Commercial | Small Office | Existing | Water Heating | Water Heater | 35.7247 | 34.773 | 33.7712 | 32.7565 | 31.7407 | 30.733 | 29.6587 | 28.5562 | 27.4795 | 26.4331 | 25.4205 | 24.4443 | 23.555 | 22.688 | 21.8881 | 21.084 | 20.3299 | 19.6276 | 18.9752 | 18.3261 | 17.719 | 17.0774
UT | Commercial | Small Office | Existing | Interior Lighting | General Service Lighting | 51.245 | 49.4993 | 47.4672 | 45.2474 | 41.9789 | 38.5992 | 35.8863 | 33.6422 | 31.7318 | 29.9878 | 28.5103 | 27.2246 | 26.1557 | 25.2017 | 24.2484 | 23.3693 | 22.5537 | 21.7939 | 21.0956 | 20.337 | 19.5912 | 18.8676
UT | Commercial | Small Office | Existing | Interior Lighting | Exempted Lighting | 0.39978 | 0.39251 | 0.38537 | 0.37836 | 0.36781 | 0.35674 | 0.34415 | 0.32917 | 0.31358 | 0.29682 | 0.2818 | 0.26977 | 0.25993 | 0.25278 | 0.246 | 0.24036 | 0.23538 | 0.23067 | 0.22685 | 0.22207 | 0.21691 | 0.21172
UT | Commercial | Small Office | Existing | Interior Lighting | High-Bay Lighting | 3.6399 | 3.5645 | 3.4902 | 3.417 | 3.3421 | 3.2686 | 3.1966 | 3.1263 | 3.0578 | 2.9889 | 2.9218 | 2.8567 | 2.7937 | 2.7327 | 2.6722 | 2.6136 | 2.5569 | 2.502 | 2.4487 | 2.3969 | 2.3467 | 2.2981
UT | Commercial | Small Office | Existing | Interior Lighting | Linear Lighting | 251.3192 | 246.7498 | 242.2634 | 237.8586 | 233.3826 | 228.9776 | 224.6453 | 220.3867 | 216.2023 | 211.9773 | 207.828 | 203.7544 | 199.7563 | 195.8331 | 191.904 | 188.0505 | 184.2718 | 180.5669 | 176.9345 | 173.3736 | 169.9239 | 166.5659
UT | Commercial | Small Office | Existing | Exterior Lighting | General Service Lighting | 24.2183 | 23.3601 | 22.3543 | 21.2514 | 19.5272 | 17.7057 | 16.2471 | 15.0976 | 14.1768 | 13.3171 | 12.581 | 11.9346 | 11.4168 | 10.9583 | 10.4951 | 10.0706 | 9.6795 | 9.3167 | 8.985 | 8.6214 | 8.2647 | 7.9192
UT | Commercial | Small Office | Existing | Exterior Lighting | Area Lighting | 10.9319 | 10.7331 | 10.538 | 10.3464 | 10.1469 | 9.9506 | 9.7574 | 9.5674 | 9.3806 | 9.1889 | 9.0005 | 8.8153 | 8.6347 | 8.4583 | 8.2805 | 8.1075 | 7.9391 | 7.7751 | 7.6151 | 7.459 | 7.3072 | 7.1594
UT | Commercial | Small Office | Existing | Exterior Lighting | Linear Lighting | 25.2804 | 24.8207 | 24.3694 | 23.9264 | 23.4761 | 23.033 | 22.5972 | 22.1688 | 21.7479 | 21.3229 | 20.9056 | 20.4958 | 20.0936 | 19.699 | 19.3038 | 18.9161 | 18.536 | 18.1633 | 17.798 | 17.4398 | 17.0928 | 16.755
UT | Commercial | Small Office | Existing | Refrigeration | Walk-in Refrigerator/Freezer | 0 | 0 | 0 | 0 | 0 | 0 | 0 | 0 | 0 | 0 | 0 | 0 | 0 | 0 | 0 | 0 | 0 | 0 | 0 | 0 | 0 | 0
UT | Commercial | Small Office | Existing | Refrigeration | Reach-in Refrigerator/Freezer | 11.6429 | 11.4313 | 11.2234 | 11.0194 | 10.819 | 10.6223 | 10.4292 | 10.2395 | 10.0534 | 9.8706 | 9.6911 | 9.5149 | 9.3419 | 9.1721 | 9.0053 | 8.8416 | 8.6808 | 8.523 | 8.368 | 8.2159 | 8.0665 | 7.9198
UT | Commercial | Small Office | Existing | Refrigeration | Glass Door Display | 0 | 0 | 0 | 0 | 0 | 0 | 0 | 0 | 0 | 0 | 0 | 0 | 0 | 0 | 0 | 0 | 0 | 0 | 0 | 0 | 0 | 0
UT | Commercial | Small Office | Existing | Refrigeration | Open Display Case | 0 | 0 | 0 | 0 | 0 | 0 | 0 | 0 | 0 | 0 | 0 | 0 | 0 | 0 | 0 | 0 | 0 | 0 | 0 | 0 | 0 | 0
UT | Commercial | Small Office | Existing | Refrigeration | Icemaker | 41.4521 | 40.6984 | 39.9585 | 39.2319 | 38.5186 | 37.8183 | 37.1307 | 36.4556 | 35.7928 | 35.142 | 34.503 | 33.8757 | 33.2598 | 32.6551 | 32.0613 | 31.4784 | 30.9061 | 30.3441 | 29.7924 | 29.2507 | 28.7189 | 28.1968
UT | Commercial | Small Office | Existing | Refrigeration | Vending Machine | 5.7645 | 5.6597 | 5.5568 | 5.4558 | 5.3566 | 5.2592 | 5.1636 | 5.0697 | 4.9775 | 4.887 | 4.7982 | 4.7109 | 4.6253 | 4.5412 | 4.4586 | 4.3776 | 4.298 | 4.2198 | 4.1431 | 4.0678 | 3.9938 | 3.9212
UT | Commercial | Small Office | Existing | Food Preparation | Oven | 6.5023 | 6.3841 | 6.268 | 6.154 | 6.0421 | 5.9323 | 5.8244 | 5.7185 | 5.6145 | 5.5125 | 5.4122 | 5.3138 | 5.2172 | 5.1224 | 5.0292 | 4.9378 | 4.848 | 4.7599 | 4.6733 | 4.5883 | 4.5049 | 4.423
UT | Commercial | Small Office | Existing | Food Preparation | Fryer | 0.033957 | 0.033339 | 0.032733 | 0.032138 | 0.031554 | 0.03098 | 0.030417 | 0.029864 | 0.029321 | 0.028788 | 0.028264 | 0.02775 | 0.027246 | 0.02675 | 0.026264 | 0.025787 | 0.025318 | 0.024857 | 0.024405 | 0.023962 | 0.023526 | 0.023098
UT | Commercial | Small Office | Existing | Food Preparation | Dishwasher | 4.8592 | 4.7709 | 4.6841 | 4.599 | 4.5153 | 4.4332 | 4.3526 | 4.2735 | 4.1958 | 4.1195 | 4.0446 | 3.9711 | 3.8989 | 3.828 | 3.7584 | 3.69 | 3.623 | 3.5571 | 3.4924 | 3.4289 | 3.3666 | 3.3054
UT | Commercial | Small Office | Existing | Food Preparation | Hot Food Container | 0.003164 | 0.0031065 | 0.00305 | 0.0029946 | 0.0029401 | 0.0028867 | 0.0028342 | 0.0027826 | 0.002732 | 0.0026824 | 0.0026336 | 0.0025857 | 0.0025387 | 0.0024926 | 0.0024472 | 0.0024027 | 0.002359 | 0.0023162 | 0.002274 | 0.0022327 | 0.0021921 | 0.0021522
UT | Commercial | Small Office | Existing | Food Preparation | Steamer | 0.038684 | 0.037981 | 0.03729 | 0.036612 | 0.035947 | 0.035293 | 0.034651 | 0.034021 | 0.033403 | 0.032795 | 0.032199 | 0.031614 | 0.031039 | 0.030474 | 0.02992 | 0.029376 | 0.028842 | 0.028318 | 0.027803 | 0.027298 | 0.026801 | 0.026314
UT | Commercial | Small Office | Existing | Food Preparation | Griddle | 0.041808 | 0.041048 | 0.040302 | 0.039569 | 0.03885 | 0.038143 | 0.03745 | 0.036769 | 0.0361 | 0.035444 | 0.0348 | 0.034167 | 0.033546 | 0.032936 | 0.032337 | 0.031749 | 0.031172 | 0.030605 | 0.030049 | 0.029502 | 0.028966 | 0.028439
UT | Commercial | Small Office | Existing | Office Equipment | Desktop Computer | 101.197 | 97.1276 | 93.2219 | 89.4733 | 85.8754 | 82.4221 | 79.1078 | 75.9267 | 72.8735 | 69.9431 | 67.1305 | 64.4311 | 61.8401 | 59.3534 | 56.9667 | 54.6759 | 52.4773 | 50.3671 | 48.3417 | 46.3978 | 44.532 | 42.7413
UT | Commercial | Small Office | Existing | Office Equipment | Laptop | 21.5198 | 21.607 | 21.6945 | 21.7824 | 21.8706 | 21.9592 | 22.0481 | 22.1374 | 22.2271 | 22.3171 | 22.4075 | 22.4983 | 22.5894 | 22.6809 | 22.7728 | 22.865 | 22.9576 | 23.0506 | 23.144 | 23.2377 | 23.3319 | 23.4264
UT | Commercial | Small Office | Existing | Office Equipment | Server | 155.1432 | 155.7005 | 156.2599 | 156.8212 | 157.3846 | 157.95 | 158.5174 | 159.0868 | 159.6583 | 160.2319 | 160.8075 | 161.3852 | 161.9649 | 162.5468 | 163.1307 | 163.7167 | 164.3049 | 164.8951 | 165.4875 | 166.082 | 166.6786 | 167.2774
UT | Commercial | Small Office | Existing | Office Equipment | Monitor | 17.0873 | 16.8554 | 16.6268 | 16.4012 | 16.1787 | 15.9592 | 15.7427 | 15.5291 | 15.3184 | 15.1106 | 14.9056 | 14.7034 | 14.5039 | 14.3072 | 14.1131 | 13.9216 | 13.7327 | 13.5464 | 13.3626 | 13.1814 | 13.0025 | 12.8261
UT | Commercial | Small Office | Existing | Office Equipment | Printer/Copier/Fax | 18.3407 | 18.2972 | 18.2539 | 18.2106 | 18.1674 | 18.1244 | 18.0814 | 18.0386 | 17.9958 | 17.9531 | 17.9106 | 17.8681 | 17.8258 | 17.7835 | 17.7414 | 17.6993 | 17.6574 | 17.6155 | 17.5738 | 17.5321 | 17.4905 | 17.4491
UT | Commercial | Small Office | Existing | Office Equipment | POS Terminal | 2.1633 | 2.134 | 2.105 | 2.0765 | 2.0483 | 2.0205 | 1.9931 | 1.9661 | 1.9394 | 1.9131 | 1.8871 | 1.8615 | 1.8363 | 1.8114 | 1.7868 | 1.7626 | 1.7386 | 1.7151 | 1.6918 | 1.6688 | 1.6462 | 1.6239
UT | Commercial | Small Office | Existing | Miscellaneous | Non-HVAC Motors | 1.1757 | 1.1544 | 1.1334 | 1.1128 | 1.0925 | 1.0727 | 1.0532 | 1.034 | 1.0152 | 0.99676 | 0.97864 | 0.96085 | 0.94338 | 0.92622 | 0.90938 | 0.89285 | 0.87662 | 0.86068 | 0.84503 | 0.82966 | 0.81458 | 0.79977
UT | Commercial | Small Office | Existing | Miscellaneous | Pool Pump | 0 | 0 | 0 | 0 | 0 | 0 | 0 | 0 | 0 | 0 | 0 | 0 | 0 | 0 | 0 | 0 | 0 | 0 | 0 | 0 | 0 | 0
UT | Commercial | Small Office | Existing | Miscellaneous | Pool Heater | 0 | 0 | 0 | 0 | 0 | 0 | 0 | 0 | 0 | 0 | 0 | 0 | 0 | 0 | 0 | 0 | 0 | 0 | 0 | 0 | 0 | 0
UT | Commercial | Small Office | Existing | Miscellaneous | Clothes Washer | 0 | 0 | 0 | 0 | 0 | 0 | 0 | 0 | 0 | 0 | 0 | 0 | 0 | 0 | 0 | 0 | 0 | 0 | 0 | 0 | 0 | 0
UT | Commercial | Small Office | Existing | Miscellaneous | Clothes Dryer | 0 | 0 | 0 | 0 | 0 | 0 | 0 | 0 | 0 | 0 | 0 | 0 | 0 | 0 | 0 | 0 | 0 | 0 | 0 | 0 | 0 | 0
UT | Commercial | Small Office | Existing | Miscellaneous | Electric Vehicle Chargers | 8.0327 | 11.1348 | 16.3182 | 22.3954 | 29.7961 | 38.4686 | 49.4199 | 62.8568 | 78.8746 | 97.8202 | 119.0678 | 142.4111 | 167.8154 | 195.1715 | 224.1318 | 253.9992 | 285.0445 | 316.4093 | 347.7989 | 379.5346 | 414.1573 | 451.9323
UT | Commercial | Small Office | Existing | Miscellaneous | Other Miscellaneous | 111.0582 | 110.795 | 110.5324 | 110.2704 | 110.009 | 109.7482 | 109.4881 | 109.2285 | 108.9696 | 108.7113 | 108.4536 | 108.1966 | 107.9401 | 107.6842 | 107.429 | 107.1743 | 106.9203 | 106.6668 | 106.414 | 106.1618 | 105.9101 | 105.6591
UT | Commercial | Small Office | Existing | Generation | Solar PV | -19.3758 | -23.2543 | -29.2045 | -36.004 | -43.5473 | -51.856 | -60.713 | -70.1442 | -79.75 | -90.6251 | -101.4138 | -111.1123 | -119.2785 | -126.94 | -134.3146 | -141.3926 | -148.1707 | -154.6615 | -160.8774 | -166.8297 | -172.5294 | -177.9964
UT | Commercial | Small Office | New | Cooling | Air-Cooled Chiller | 0 | 0.54025 | 0.95305 | 1.3699 | 1.7896 | 2.2185 | 2.6471 | 3.0758 | 3.504 | 3.9312 | 4.3576 | 4.7842 | 5.2101 | 5.6349 | 6.0586 | 6.4776 | 6.894 | 7.3079 | 7.7192 | 8.1809 | 8.6432 | 9.1062
UT | Commercial | Small Office | New | Cooling | Water-Cooled Chiller | 0 | 0.069113 | 0.12149 | 0.1744 | 0.22764 | 0.28208 | 0.33659 | 0.39112 | 0.44559 | 0.49992 | 0.55416 | 0.60842 | 0.6626 | 0.71663 | 0.77052 | 0.82382 | 0.87678 | 0.9294 | 0.98169 | 1.0337 | 1.0854 | 1.1368
UT | Commercial | Small Office | New | Cooling | RTU | 0 | 4.2458 | 7.0507 | 9.8834 | 12.7346 | 15.6519 | 18.5736 | 21.4959 | 24.4151 | 27.3271 | 30.234 | 33.1418 | 36.0456 | 38.8783 | 41.7094 | 44.5153 | 47.3079 | 50.0866 | 52.852 | 55.6055 | 58.3469 | 61.0776
UT | Commercial | Small Office | New | Cooling | Packaged Terminal AC | 0 | 0.58179 | 1.0228 | 1.4681 | 1.9163 | 2.3745 | 2.8335 | 3.2925 | 3.751 | 4.2084 | 4.665 | 5.1217 | 5.5778 | 6.0327 | 6.4863 | 6.935 | 7.3808 | 7.8238 | 8.2639 | 8.7016 | 9.1369 | 9.5701
UT | Commercial | Small Office | New | Cooling | Packaged Terminal HP | 0 | 0.068496 | 0.12041 | 0.17284 | 0.22561 | 0.27956 | 0.33359 | 0.38763 | 0.44161 | 0.49546 | 0.54922 | 0.60299 | 0.65669 | 0.71024 | 0.76364 | 0.81647 | 0.86896 | 0.9211 | 0.97293 | 1.0245 | 1.0757 | 1.1267
UT | Commercial | Small Office | New | Cooling | Air-Source Heat Pump | 0 | 0.94654 | 1.5978 | 2.2555 | 2.9175 | 3.5947 | 4.2729 | 4.9513 | 5.6289 | 6.3048 | 6.9796 | 7.6546 | 8.3204 | 8.985 | 9.6484 | 10.3052 | 10.9582 | 11.6073 | 12.2529 | 12.8952 | 13.5343 | 14.1706
UT | Commercial | Small Office | New | Cooling | Geothermal Heat Pump | 0 | 0.19355 | 0.34025 | 0.4884 | 0.63753 | 0.78997 | 0.94264 | 1.0954 | 1.2479 | 1.4001 | 1.552 | 1.7039 | 1.8556 | 2.007 | 2.1579 | 2.3072 | 2.4555 | 2.6028 | 2.7493 | 2.8949 | 3.0397 | 3.1838
UT | Commercial | Small Office | New | Space Heating | Electric Furnace | 0 | 0.76111 | 1.338 | 1.9276 | 2.5069 | 3.0782 | 3.6399 | 4.2068 | 4.7316 | 5.2605 | 5.7784 | 6.3105 | 6.7845 | 7.2712 | 7.7471 | 8.2428 | 8.6631 | 9.1032 | 9.5316 | 9.9873 | 10.3556 | 10.7518
UT | Commercial | Small Office | New | Space Heating | Electric Room Heat | 0 | 0.22333 | 0.3926 | 0.56561 | 0.73561 | 0.90325 | 1.068 | 1.2344 | 1.3884 | 1.5436 | 1.6956 | 1.8517 | 1.9908 | 2.1336 | 2.2732 | 2.4187 | 2.542 | 2.6711 | 2.7969 | 2.9306 | 3.0386 | 3.1549
UT | Commercial | Small Office | New | Space Heating | Packaged Terminal HP | 0 | 0.068919 | 0.12115 | 0.17454 | 0.22701 | 0.27874 | 0.32959 | 0.38093 | 0.42845 | 0.47634 | 0.52324 | 0.57142 | 0.61434 | 0.65841 | 0.7015 | 0.74639 | 0.78445 | 0.8243 | 0.86309 | 0.90436 | 0.9377 | 0.97358
UT | Commercial | Small Office | New | Space Heating | Air-Source Heat Pump | 0 | 1.5222 | 2.642 | 3.7867 | 4.9111 | 6.0199 | 7.1099 | 8.2103 | 9.2287 | 10.2552 | 11.2603 | 12.2932 | 13.2089 | 14.15 | 15.0704 | 16.0297 | 16.8427 | 17.6944 | 18.5238 | 19.4064 | 20.1193 | 20.8867
UT | Commercial | Small Office | New | Space Heating | Geothermal Heat Pump | 0 | 0.29824 | 0.52428 | 0.75531 | 0.98233 | 1.2062 | 1.4263 | 1.6484 | 1.854 | 2.0613 | 2.2642 | 2.4727 | 2.6584 | 2.8492 | 3.0356 | 3.2299 | 3.3946 | 3.567 | 3.7349 | 3.9135 | 4.0578 | 4.213
UT | Commercial | Small Office | New | Ventilation | Ventilation | 0 | 9.7339 | 17.1022 | 24.5434 | 32.0448 | 39.0419 | 45.9839 | 52.8637 | 59.6728 | 66.4583 | 73.1732 | 79.83 | 86.4169 | 92.9264 | 99.3227 | 105.6347 | 111.8539 | 117.9261 | 123.873 | 129.639 | 135.2889 | 140.8785
UT | Commercial | Small Office | New | Water Heating | Water Heater | 0 | 1.1137 | 1.8256 | 2.5445 | 3.2682 | 3.9901 | 4.7064 | 5.4163 | 6.1189 | 6.8133 | 7.5002 | 8.1812 | 8.8303 | 9.4749 | 10.1148 | 10.7487 | 11.3752 | 11.9942 | 12.6058 | 13.1595 | 13.764 | 14.3608
UT | Commercial | Small Office | New | Interior Lighting | General Service Lighting | 0 | 1.6 | 2.8127 | 4.0374 | 5.0335 | 6.0271 | 6.9565 | 7.8529 | 8.7228 | 9.4646 | 10.2109 | 10.9494 | 11.6984 | 12.436 | 13.0771 | 13.7016 | 14.3087 | 14.8992 | 15.485 | 15.9724 | 16.4872 | 17.002
UT | Commercial | Small Office | New | Interior Lighting | Exempted Lighting | 0 | 0.016365 | 0.028768 | 0.041294 | 0.052848 | 0.064101 | 0.074642 | 0.084376 | 0.093983 | 0.10258 | 0.1115 | 0.12039 | 0.12905 | 0.13761 | 0.14558 | 0.15403 | 0.1621 | 0.16991 | 0.17768 | 0.1853 | 0.19284 | 0.20025
UT | Commercial | Small Office | New | Interior Lighting | High-Bay Lighting | 0 | 0.10805 | 0.18994 | 0.27264 | 0.35304 | 0.43325 | 0.51283 | 0.59171 | 0.66977 | 0.74531 | 0.82003 | 0.89411 | 0.96688 | 1.0384 | 1.1073 | 1.175 | 1.2417 | 1.3072 | 1.3716 | 1.4351 | 1.4977 | 1.5596
UT | Commercial | Small Office | New | Interior Lighting | Linear Lighting | 0 | 10.2878 | 18.0852 | 25.9597 | 33.7377 | 41.4966 | 49.1956 | 56.8255 | 64.3771 | 71.75 | 79.0429 | 86.2727 | 93.4277 | 100.4986 | 107.4252 | 114.2605 | 120.9954 | 127.6308 | 134.1705 | 140.6208 | 146.9021 | 153.0561
UT | Commercial | Small Office | New | Exterior Lighting | General Service Lighting | 0 | 0.73588 | 1.2936 | 1.8569 | 2.269 | 2.6684 | 3.0552 | 3.4432 | 3.8308 | 4.1368 | 4.4417 | 4.7402 | 5.05 | 5.355 | 5.6056 | 5.8489 | 6.0847 | 6.3129 | 6.5394 | 6.7152 | 6.9062 | 7.0979
UT | Commercial | Small Office | New | Exterior Lighting | Area Lighting | 0 | 0.4475 | 0.78667 | 1.1292 | 1.4642 | 1.7983 | 2.1299 | 2.4585 | 2.7838 | 3.0995 | 3.4117 | 3.7213 | 4.0258 | 4.3255 | 4.6149 | 4.9001 | 5.1805 | 5.4562 | 5.7276 | 5.9949 | 6.2587 | 6.5192
UT | Commercial | Small Office | New | Exterior Lighting | Linear Lighting | 0 | 1.0349 | 1.8192 | 2.6113 | 3.3937 | 4.1742 | 4.9486 | 5.7161 | 6.4757 | 7.2174 | 7.951 | 8.6782 | 9.398 | 10.1092 | 10.806 | 11.4935 | 12.171 | 12.8385 | 13.4963 | 14.1451 | 14.777 | 15.396
UT | Commercial | Small Office | New | Refrigeration | Walk-in Refrigerator/Freezer | 0 | 0 | 0 | 0 | 0 | 0 | 0 | 0 | 0 | 0 | 0 | 0 | 0 | 0 | 0 | 0 | 0 | 0 | 0 | 0 | 0 | 0
UT | Commercial | Small Office | New | Refrigeration | Reach-in Refrigerator/Freezer | 0 | 0.47661 | 0.83784 | 1.2026 | 1.5698 | 1.9361 | 2.2996 | 2.6598 | 3.0163 | 3.3687 | 3.7173 | 4.0628 | 4.4048 | 4.7427 | 5.0767 | 5.4063 | 5.731 | 6.051 | 6.3663 | 6.6773 | 6.9841 | 7.2869
UT | Commercial | Small Office | New | Refrigeration | Glass Door Display | 0 | 0 | 0 | 0 | 0 | 0 | 0 | 0 | 0 | 0 | 0 | 0 | 0 | 0 | 0 | 0 | 0 | 0 | 0 | 0 | 0 | 0
UT | Commercial | Small Office | New | Refrigeration | Open Display Case | 0 | 0 | 0 | 0 | 0 | 0 | 0 | 0 | 0 | 0 | 0 | 0 | 0 | 0 | 0 | 0 | 0 | 0 | 0 | 0 | 0 | 0
UT | Commercial | Small Office | New | Refrigeration | Icemaker | 0 | 1.6968 | 2.9829 | 4.2817 | 5.5891 | 6.8932 | 8.1873 | 9.4697 | 10.739 | 11.9936 | 13.2345 | 14.4647 | 15.6822 | 16.8854 | 18.0745 | 19.2479 | 20.4041 | 21.5432 | 22.6659 | 23.7732 | 24.8653 | 25.9434
UT | Commercial | Small Office | New | Refrigeration | Vending Machine | 0 | 0.23597 | 0.41482 | 0.59544 | 0.77725 | 0.95861 | 1.1386 | 1.3169 | 1.4934 | 1.6679 | 1.8405 | 2.0115 | 2.1809 | 2.3482 | 2.5135 | 2.6767 | 2.8375 | 2.9959 | 3.152 | 3.306 | 3.4579 | 3.6078
UT | Commercial | Small Office | New | Food Preparation | Oven | 0 | 0.26617 | 0.46791 | 0.67165 | 0.87672 | 1.0813 | 1.2843 | 1.4854 | 1.6845 | 1.8813 | 2.076 | 2.269 | 2.46 | 2.6487 | 2.8352 | 3.0193 | 3.2006 | 3.3793 | 3.5554 | 3.7291 | 3.9004 | 4.0695
UT | Commercial | Small Office | New | Food Preparation | Fryer | 0 | 0.00139 | 0.0024436 | 0.0035075 | 0.0045785 | 0.0056468 | 0.0067069 | 0.0077574 | 0.0087972 | 0.0098249 | 0.010841 | 0.011849 | 0.012847 | 0.013832 | 0.014806 | 0.015768 | 0.016715 | 0.017648 | 0.018567 | 0.019475 | 0.020369 | 0.021252
UT | Commercial | Small Office | New | Food Preparation | Dishwasher | 0 | 0.19891 | 0.34967 | 0.50193 | 0.65518 | 0.80806 | 0.95975 | 1.1101 | 1.2589 | 1.4059 | 1.5514 | 1.6956 | 1.8383 | 1.9794 | 2.1188 | 2.2563 | 2.3919 | 2.5254 | 2.657 | 2.7868 | 2.9148 | 3.0412
UT | Commercial | Small Office | New | Food Preparation | Hot Food Container | 0 | 0.00012952 | 0.00022769 | 0.00032682 | 0.00042661 | 0.00052616 | 0.00062493 | 0.00072282 | 0.0008197 | 0.00091546 | 0.0010102 | 0.0011041 | 0.001197 | 0.0012889 | 0.0013796 | 0.0014692 | 0.0015574 | 0.0016444 | 0.0017301 | 0.0018146 | 0.001898 | 0.0019802
UT | Commercial | Small Office | New | Food Preparation | Steamer | 0 | 0.0015835 | 0.0027837 | 0.0039958 | 0.0052159 | 0.0064329 | 0.0076406 | 0.0088374 | 0.010022 | 0.011193 | 0.012351 | 0.013499 | 0.014635 | 0.015758 | 0.016868 | 0.017963 | 0.019042 | 0.020105 | 0.021152 | 0.022186 | 0.023205 | 0.024211
UT | Commercial | Small Office | New | Food Preparation | Griddle | 0 | 0.0017114 | 0.0030086 | 0.0043185 | 0.0056371 | 0.0069525 | 0.0082576 | 0.0095511 | 0.010831 | 0.012097 | 0.013348 | 0.014589 | 0.015817 | 0.017031 | 0.01823 | 0.019413 | 0.020579 | 0.021728 | 0.022861 | 0.023978 | 0.025079 | 0.026166
UT | Commercial | Small Office | New | Office Equipment | Desktop Computer | 0 | 4.0496 | 6.9591 | 9.765 | 12.4606 | 15.0232 | 17.4432 | 19.7227 | 21.8644 | 23.8708 | 25.7496 | 27.5117 | 29.1581 | 30.6907 | 32.1149 | 33.4324 | 34.6454 | 35.7587 | 36.778 | 37.7092 | 38.5566 | 39.3256
UT | Commercial | Small Office | New | Office Equipment | Laptop | 0 | 0.90086 | 1.6195 | 2.3773 | 3.1734 | 4.0025 | 4.8616 | 5.7504 | 6.6688 | 7.6166 | 8.595 | 9.6066 | 10.6511 | 11.7279 | 12.8381 | 13.9812 | 15.1566 | 16.3651 | 17.6078 | 18.8862 | 20.2011 | 21.5542
UT | Commercial | Small Office | New | Office Equipment | Server | 0 | 6.4531 | 11.5267 | 16.8121 | 22.2987 | 27.9447 | 33.7252 | 39.6361 | 45.6726 | 51.8297 | 58.1135 | 64.5384 | 71.0974 | 77.785 | 84.6036 | 91.547 | 98.6088 | 105.7905 | 113.096 | 120.5315 | 128.099 | 135.8051
UT | Commercial | Small Office | New | Office Equipment | Monitor | 0 | 0.70276 | 1.2412 | 1.79 | 2.3475 | 2.9089 | 3.4712 | 4.0338 | 4.596 | 5.1571 | 5.7174 | 6.2783 | 6.8387 | 7.398 | 7.9562 | 8.5126 | 9.0663 | 9.6174 | 10.1662 | 10.713 | 11.2578 | 11.8011
UT | Commercial | Small Office | New | Office Equipment | Printer/Copier/Fax | 0 | 0.75745 | 1.3434 | 1.9455 | 2.562 | 3.1879 | 3.82 | 4.4577 | 5.1001 | 5.7466 | 6.3975 | 7.0544 | 7.7161 | 8.382 | 9.052 | 9.7253 | 10.4011 | 11.0794 | 11.7604 | 12.4446 | 13.132 | 13.8231
UT | Commercial | Small Office | New | Office Equipment | POS Terminal | 0 | 0.088557 | 0.15568 | 0.22346 | 0.29169 | 0.35975 | 0.42729 | 0.49422 | 0.56046 | 0.62593 | 0.6907 | 0.7549 | 0.81844 | 0.88123 | 0.94329 | 1.0045 | 1.0649 | 1.1243 | 1.1829 | 1.2407 | 1.2977 | 1.354
UT | Commercial | Small Office | New | Miscellaneous | Non-HVAC Motors | 0 | 0.048129 | 0.084608 | 0.12145 | 0.15853 | 0.19552 | 0.23222 | 0.2686 | 0.3046 | 0.34018 | 0.37538 | 0.41028 | 0.44481 | 0.47894 | 0.51266 | 0.54595 | 0.57874 | 0.61105 | 0.64289 | 0.6743 | 0.70528 | 0.73585
UT | Commercial | Small Office | New | Miscellaneous | Pool Pump | 0 | 0 | 0 | 0 | 0 | 0 | 0 | 0 | 0 | 0 | 0 | 0 | 0 | 0 | 0 | 0 | 0 | 0 | 0 | 0 | 0 | 0
UT | Commercial | Small Office | New | Miscellaneous | Pool Heater | 0 | 0 | 0 | 0 | 0 | 0 | 0 | 0 | 0 | 0 | 0 | 0 | 0 | 0 | 0 | 0 | 0 | 0 | 0 | 0 | 0 | 0
UT | Commercial | Small Office | New | Miscellaneous | Clothes Washer | 0 | 0 | 0 | 0 | 0 | 0 | 0 | 0 | 0 | 0 | 0 | 0 | 0 | 0 | 0 | 0 | 0 | 0 | 0 | 0 | 0 | 0
UT | Commercial | Small Office | New | Miscellaneous | Clothes Dryer | 0 | 0 | 0 | 0 | 0 | 0 | 0 | 0 | 0 | 0 | 0 | 0 | 0 | 0 | 0 | 0 | 0 | 0 | 0 | 0 | 0 | 0
UT | Commercial | Small Office | New | Miscellaneous | Electric Vehicle Chargers | 0 | 0.49795 | 1.2725 | 2.5142 | 4.4035 | 7.0964 | 10.9815 | 16.4084 | 23.7395 | 33.4528 | 45.7325 | 60.8631 | 79.1742 | 100.9623 | 126.3907 | 155.3434 | 188.2131 | 224.6624 | 264.6233 | 308.4795 | 358.5993 | 415.8281
UT | Commercial | Small Office | New | Miscellaneous | Other Miscellaneous | 0 | 4.6194 | 8.2513 | 12.0348 | 15.9624 | 20.004 | 24.142 | 28.3732 | 32.6944 | 37.1019 | 41.6002 | 46.1994 | 50.8946 | 55.6819 | 60.5629 | 65.5333 | 70.5885 | 75.7295 | 80.959 | 86.2817 | 91.6988 | 97.2152
UT | Commercial | Small Office | New | Generation | Solar PV | 0 | -0.96955 | -2.1801 | -3.9295 | -6.3188 | -9.4519 | -13.3871 | -18.2207 | -23.9276 | -30.9293 | -38.8999 | -47.4444 | -56.2407 | -65.6387 | -75.7196 | -86.4566 | -97.8218 | -109.8039 | -122.3944 | -135.5888 | -149.3789 | -163.7716
UT | Commercial | Large Retail | Existing | Cooling | Air-Cooled Chiller | 0 | 0 | 0 | 0 | 0 | 0 | 0 | 0 | 0 | 0 | 0 | 0 | 0 | 0 | 0 | 0 | 0 | 0 | 0 | 0 | 0 | 0
UT | Commercial | Large Retail | Existing | Cooling | Water-Cooled Chiller | 2.6548 | 2.7035 | 2.7562 | 2.8111 | 2.8665 | 2.936 | 3.004 | 3.0695 | 3.1316 | 3.1879 | 3.2393 | 3.2852 | 3.3251 | 3.3598 | 3.3879 | 3.4076 | 3.4202 | 3.4276 | 3.4294 | 3.4234 | 3.4139 | 3.4006
UT | Commercial | Large Retail | Existing | Cooling | RTU | 43.3601 | 42.6607 | 41.7908 | 40.9185 | 40.0465 | 39.3608 | 38.6715 | 37.9803 | 37.2888 | 36.5984 | 35.9103 | 35.2255 | 34.5449 | 33.8886 | 33.2697 | 32.6702 | 32.101 | 31.5588 | 31.041 | 30.5449 | 30.0683 | 29.6095
UT | Commercial | Large Retail | Existing | Cooling | Packaged Terminal AC | 0.093746 | 0.092234 | 0.090747 | 0.089283 | 0.087843 | 0.086831 | 0.085829 | 0.084836 | 0.083852 | 0.082878 | 0.081913 | 0.080957 | 0.08001 | 0.079072 | 0.078143 | 0.07719 | 0.076247 | 0.075315 | 0.074392 | 0.073479 | 0.072576 | 0.071683
UT | Commercial | Large Retail | Existing | Cooling | Packaged Terminal HP | 0.33353 | 0.32815 | 0.32285 | 0.31765 | 0.31252 | 0.30892 | 0.30536 | 0.30183 | 0.29833 | 0.29486 | 0.29143 | 0.28802 | 0.28466 | 0.28132 | 0.27801 | 0.27462 | 0.27127 | 0.26795 | 0.26467 | 0.26142 | 0.25821 | 0.25503
UT | Commercial | Large Retail | Existing | Cooling | Air-Source Heat Pump | 10.5625 | 10.3584 | 10.1265 | 9.8955 | 9.6665 | 9.4845 | 9.3038 | 9.1251 | 8.9489 | 8.7758 | 8.6062 | 8.4404 | 8.2808 | 8.1291 | 7.9844 | 7.843 | 7.7076 | 7.5777 | 7.4529 | 7.3328 | 7.2169 | 7.105
UT | Commercial | Large Retail | Existing | Cooling | Geothermal Heat Pump | 0 | 0 | 0 | 0 | 0 | 0 | 0 | 0 | 0 | 0 | 0 | 0 | 0 | 0 | 0 | 0 | 0 | 0 | 0 | 0 | 0 | 0
UT | Commercial | Large Retail | Existing | Space Heating | Electric Furnace | 4.3603 | 4.29 | 4.2208 | 4.1679 | 4.0857 | 4.0021 | 3.92 | 3.8538 | 3.7606 | 3.6833 | 3.6074 | 3.5464 | 3.46 | 3.3885 | 3.3183 | 3.2619 | 3.1818 | 3.1156 | 3.0506 | 2.9985 | 2.9245 | 2.8633
UT | Commercial | Large Retail | Existing | Space Heating | Electric Room Heat | 0 | 0 | 0 | 0 | 0 | 0 | 0 | 0 | 0 | 0 | 0 | 0 | 0 | 0 | 0 | 0 | 0 | 0 | 0 | 0 | 0 | 0
UT | Commercial | Large Retail | Existing | Space Heating | Packaged Terminal HP | 0.064671 | 0.063628 | 0.062602 | 0.061818 | 0.060599 | 0.059358 | 0.058141 | 0.057159 | 0.055777 | 0.054629 | 0.053504 | 0.052599 | 0.051318 | 0.050257 | 0.049216 | 0.04838 | 0.047192 | 0.04621 | 0.045247 | 0.044472 | 0.043376 | 0.042468
UT | Commercial | Large Retail | Existing | Space Heating | Air-Source Heat Pump | 2.2756 | 2.2389 | 2.2006 | 2.1707 | 2.1255 | 2.0794 | 2.0341 | 1.997 | 1.946 | 1.9031 | 1.8611 | 1.8267 | 1.7796 | 1.7404 | 1.7022 | 1.6714 | 1.6286 | 1.5932 | 1.5587 | 1.5308 | 1.492 | 1.4598
UT | Commercial | Large Retail | Existing | Space Heating | Geothermal Heat Pump | 0 | 0 | 0 | 0 | 0 | 0 | 0 | 0 | 0 | 0 | 0 | 0 | 0 | 0 | 0 | 0 | 0 | 0 | 0 | 0 | 0 | 0
UT | Commercial | Large Retail | Existing | Ventilation | Ventilation | 102.753 | 99.8608 | 96.9477 | 94.0367 | 91.1479 | 88.189 | 85.2852 | 82.4508 | 79.6934 | 77.0208 | 74.4469 | 71.9775 | 69.6182 | 67.3722 | 65.2464 | 63.2385 | 61.3501 | 59.5774 | 57.9093 | 56.3197 | 54.8158 | 53.4012
UT | Commercial | Large Retail | Existing | Water Heating | Water Heater | 9.3982 | 9.179 | 8.9494 | 8.7113 | 8.4665 | 8.2165 | 7.9626 | 7.7119 | 7.4597 | 7.2067 | 6.9538 | 6.7016 | 6.4693 | 6.2529 | 6.048 | 5.853 | 5.6691 | 5.4946 | 5.3282 | 5.1554 | 4.9923 | 4.8334
UT | Commercial | Large Retail | Existing | Interior Lighting | General Service Lighting | 19.1287 | 18.3603 | 17.4233 | 16.3726 | 14.9531 | 13.4733 | 12.3152 | 11.387 | 10.6246 | 9.9587 | 9.4099 | 8.9456 | 8.5679 | 8.2394 | 7.92 | 7.6307 | 7.3663 | 7.1231 | 6.9018 | 6.6622 | 6.4273 | 6.2
UT | Commercial | Large Retail | Existing | Interior Lighting | Exempted Lighting | 0.12378 | 0.12179 | 0.11982 | 0.11789 | 0.11453 | 0.1106 | 0.10599 | 0.10033 | 0.094651 | 0.089019 | 0.084125 | 0.080464 | 0.077627 | 0.07561 | 0.073743 | 0.072316 | 0.071127 | 0.070034 | 0.069144 | 0.067808 | 0.066284 | 0.064703
UT | Commercial | Large Retail | Existing | Interior Lighting | High-Bay Lighting | 42.0125 | 41.2289 | 40.4534 | 39.6885 | 38.9252 | 38.1757 | 37.4414 | 36.7235 | 36.0229 | 35.333 | 34.6619 | 34.0099 | 33.3772 | 32.7624 | 32.1592 | 31.5728 | 31.0021 | 30.4462 | 29.9042 | 29.3753 | 28.8594 | 28.3558
UT | Commercial | Large Retail | Existing | Interior Lighting | Linear Lighting | 139.858 | 137.6023 | 135.3829 | 133.1993 | 130.936 | 128.701 | 126.4961 | 124.3227 | 122.1816 | 119.9852 | 117.8228 | 115.6951 | 113.6023 | 111.5445 | 109.4594 | 107.4107 | 105.3981 | 103.4213 | 101.4799 | 99.5735 | 97.7338 | 95.9461
UT | Commercial | Large Retail | Existing | Exterior Lighting | General Service Lighting | 18.2362 | 17.5038 | 16.6107 | 15.6093 | 14.1695 | 12.6442 | 11.4459 | 10.5163 | 9.7853 | 9.1298 | 8.5815 | 8.1113 | 7.7401 | 7.4182 | 7.1001 | 6.8127 | 6.551 | 6.3107 | 6.0929 | 5.8542 | 5.6206 | 5.3946
UT | Commercial | Large Retail | Existing | Exterior Lighting | Area Lighting | 3.1319 | 3.0814 | 3.0317 | 2.9828 | 2.9314 | 2.8807 | 2.8307 | 2.7814 | 2.7328 | 2.6825 | 2.633 | 2.5842 | 2.5366 | 2.4899 | 2.4427 | 2.3967 | 2.3518 | 2.308 | 2.2653 | 2.2235 | 2.1828 | 2.1431
UT | Commercial | Large Retail | Existing | Exterior Lighting | Linear Lighting | 9.8654 | 9.7062 | 9.5497 | 9.3957 | 9.236 | 9.0784 | 8.9228 | 8.7695 | 8.6185 | 8.4636 | 8.311 | 8.1609 | 8.0133 | 7.8682 | 7.7211 | 7.5766 | 7.4346 | 7.2952 | 7.1582 | 7.0238 | 6.894 | 6.7679
UT | Commercial | Large Retail | Existing | Refrigeration | Walk-in Refrigerator/Freezer | 0.039132 | 0.0385 | 0.037879 | 0.037268 | 0.036667 | 0.036076 | 0.035494 | 0.034922 | 0.034358 | 0.033804 | 0.033259 | 0.032723 | 0.032195 | 0.031675 | 0.031165 | 0.030662 | 0.030167 | 0.029681 | 0.029202 | 0.028731 | 0.028268 | 0.027812
UT | Commercial | Large Retail | Existing | Refrigeration | Reach-in Refrigerator/Freezer | 0.27822 | 0.27374 | 0.26932 | 0.26498 | 0.2607 | 0.2565 | 0.25236 | 0.24829 | 0.24429 | 0.24035 | 0.23647 | 0.23266 | 0.2289 | 0.22521 | 0.22158 | 0.21801 | 0.21449 | 0.21103 | 0.20763 | 0.20428 | 0.20098 | 0.19774
UT | Commercial | Large Retail | Existing | Refrigeration | Glass Door Display | 22.2553 | 21.8963 | 21.5432 | 21.1957 | 20.8538 | 20.5175 | 20.1865 | 19.8609 | 19.5406 | 19.2254 | 18.9153 | 18.6103 | 18.3101 | 18.0148 | 17.7242 | 17.4383 | 17.1571 | 16.8803 | 16.6081 | 16.3402 | 16.0767 | 15.8174
UT | Commercial | Large Retail | Existing | Refrigeration | Open Display Case | 6.0159 | 5.9188 | 5.8234 | 5.7294 | 5.637 | 5.5461 | 5.4567 | 5.3686 | 5.2821 | 5.1969 | 5.113 | 5.0306 | 4.9494 | 4.8696 | 4.7911 | 4.7138 | 4.6378 | 4.563 | 4.4894 | 4.4169 | 4.3457 | 4.2756
UT | Commercial | Large Retail | Existing | Refrigeration | Icemaker | 3.1407 | 3.09 | 3.0402 | 2.9911 | 2.9429 | 2.8954 | 2.8487 | 2.8028 | 2.7576 | 2.7131 | 2.6693 | 2.6263 | 2.5839 | 2.5422 | 2.5012 | 2.4609 | 2.4212 | 2.3822 | 2.3437 | 2.3059 | 2.2687 | 2.2321
UT | Commercial | Large Retail | Existing | Refrigeration | Vending Machine | 0.43676 | 0.42971 | 0.42278 | 0.41596 | 0.40925 | 0.40265 | 0.39616 | 0.38977 | 0.38348 | 0.3773 | 0.37121 | 0.36522 | 0.35933 | 0.35354 | 0.34784 | 0.34223 | 0.33671 | 0.33128 | 0.32593 | 0.32068 | 0.3155 | 0.31041
UT | Commercial | Large Retail | Existing | Food Preparation | Oven | 4.1343 | 4.0676 | 4.002 | 3.9374 | 3.8739 | 3.8114 | 3.75 | 3.6895 | 3.63 | 3.5714 | 3.5138 | 3.4571 | 3.4014 | 3.3465 | 3.2925 | 3.2394 | 3.1872 | 3.1358 | 3.0852 | 3.0354 | 2.9865 | 2.9383
UT | Commercial | Large Retail | Existing | Food Preparation | Fryer | 1.4705 | 1.4468 | 1.4234 | 1.4005 | 1.3779 | 1.3557 | 1.3338 | 1.3123 | 1.2911 | 1.2703 | 1.2498 | 1.2297 | 1.2098 | 1.1903 | 1.1711 | 1.1522 | 1.1336 | 1.1153 | 1.0974 | 1.0797 | 1.0622 | 1.0451
UT | Commercial | Large Retail | Existing | Food Preparation | Dishwasher | 1.1684 | 1.1496 | 1.131 | 1.1128 | 1.0948 | 1.0772 | 1.0598 | 1.0427 | 1.0259 | 1.0093 | 0.99305 | 0.97704 | 0.96128 | 0.94577 | 0.93052 | 0.91551 | 0.90075 | 0.88622 | 0.87192 | 0.85786 | 0.84402 | 0.83041
UT | Commercial | Large Retail | Existing | Food Preparation | Hot Food Container | 0.056058 | 0.055154 | 0.054265 | 0.053389 | 0.052528 | 0.051681 | 0.050847 | 0.050027 | 0.04922 | 0.048427 | 0.047645 | 0.046877 | 0.046121 | 0.045377 | 0.044645 | 0.043925 | 0.043217 | 0.04252 | 0.041834 | 0.041159 | 0.040495 | 0.039842
UT | Commercial | Large Retail | Existing | Food Preparation | Steamer | 0.68538 | 0.67433 | 0.66345 | 0.65275 | 0.64222 | 0.63186 | 0.62167 | 0.61165 | 0.60178 | 0.59207 | 0.58252 | 0.57313 | 0.56388 | 0.55479 | 0.54584 | 0.53704 | 0.52838 | 0.51985 | 0.51147 | 0.50322 | 0.4951 | 0.48712
UT | Commercial | Large Retail | Existing | Food Preparation | Griddle | 0.74074 | 0.72879 | 0.71703 | 0.70547 | 0.69409 | 0.6829 | 0.67188 | 0.66104 | 0.65038 | 0.63989 | 0.62957 | 0.61942 | 0.60943 | 0.5996 | 0.58993 | 0.58041 | 0.57105 | 0.56184 | 0.55278 | 0.54386 | 0.53509 | 0.52646
UT | Commercial | Large Retail | Existing | Office Equipment | Desktop Computer | 0.85168 | 0.81914 | 0.78784 | 0.75774 | 0.72879 | 0.70095 | 0.67417 | 0.64841 | 0.62364 | 0.59981 | 0.5769 | 0.55485 | 0.53366 | 0.51327 | 0.49366 | 0.4748 | 0.45666 | 0.43921 | 0.42243 | 0.40629 | 0.39077 | 0.37584
UT | Commercial | Large Retail | Existing | Office Equipment | Laptop | 0.18111 | 0.18222 | 0.18335 | 0.18447 | 0.18561 | 0.18675 | 0.1879 | 0.18905 | 0.19022 | 0.19139 | 0.19256 | 0.19375 | 0.19494 | 0.19614 | 0.19734 | 0.19856 | 0.19978 | 0.20101 | 0.20224 | 0.20349 | 0.20474 | 0.206
UT | Commercial | Large Retail | Existing | Office Equipment | Server | 10.3823 | 10.4414 | 10.5008 | 10.5606 | 10.6207 | 10.6811 | 10.7419 | 10.803 | 10.8645 | 10.9263 | 10.9885 | 11.051 | 11.1139 | 11.1772 | 11.2408 | 11.3047 | 11.3691 | 11.4338 | 11.4988 | 11.5643 | 11.6301 | 11.6963
UT | Commercial | Large Retail | Existing | Office Equipment | Monitor | 0.14381 | 0.14215 | 0.14052 | 0.1389 | 0.1373 | 0.13572 | 0.13416 | 0.13262 | 0.13109 | 0.12958 | 0.12809 | 0.12662 | 0.12516 | 0.12372 | 0.1223 | 0.12089 | 0.1195 | 0.11813 | 0.11677 | 0.11543 | 0.1141 | 0.11278
UT | Commercial | Large Retail | Existing | Office Equipment | Printer/Copier/Fax | 0.21694 | 0.21688 | 0.21682 | 0.21676 | 0.2167 | 0.21663 | 0.21657 | 0.21651 | 0.21645 | 0.21639 | 0.21633 | 0.21626 | 0.2162 | 0.21614 | 0.21608 | 0.21602 | 0.21596 | 0.2159 | 0.21583 | 0.21577 | 0.21571 | 0.21565
UT | Commercial | Large Retail | Existing | Office Equipment | POS Terminal | 1.8739 | 1.8455 | 1.8175 | 1.79 | 1.7628 | 1.7361 | 1.7098 | 1.6839 | 1.6584 | 1.6332 | 1.6085 | 1.5841 | 1.5601 | 1.5364 | 1.5131 | 1.4902 | 1.4676 | 1.4454 | 1.4235 | 1.4019 | 1.3806 | 1.3597
UT | Commercial | Large Retail | Existing | Miscellaneous | Non-HVAC Motors | 6.8011 | 6.6914 | 6.5835 | 6.4773 | 6.3728 | 6.27 | 6.1689 | 6.0694 | 5.9715 | 5.8752 | 5.7804 | 5.6872 | 5.5955 | 5.5052 | 5.4164 | 5.3291 | 5.2431 | 5.1586 | 5.0754 | 4.9935 | 4.913 | 4.8337
UT | Commercial | Large Retail | Existing | Miscellaneous | Pool Pump | 0 | 0 | 0 | 0 | 0 | 0 | 0 | 0 | 0 | 0 | 0 | 0 | 0 | 0 | 0 | 0 | 0 | 0 | 0 | 0 | 0 | 0
UT | Commercial | Large Retail | Existing | Miscellaneous | Pool Heater | 0 | 0 | 0 | 0 | 0 | 0 | 0 | 0 | 0 | 0 | 0 | 0 | 0 | 0 | 0 | 0 | 0 | 0 | 0 | 0 | 0 | 0
UT | Commercial | Large Retail | Existing | Miscellaneous | Clothes Washer | 0.00078411 | 0.00077146 | 0.00075902 | 0.00074677 | 0.00073473 | 0.00072288 | 0.00071122 | 0.00069975 | 0.00068846 | 0.00067736 | 0.00066643 | 0.00065568 | 0.00064511 | 0.0006347 | 0.00062447 | 0.00061439 | 0.00060448 | 0.00059473 | 0.00058514 | 0.0005757 | 0.00056642 | 0.00055728
UT | Commercial | Large Retail | Existing | Miscellaneous | Clothes Dryer | 0.0086128 | 0.0084739 | 0.0083372 | 0.0082028 | 0.0080705 | 0.0079403 | 0.0078122 | 0.0076862 | 0.0075623 | 0.0074403 | 0.0073203 | 0.0072022 | 0.007086 | 0.0069718 | 0.0068593 | 0.0067487 | 0.0066398 | 0.0065327 | 0.0064274 | 0.0063237 | 0.0062217 | 0.0061214
UT | Commercial | Large Retail | Existing | Miscellaneous | Electric Vehicle Chargers | 0.011949 | 0.016601 | 0.024381 | 0.03353 | 0.044703 | 0.057833 | 0.07445 | 0.094888 | 0.11932 | 0.14828 | 0.18087 | 0.21678 | 0.25598 | 0.29833 | 0.34331 | 0.38987 | 0.43844 | 0.4877 | 0.5372 | 0.58744 | 0.64237 | 0.70243
UT | Commercial | Large Retail | Existing | Miscellaneous | Other Miscellaneous | 26.2672 | 26.2598 | 26.2523 | 26.2448 | 26.2374 | 26.2299 | 26.2224 | 26.215 | 26.2075 | 26.2001 | 26.1926 | 26.1852 | 26.1777 | 26.1703 | 26.1628 | 26.1554 | 26.1479 | 26.1405 | 26.133 | 26.1256 | 26.1182 | 26.1107
UT | Commercial | Large Retail | Existing | Generation | Solar PV | -5.108 | -6.1433 | -7.7313 | -9.5513 | -11.5766 | -13.8142 | -16.2075 | -18.7643 | -21.3785 | -24.3446 | -27.2997 | -29.973 | -32.2431 | -34.3859 | -36.4597 | -38.4612 | -40.3893 | -42.2467 | -44.0365 | -45.7613 | -47.4237 | -49.0287
UT | Commercial | Large Retail | New | Cooling | Air-Cooled Chiller | 0 | 0 | 0 | 0 | 0 | 0 | 0 | 0 | 0 | 0 | 0 | 0 | 0 | 0 | 0 | 0 | 0 | 0 | 0 | 0 | 0 | 0
UT | Commercial | Large Retail | New | Cooling | Water-Cooled Chiller | 0 | 0.15393 | 0.26896 | 0.38557 | 0.50316 | 0.62347 | 0.74438 | 0.86521 | 0.98608 | 1.105 | 1.2241 | 1.3431 | 1.4624 | 1.5815 | 1.7004 | 1.8181 | 1.9351 | 2.0512 | 2.1824 | 2.2947 | 2.4064 | 2.5169
UT | Commercial | Large Retail | New | Cooling | RTU | 0 | 1.47 | 2.427 | 3.3965 | 4.3749 | 5.378 | 6.3842 | 7.3923 | 8.4007 | 9.4079 | 10.4148 | 11.4234 | 12.432 | 13.4173 | 14.4032 | 15.3814 | 16.3562 | 17.3271 | 18.2943 | 19.2585 | 20.2194 | 21.1776
UT | Commercial | Large Retail | New | Cooling | Packaged Terminal AC | 0 | 0.0036451 | 0.0063678 | 0.0091257 | 0.011909 | 0.01476 | 0.017621 | 0.020486 | 0.023352 | 0.026215 | 0.029077 | 0.031944 | 0.034811 | 0.037673 | 0.040532 | 0.043362 | 0.046178 | 0.048978 | 0.051764 | 0.054537 | 0.057298 | 0.060048
UT | Commercial | Large Retail | New | Cooling | Packaged Terminal HP | 0 | 0.012968 | 0.022655 | 0.032467 | 0.04237 | 0.052514 | 0.06269 | 0.072884 | 0.083081 | 0.093267 | 0.10345 | 0.11365 | 0.12385 | 0.13403 | 0.1442 | 0.15427 | 0.16429 | 0.17425 | 0.18416 | 0.19403 | 0.20385 | 0.21364
UT | Commercial | Large Retail | New | Cooling | Air-Source Heat Pump | 0 | 0.33575 | 0.56342 | 0.79403 | 1.0268 | 1.2653 | 1.5046 | 1.7444 | 1.9842 | 2.2237 | 2.4632 | 2.7031 | 2.94 | 3.1768 | 3.4135 | 3.6481 | 3.8816 | 4.114 | 4.3453 | 4.5757 | 4.8052 | 5.0339
UT | Commercial | Large Retail | New | Cooling | Geothermal Heat Pump | 0 | 0 | 0 | 0 | 0 | 0 | 0 | 0 | 0 | 0 | 0 | 0 | 0 | 0 | 0 | 0 | 0 | 0 | 0 | 0 | 0 | 0
UT | Commercial | Large Retail | New | Space Heating | Electric Furnace | 0 | 0.16954 | 0.29618 | 0.42601 | 0.55392 | 0.68031 | 0.80478 | 0.93061 | 1.0473 | 1.1651 | 1.2805 | 1.3993 | 1.5054 | 1.6144 | 1.7212 | 1.8324 | 1.927 | 2.0261 | 2.1227 | 2.2255 | 2.3089 | 2.3986
UT | Commercial | Large Retail | New | Space Heating | Electric Room Heat | 0 | 0 | 0 | 0 | 0 | 0 | 0 | 0 | 0 | 0 | 0 | 0 | 0 | 0 | 0 | 0 | 0 | 0 | 0 | 0 | 0 | 0
UT | Commercial | Large Retail | New | Space Heating | Packaged Terminal HP | 0 | 0.0025146 | 0.0043928 | 0.0063185 | 0.0082156 | 0.01009 | 0.011936 | 0.013803 | 0.015533 | 0.01728 | 0.018993 | 0.020755 | 0.022328 | 0.023945 | 0.025528 | 0.027178 | 0.028581 | 0.030051 | 0.031484 | 0.033008 | 0.034245 | 0.035575
UT | Commercial | Large Retail | New | Space Heating | Air-Source Heat Pump | 0 | 0.088482 | 0.15263 | 0.21841 | 0.28319 | 0.3472 | 0.41024 | 0.47398 | 0.53307 | 0.5927 | 0.65119 | 0.71137 | 0.76484 | 0.81985 | 0.87372 | 0.92991 | 0.97767 | 1.0277 | 1.0765 | 1.1285 | 1.1706 | 1.2159
UT | Commercial | Large Retail | New | Space Heating | Geothermal Heat Pump | 0 | 0 | 0 | 0 | 0 | 0 | 0 | 0 | 0 | 0 | 0 | 0 | 0 | 0 | 0 | 0 | 0 | 0 | 0 | 0 | 0 | 0
UT | Commercial | Large Retail | New | Ventilation | Ventilation | 0 | 2.8028 | 4.8939 | 7.0153 | 9.1537 | 11.1765 | 13.1867 | 15.182 | 17.1598 | 19.1133 | 21.0481 | 22.9699 | 24.8827 | 26.7563 | 28.6104 | 30.4422 | 32.2492 | 34.0157 | 35.7485 | 37.4307 | 39.0812 | 40.7132
UT | Commercial | Large Retail | New | Water Heating | Water Heater | 0 | 0.26739 | 0.46711 | 0.66215 | 0.85899 | 1.0558 | 1.2462 | 1.4288 | 1.6097 | 1.7888 | 1.9606 | 2.1311 | 2.2955 | 2.448 | 2.5968 | 2.7327 | 2.8646 | 2.9935 | 3.1206 | 3.2317 | 3.3468 | 3.4645
UT | Commercial | Large Retail | New | Interior Lighting | General Service Lighting | 0 | 0.47724 | 0.83372 | 1.1948 | 1.4893 | 1.7837 | 2.0593 | 2.3259 | 2.585 | 2.8063 | 3.0294 | 3.2505 | 3.475 | 3.6965 | 3.8894 | 4.0776 | 4.2608 | 4.4392 | 4.6165 | 4.7646 | 4.9213 | 5.0782
UT | Commercial | Large Retail | New | Interior Lighting | Exempted Lighting | 0 | 0.004813 | 0.0084081 | 0.01205 | 0.015261 | 0.01833 | 0.021247 | 0.023842 | 0.026457 | 0.028829 | 0.03128 | 0.033739 | 0.036128 | 0.038493 | 0.040712 | 0.043117 | 0.045387 | 0.047581 | 0.049744 | 0.051862 | 0.053972 | 0.056035
UT | Commercial | Large Retail | New | Interior Lighting | High-Bay Lighting | 0 | 1.4831 | 2.591 | 3.7132 | 4.8367 | 5.9597 | 7.0759 | 8.1839 | 9.2821 | 10.364 | 11.4356 | 12.4995 | 13.5522 | 14.5927 | 15.6163 | 16.6272 | 17.6239 | 18.6066 | 19.5758 | 20.5326 | 21.4775 | 22.4114
UT | Commercial | Large Retail | New | Interior Lighting | Linear Lighting | 0 | 5.438 | 9.5 | 13.6145 | 17.6619 | 21.7077 | 25.729 | 29.7206 | 33.677 | 37.5278 | 41.3423 | 45.1295 | 48.8828 | 52.5969 | 56.228 | 59.8156 | 63.3545 | 66.8452 | 70.2895 | 73.6906 | 76.9912 | 80.2209
UT | Commercial | Large Retail | New | Exterior Lighting | General Service Lighting | 0 | 0.45506 | 0.79498 | 1.1393 | 1.3917 | 1.6371 | 1.8751 | 2.1143 | 2.3536 | 2.5429 | 2.7319 | 2.9173 | 3.11 | 3.2998 | 3.4563 | 3.6084 | 3.7561 | 3.8993 | 4.0416 | 4.1526 | 4.2736 | 4.3951
UT | Commercial | Large Retail | New | Exterior Lighting | Area Lighting | 0 | 0.12178 | 0.21274 | 0.30488 | 0.39523 | 0.48554 | 0.57531 | 0.66441 | 0.75273 | 0.83858 | 0.92362 | 1.008 | 1.0912 | 1.1732 | 1.2525 | 1.3307 | 1.4077 | 1.4835 | 1.5582 | 1.6318 | 1.7046 | 1.7766
UT | Commercial | Large Retail | New | Exterior Lighting | Linear Lighting | 0 | 0.38359 | 0.67011 | 0.96034 | 1.2458 | 1.5312 | 1.8149 | 2.0964 | 2.3755 | 2.6472 | 2.9162 | 3.1834 | 3.4481 | 3.7101 | 3.9662 | 4.2193 | 4.4689 | 4.7152 | 4.9581 | 5.198 | 5.4308 | 5.6587
UT | Commercial | Large Retail | New | Refrigeration | Walk-in Refrigerator/Freezer | 0 | 0.0015215 | 0.002658 | 0.0038093 | 0.0049711 | 0.0061325 | 0.0072869 | 0.0084327 | 0.0095685 | 0.010693 | 0.011806 | 0.012912 | 0.014007 | 0.015092 | 0.016165 | 0.017225 | 0.01827 | 0.019302 | 0.02032 | 0.021325 | 0.022317 | 0.023298
UT | Commercial | Large Retail | New | Refrigeration | Reach-in Refrigerator/Freezer | 0 | 0.010818 | 0.018899 | 0.027084 | 0.035345 | 0.043602 | 0.05181 | 0.059956 | 0.068032 | 0.076024 | 0.083942 | 0.091802 | 0.099592 | 0.1073 | 0.11493 | 0.12247 | 0.1299 | 0.13724 | 0.14447 | 0.15162 | 0.15867 | 0.16564
UT | Commercial | Large Retail | New | Refrigeration | Glass Door Display | 0 | 0.86534 | 1.5117 | 2.1664 | 2.8272 | 3.4878 | 4.1443 | 4.7959 | 5.4419 | 6.0812 | 6.7145 | 7.3433 | 7.9664 | 8.5831 | 9.1933 | 9.7962 | 10.3909 | 10.9775 | 11.5563 | 12.1279 | 12.6923 | 13.25
UT | Commercial | Large Retail | New | Refrigeration | Open Display Case | 0 | 0.23391 | 0.40863 | 0.58561 | 0.76423 | 0.94278 | 1.1202 | 1.2964 | 1.471 | 1.6438 | 1.815 | 1.985 | 2.1534 | 2.3201 | 2.4851 | 2.648 | 2.8088 | 2.9673 | 3.1238 | 3.2783 | 3.4309 | 3.5816
UT | Commercial | Large Retail | New | Refrigeration | Icemaker | 0 | 0.12212 | 0.21333 | 0.30573 | 0.39898 | 0.49219 | 0.58484 | 0.6768 | 0.76796 | 0.85818 | 0.94756 | 1.0363 | 1.1242 | 1.2112 | 1.2974 | 1.3824 | 1.4664 | 1.5491 | 1.6308 | 1.7115 | 1.7911 | 1.8698
UT | Commercial | Large Retail | New | Refrigeration | Vending Machine | 0 | 0.016982 | 0.029667 | 0.042516 | 0.055484 | 0.068447 | 0.081331 | 0.09412 | 0.1068 | 0.11934 | 0.13177 | 0.14411 | 0.15634 | 0.16844 | 0.18042 | 0.19225 | 0.20392 | 0.21543 | 0.22679 | 0.23801 | 0.24908 | 0.26003
UT | Commercial | Large Retail | New | Food Preparation | Oven | 0 | 0.16075 | 0.28082 | 0.40245 | 0.5252 | 0.6479 | 0.76986 | 0.89092 | 1.0109 | 1.1297 | 1.2473 | 1.3641 | 1.4799 | 1.5944 | 1.7078 | 1.8198 | 1.9303 | 2.0392 | 2.1468 | 2.2529 | 2.3578 | 2.4614
UT | Commercial | Large Retail | New | Food Preparation | Fryer | 0 | 0.057176 | 0.099884 | 0.14314 | 0.18681 | 0.23045 | 0.27383 | 0.31689 | 0.35957 | 0.40181 | 0.44365 | 0.4852 | 0.52637 | 0.56712 | 0.60744 | 0.64727 | 0.68657 | 0.72533 | 0.76357 | 0.80134 | 0.83863 | 0.87548
UT | Commercial | Large Retail | New | Food Preparation | Dishwasher | 0 | 0.04543 | 0.079365 | 0.11374 | 0.14843 | 0.18311 | 0.21757 | 0.25179 | 0.2857 | 0.31926 | 0.35251 | 0.38552 | 0.41824 | 0.45061 | 0.48265 | 0.5143 | 0.54552 | 0.57632 | 0.60671 | 0.63671 | 0.66634 | 0.69562
UT | Commercial | Large Retail | New | Food Preparation | Hot Food Container | 0 | 0.0021797 | 0.0038078 | 0.005457 | 0.0071215 | 0.0087852 | 0.010439 | 0.01208 | 0.013707 | 0.015318 | 0.016913 | 0.018497 | 0.020067 | 0.02162 | 0.023157 | 0.024675 | 0.026173 | 0.027651 | 0.029109 | 0.030549 | 0.03197 | 0.033375
UT | Commercial | Large Retail | New | Food Preparation | Steamer | 0 | 0.026649 | 0.046555 | 0.066718 | 0.087069 | 0.10741 | 0.12763 | 0.1477 | 0.16759 | 0.18728 | 0.20678 | 0.22615 | 0.24534 | 0.26433 | 0.28312 | 0.30169 | 0.32 | 0.33807 | 0.35589 | 0.37349 | 0.39088 | 0.40805
UT | Commercial | Large Retail | New | Food Preparation | Griddle | 0 | 0.028802 | 0.050315 | 0.072107 | 0.094101 | 0.11609 | 0.13794 | 0.15963 | 0.18113 | 0.20241 | 0.22348 | 0.24441 | 0.26515 | 0.28568 | 0.30599 | 0.32605 | 0.34585 | 0.36537 | 0.38464 | 0.40366 | 0.42244 | 0.44101
UT | Commercial | Large Retail | New | Office Equipment | Desktop Computer | 0 | 0.032372 | 0.055284 | 0.07745 | 0.098805 | 0.11915 | 0.13841 | 0.15658 | 0.17368 | 0.18973 | 0.20478 | 0.21894 | 0.23219 | 0.24454 | 0.25605 | 0.26672 | 0.27657 | 0.28562 | 0.29394 | 0.30155 | 0.30851 | 0.31484
UT | Commercial | Large Retail | New | Office Equipment | Laptop | 0 | 0.0072015 | 0.012866 | 0.018855 | 0.025163 | 0.031745 | 0.038575 | 0.045652 | 0.052973 | 0.060537 | 0.068355 | 0.076449 | 0.084815 | 0.093449 | 0.10236 | 0.11154 | 0.12099 | 0.13072 | 0.14073 | 0.15103 | 0.16164 | 0.17256
UT | Commercial | Large Retail | New | Office Equipment | Server | 0 | 0.41019 | 0.72812 | 1.0603 | 1.406 | 1.7624 | 2.1278 | 2.5021 | 2.8848 | 3.2756 | 3.675 | 4.0839 | 4.5018 | 4.9284 | 5.3637 | 5.8075 | 6.2593 | 6.7192 | 7.1874 | 7.6643 | 8.1501 | 8.6453
UT | Commercial | Large Retail | New | Office Equipment | Monitor | 0 | 0.0056178 | 0.0098602 | 0.014197 | 0.018615 | 0.023071 | 0.027543 | 0.032024 | 0.036508 | 0.040989 | 0.04547 | 0.049962 | 0.054457 | 0.058948 | 0.063435 | 0.067913 | 0.072375 | 0.07682 | 0.08125 | 0.08567 | 0.090078 | 0.094478
UT | Commercial | Large Retail | New | Office Equipment | Printer/Copier/Fax | 0 | 0.0085102 | 0.014999 | 0.021686 | 0.028553 | 0.035536 | 0.042601 | 0.049738 | 0.056939 | 0.064194 | 0.071509 | 0.0789 | 0.086357 | 0.093868 | 0.10144 | 0.10905 | 0.1167 | 0.12438 | 0.1321 | 0.13987 | 0.14768 | 0.15554
UT | Commercial | Large Retail | New | Office Equipment | POS Terminal | 0 | 0.072862 | 0.12729 | 0.18241 | 0.23805 | 0.29367 | 0.34895 | 0.40382 | 0.45821 | 0.51204 | 0.56536 | 0.61831 | 0.67078 | 0.7227 | 0.77408 | 0.82484 | 0.87492 | 0.92431 | 0.97304 | 1.0212 | 1.0687 | 1.1157
UT | Commercial | Large Retail | New | Miscellaneous | Non-HVAC Motors | 0 | 0.26444 | 0.46197 | 0.66205 | 0.86399 | 1.0658 | 1.2665 | 1.4656 | 1.663 | 1.8584 | 2.0519 | 2.2441 | 2.4345 | 2.623 | 2.8094 | 2.9937 | 3.1754 | 3.3547 | 3.5316 | 3.7062 | 3.8787 | 4.0491
UT | Commercial | Large Retail | New | Miscellaneous | Pool Pump | 0 | 0 | 0 | 0 | 0 | 0 | 0 | 0 | 0 | 0 | 0 | 0 | 0 | 0 | 0 | 0 | 0 | 0 | 0 | 0 | 0 | 0
UT | Commercial | Large Retail | New | Miscellaneous | Pool Heater | 0 | 0 | 0 | 0 | 0 | 0 | 0 | 0 | 0 | 0 | 0 | 0 | 0 | 0 | 0 | 0 | 0 | 0 | 0 | 0 | 0 | 0
UT | Commercial | Large Retail | New | Miscellaneous | Clothes Washer | 0 | 3.0488e-05 | 5.3261e-05 | 7.6329e-05 | 9.961e-05 | 0.00012288 | 0.00014601 | 0.00016897 | 0.00019173 | 0.00021426 | 0.00023657 | 0.00025872 | 0.00028068 | 0.0003024 | 0.0003239 | 0.00034514 | 0.0003661 | 0.00038676 | 0.00040716 | 0.00042729 | 0.00044718 | 0.00046683
UT | Commercial | Large Retail | New | Miscellaneous | Clothes Dryer | 0 | 0.00033489 | 0.00058503 | 0.00083842 | 0.0010941 | 0.0013498 | 0.0016038 | 0.001856 | 0.002106 | 0.0023534 | 0.0025985 | 0.0028419 | 0.003083 | 0.0033217 | 0.0035578 | 0.0037911 | 0.0040213 | 0.0042483 | 0.0044723 | 0.0046935 | 0.0049119 | 0.0051278
UT | Commercial | Large Retail | New | Miscellaneous | Electric Vehicle Chargers | 0 | 0.00070359 | 0.0017869 | 0.0035246 | 0.0061718 | 0.0099485 | 0.015402 | 0.023025 | 0.033331 | 0.046997 | 0.064287 | 0.085611 | 0.11144 | 0.14219 | 0.17812 | 0.21906 | 0.26557 | 0.31719 | 0.37382 | 0.43603 | 0.50716 | 0.58843
UT | Commercial | Large Retail | New | Miscellaneous | Other Miscellaneous | 0 | 1.0378 | 1.8422 | 2.6825 | 3.5571 | 4.4588 | 5.3834 | 6.3303 | 7.2986 | 8.2874 | 9.2978 | 10.3322 | 11.3895 | 12.4687 | 13.5703 | 14.6931 | 15.8361 | 16.9995 | 18.184 | 19.3907 | 20.6199 | 21.8726
UT | Commercial | Large Retail | New | Generation | Solar PV | 0 | -0.24278 | -0.54252 | -0.97625 | -1.5695 | -2.3483 | -3.3274 | -4.5311 | -5.9537 | -7.7005 | -9.6908 | -11.8269 | -14.0285 | -16.3831 | -18.9111 | -21.606 | -24.4611 | -27.4736 | -30.6417 | -33.9645 | -37.4402 | -41.0707
UT | Commercial | Small Retail | Existing | Cooling | Air-Cooled Chiller | 0 | 0 | 0 | 0 | 0 | 0 | 0 | 0 | 0 | 0 | 0 | 0 | 0 | 0 | 0 | 0 | 0 | 0 | 0 | 0 | 0 | 0
UT | Commercial | Small Retail | Existing | Cooling | Water-Cooled Chiller | 0.30083 | 0.30635 | 0.31232 | 0.31854 | 0.32482 | 0.3327 | 0.34041 | 0.34783 | 0.35486 | 0.36124 | 0.36706 | 0.37226 | 0.37679 | 0.38072 | 0.3839 | 0.38613 | 0.38756 | 0.3884 | 0.3886 | 0.38793 | 0.38685 | 0.38534
UT | Commercial | Small Retail | Existing | Cooling | RTU | 75.2875 | 74.0732 | 72.5627 | 71.048 | 69.5339 | 68.3434 | 67.1465 | 65.9463 | 64.7457 | 63.547 | 62.3522 | 61.1632 | 59.9814 | 58.8419 | 57.7672 | 56.7262 | 55.7379 | 54.7966 | 53.8974 | 53.036 | 52.2086 | 51.4118
UT | Commercial | Small Retail | Existing | Cooling | Packaged Terminal AC | 11.9958 | 11.8023 | 11.612 | 11.4247 | 11.2404 | 11.111 | 10.9827 | 10.8557 | 10.7298 | 10.6051 | 10.4816 | 10.3592 | 10.2381 | 10.1181 | 9.9992 | 9.8773 | 9.7567 | 9.6373 | 9.5193 | 9.4025 | 9.2869 | 9.1726
UT | Commercial | Small Retail | Existing | Cooling | Packaged Terminal HP | 0.68165 | 0.67066 | 0.65984 | 0.6492 | 0.63873 | 0.63137 | 0.62408 | 0.61686 | 0.60971 | 0.60263 | 0.59561 | 0.58865 | 0.58177 | 0.57495 | 0.5682 | 0.56127 | 0.55441 | 0.54763 | 0.54092 | 0.53429 | 0.52772 | 0.52123
UT | Commercial | Small Retail | Existing | Cooling | Air-Source Heat Pump | 4.1819 | 4.1011 | 4.0093 | 3.9178 | 3.8272 | 3.7551 | 3.6836 | 3.6128 | 3.5431 | 3.4745 | 3.4074 | 3.3417 | 3.2785 | 3.2185 | 3.1612 | 3.1052 | 3.0516 | 3.0002 | 2.9508 | 2.9032 | 2.8573 | 2.813
UT | Commercial | Small Retail | Existing | Cooling | Geothermal Heat Pump | 0 | 0 | 0 | 0 | 0 | 0 | 0 | 0 | 0 | 0 | 0 | 0 | 0 | 0 | 0 | 0 | 0 | 0 | 0 | 0 | 0 | 0
UT | Commercial | Small Retail | Existing | Space Heating | Electric Furnace | 59.4084 | 58.4502 | 57.5075 | 56.7874 | 55.6674 | 54.5274 | 53.4095 | 52.5079 | 51.2382 | 50.1839 | 49.1501 | 48.319 | 47.1422 | 46.1673 | 45.2114 | 44.4432 | 43.3522 | 42.4496 | 41.5646 | 40.8535 | 39.8462 | 39.012
UT | Commercial | Small Retail | Existing | Space Heating | Electric Room Heat | 4.1564 | 4.0893 | 4.0234 | 3.973 | 3.8946 | 3.8149 | 3.7367 | 3.6736 | 3.5848 | 3.511 | 3.4387 | 3.3805 | 3.2982 | 3.23 | 3.1631 | 3.1094 | 3.033 | 2.9699 | 2.908 | 2.8582 | 2.7877 | 2.7294
UT | Commercial | Small Retail | Existing | Space Heating | Packaged Terminal HP | 0.55874 | 0.54973 | 0.54086 | 0.53409 | 0.52356 | 0.51284 | 0.50232 | 0.49384 | 0.4819 | 0.47198 | 0.46226 | 0.45444 | 0.44338 | 0.43421 | 0.42522 | 0.41799 | 0.40773 | 0.39924 | 0.39092 | 0.38423 | 0.37476 | 0.36691
UT | Commercial | Small Retail | Existing | Space Heating | Air-Source Heat Pump | 3.8087 | 3.7473 | 3.6832 | 3.6332 | 3.5574 | 3.4803 | 3.4045 | 3.3424 | 3.257 | 3.1852 | 3.1149 | 3.0574 | 2.9784 | 2.9128 | 2.849 | 2.7974 | 2.7259 | 2.6666 | 2.6088 | 2.5621 | 2.4972 | 2.4433
UT | Commercial | Small Retail | Existing | Space Heating | Geothermal Heat Pump | 0 | 0 | 0 | 0 | 0 | 0 | 0 | 0 | 0 | 0 | 0 | 0 | 0 | 0 | 0 | 0 | 0 | 0 | 0 | 0 | 0 | 0
UT | Commercial | Small Retail | Existing | Ventilation | Ventilation | 145.2965 | 141.2067 | 137.0876 | 132.9713 | 128.8864 | 124.7025 | 120.5964 | 116.5884 | 112.6894 | 108.9102 | 105.2706 | 101.7789 | 98.4426 | 95.2668 | 92.2609 | 89.4215 | 86.7513 | 84.2446 | 81.8858 | 79.6381 | 77.5115 | 75.5113
UT | Commercial | Small Retail | Existing | Water Heating | Water Heater | 16.769 | 16.3779 | 15.9683 | 15.5435 | 15.1067 | 14.6606 | 14.2076 | 13.7603 | 13.3102 | 12.8588 | 12.4075 | 11.9576 | 11.5431 | 11.1569 | 10.7913 | 10.4434 | 10.1153 | 9.804 | 9.5071 | 9.1986 | 8.9076 | 8.6241
UT | Commercial | Small Retail | Existing | Interior Lighting | General Service Lighting | 21.3392 | 20.4821 | 19.4367 | 18.2646 | 16.681 | 15.0303 | 13.7383 | 12.7029 | 11.8524 | 11.1096 | 10.4973 | 9.9794 | 9.558 | 9.1916 | 8.8352 | 8.5125 | 8.2176 | 7.9462 | 7.6994 | 7.4321 | 7.1701 | 6.9165
UT | Commercial | Small Retail | Existing | Interior Lighting | Exempted Lighting | 0.13809 | 0.13586 | 0.13367 | 0.13151 | 0.12777 | 0.12338 | 0.11823 | 0.11192 | 0.10559 | 0.099306 | 0.093846 | 0.089763 | 0.086598 | 0.084348 | 0.082264 | 0.080672 | 0.079346 | 0.078128 | 0.077135 | 0.075644 | 0.073944 | 0.07218
UT | Commercial | Small Retail | Existing | Interior Lighting | High-Bay Lighting | 46.8675 | 45.9933 | 45.1283 | 44.2749 | 43.4234 | 42.5873 | 41.7682 | 40.9673 | 40.1857 | 39.4161 | 38.6674 | 37.9401 | 37.2343 | 36.5484 | 35.8756 | 35.2214 | 34.5848 | 33.9646 | 33.3599 | 32.7699 | 32.1944 | 31.6326
UT | Commercial | Small Retail | Existing | Interior Lighting | Linear Lighting | 156.0202 | 153.5037 | 151.0278 | 148.5919 | 146.067 | 143.5738 | 141.1141 | 138.6895 | 136.301 | 133.8507 | 131.4385 | 129.0649 | 126.7303 | 124.4346 | 122.1087 | 119.8232 | 117.578 | 115.3728 | 113.207 | 111.0803 | 109.028 | 107.0337
UT | Commercial | Small Retail | Existing | Exterior Lighting | General Service Lighting | 31.2978 | 30.0409 | 28.5081 | 26.7894 | 24.3184 | 21.7006 | 19.644 | 18.0485 | 16.7941 | 15.669 | 14.728 | 13.921 | 13.2839 | 12.7315 | 12.1855 | 11.6923 | 11.2432 | 10.8308 | 10.4568 | 10.0473 | 9.6463 | 9.2585
UT | Commercial | Small Retail | Existing | Exterior Lighting | Area Lighting | 5.3751 | 5.2884 | 5.2031 | 5.1192 | 5.031 | 4.944 | 4.8581 | 4.7735 | 4.6901 | 4.6039 | 4.5189 | 4.4351 | 4.3533 | 4.2733 | 4.1922 | 4.1133 | 4.0363 | 3.9611 | 3.8877 | 3.816 | 3.7462 | 3.6781
UT | Commercial | Small Retail | Existing | Exterior Lighting | Linear Lighting | 16.9314 | 16.6583 | 16.3896 | 16.1253 | 15.8513 | 15.5807 | 15.3138 | 15.0507 | 14.7915 | 14.5256 | 14.2638 | 14.0062 | 13.7528 | 13.5037 | 13.2513 | 13.0033 | 12.7596 | 12.5203 | 12.2853 | 12.0545 | 11.8318 | 11.6154
UT | Commercial | Small Retail | Existing | Refrigeration | Walk-in Refrigerator/Freezer | 0.09228 | 0.090792 | 0.089327 | 0.087887 | 0.086469 | 0.085074 | 0.083702 | 0.082352 | 0.081024 | 0.079717 | 0.078431 | 0.077166 | 0.075922 | 0.074697 | 0.073492 | 0.072307 | 0.071141 | 0.069993 | 0.068864 | 0.067754 | 0.066661 | 0.065586
UT | Commercial | Small Retail | Existing | Refrigeration | Reach-in Refrigerator/Freezer | 0.28583 | 0.28122 | 0.27668 | 0.27222 | 0.26783 | 0.26351 | 0.25926 | 0.25508 | 0.25096 | 0.24692 | 0.24293 | 0.23902 | 0.23516 | 0.23137 | 0.22764 | 0.22396 | 0.22035 | 0.2168 | 0.2133 | 0.20986 | 0.20648 | 0.20315
UT | Commercial | Small Retail | Existing | Refrigeration | Glass Door Display | 10.8926 | 10.7169 | 10.544 | 10.374 | 10.2067 | 10.042 | 9.8801 | 9.7207 | 9.5639 | 9.4097 | 9.2579 | 9.1086 | 8.9617 | 8.8171 | 8.6749 | 8.535 | 8.3973 | 8.2619 | 8.1286 | 7.9975 | 7.8685 | 7.7416
UT | Commercial | Small Retail | Existing | Refrigeration | Open Display Case | 10.4035 | 10.2357 | 10.0706 | 9.9082 | 9.7484 | 9.5912 | 9.4365 | 9.2843 | 9.1345 | 8.9872 | 8.8422 | 8.6996 | 8.5593 | 8.4212 | 8.2854 | 8.1518 | 8.0203 | 7.8909 | 7.7637 | 7.6384 | 7.5152 | 7.394
UT | Commercial | Small Retail | Existing | Refrigeration | Icemaker | 4.0735 | 4.0078 | 3.9431 | 3.8795 | 3.817 | 3.7554 | 3.6948 | 3.6352 | 3.5766 | 3.5189 | 3.4622 | 3.4063 | 3.3514 | 3.2973 | 3.2441 | 3.1918 | 3.1403 | 3.0897 | 3.0399 | 2.9908 | 2.9426 | 2.8951
UT | Commercial | Small Retail | Existing | Refrigeration | Vending Machine | 0.56648 | 0.55734 | 0.54835 | 0.53951 | 0.53081 | 0.52225 | 0.51382 | 0.50554 | 0.49738 | 0.48936 | 0.48147 | 0.4737 | 0.46606 | 0.45854 | 0.45115 | 0.44387 | 0.43671 | 0.42967 | 0.42274 | 0.41592 | 0.40921 | 0.40261
UT | Commercial | Small Retail | Existing | Food Preparation | Oven | 2.0471 | 2.0141 | 1.9816 | 1.9496 | 1.9182 | 1.8872 | 1.8568 | 1.8268 | 1.7974 | 1.7684 | 1.7399 | 1.7118 | 1.6842 | 1.657 | 1.6303 | 1.604 | 1.5781 | 1.5527 | 1.5276 | 1.503 | 1.4788 | 1.4549
UT | Commercial | Small Retail | Existing | Food Preparation | Fryer | 0.14967 | 0.14725 | 0.14488 | 0.14254 | 0.14024 | 0.13798 | 0.13575 | 0.13356 | 0.13141 | 0.12929 | 0.1272 | 0.12515 | 0.12313 | 0.12115 | 0.11919 | 0.11727 | 0.11538 | 0.11352 | 0.11169 | 0.10989 | 0.10811 | 0.10637
UT | Commercial | Small Retail | Existing | Food Preparation | Dishwasher | 1.5298 | 1.5051 | 1.4808 | 1.457 | 1.4335 | 1.4103 | 1.3876 | 1.3652 | 1.3432 | 1.3215 | 1.3002 | 1.2792 | 1.2586 | 1.2383 | 1.2183 | 1.1987 | 1.1794 | 1.1603 | 1.1416 | 1.1232 | 1.1051 | 1.0873
UT | Commercial | Small Retail | Existing | Food Preparation | Hot Food Container | 0.013946 | 0.013721 | 0.013499 | 0.013282 | 0.013067 | 0.012857 | 0.012649 | 0.012445 | 0.012244 | 0.012047 | 0.011853 | 0.011662 | 0.011473 | 0.011288 | 0.011106 | 0.010927 | 0.010751 | 0.010578 | 0.010407 | 0.010239 | 0.010074 | 0.0099114
UT | Commercial | Small Retail | Existing | Food Preparation | Steamer | 0.1705 | 0.16775 | 0.16505 | 0.16238 | 0.15976 | 0.15719 | 0.15465 | 0.15216 | 0.1497 | 0.14729 | 0.14491 | 0.14258 | 0.14028 | 0.13801 | 0.13579 | 0.1336 | 0.13144 | 0.12932 | 0.12724 | 0.12519 | 0.12317 | 0.12118
UT | Commercial | Small Retail | Existing | Food Preparation | Griddle | 0.18427 | 0.1813 | 0.17838 | 0.1755 | 0.17267 | 0.16988 | 0.16714 | 0.16445 | 0.16179 | 0.15919 | 0.15662 | 0.15409 | 0.15161 | 0.14916 | 0.14676 | 0.14439 | 0.14206 | 0.13977 | 0.13751 | 0.1353 | 0.13311 | 0.13097
UT | Commercial | Small Retail | Existing | Office Equipment | Desktop Computer | 10.2931 | 9.8999 | 9.5216 | 9.1578 | 8.808 | 8.4715 | 8.1478 | 7.8365 | 7.5371 | 7.2492 | 6.9722 | 6.7058 | 6.4496 | 6.2032 | 5.9662 | 5.7383 | 5.519 | 5.3082 | 5.1054 | 4.9103 | 4.7227 | 4.5423
UT | Commercial | Small Retail | Existing | Office Equipment | Laptop | 2.1889 | 2.2023 | 2.2159 | 2.2295 | 2.2432 | 2.257 | 2.2709 | 2.2848 | 2.2989 | 2.313 | 2.3273 | 2.3416 | 2.356 | 2.3705 | 2.385 | 2.3997 | 2.4145 | 2.4293 | 2.4442 | 2.4593 | 2.4744 | 2.4896
UT | Commercial | Small Retail | Existing | Office Equipment | Server | 21.5983 | 21.7212 | 21.8448 | 21.9691 | 22.0942 | 22.2199 | 22.3463 | 22.4735 | 22.6014 | 22.73 | 22.8594 | 22.9894 | 23.1203 | 23.2518 | 23.3842 | 23.5172 | 23.6511 | 23.7857 | 23.921 | 24.0571 | 24.194 | 24.3317
UT | Commercial | Small Retail | Existing | Office Equipment | Monitor | 1.738 | 1.718 | 1.6982 | 1.6787 | 1.6594 | 1.6403 | 1.6214 | 1.6028 | 1.5843 | 1.5661 | 1.5481 | 1.5303 | 1.5127 | 1.4953 | 1.4781 | 1.4611 | 1.4443 | 1.4277 | 1.4112 | 1.395 | 1.3789 | 1.3631
UT | Commercial | Small Retail | Existing | Office Equipment | Printer/Copier/Fax | 5.8891 | 5.8874 | 5.8857 | 5.8841 | 5.8824 | 5.8807 | 5.879 | 5.8774 | 5.8757 | 5.874 | 5.8724 | 5.8707 | 5.869 | 5.8673 | 5.8657 | 5.864 | 5.8623 | 5.8607 | 5.859 | 5.8573 | 5.8557 | 5.854
UT | Commercial | Small Retail | Existing | Office Equipment | POS Terminal | 32.6269 | 32.1323 | 31.6453 | 31.1656 | 30.6932 | 30.2279 | 29.7698 | 29.3185 | 28.8741 | 28.4364 | 28.0054 | 27.5809 | 27.1629 | 26.7511 | 26.3456 | 25.9463 | 25.553 | 25.1657 | 24.7842 | 24.4086 | 24.0386 | 23.6742
UT | Commercial | Small Retail | Existing | Miscellaneous | Non-HVAC Motors | 1.0639 | 1.0468 | 1.0299 | 1.0133 | 0.99693 | 0.98085 | 0.96503 | 0.94947 | 0.93415 | 0.91909 | 0.90426 | 0.88968 | 0.87533 | 0.86121 | 0.84732 | 0.83365 | 0.82021 | 0.80698 | 0.79396 | 0.78116 | 0.76856 | 0.75616
UT | Commercial | Small Retail | Existing | Miscellaneous | Pool Pump | 0 | 0 | 0 | 0 | 0 | 0 | 0 | 0 | 0 | 0 | 0 | 0 | 0 | 0 | 0 | 0 | 0 | 0 | 0 | 0 | 0 | 0
UT | Commercial | Small Retail | Existing | Miscellaneous | Pool Heater | 0 | 0 | 0 | 0 | 0 | 0 | 0 | 0 | 0 | 0 | 0 | 0 | 0 | 0 | 0 | 0 | 0 | 0 | 0 | 0 | 0 | 0
UT | Commercial | Small Retail | Existing | Miscellaneous | Clothes Washer | 0 | 0 | 0 | 0 | 0 | 0 | 0 | 0 | 0 | 0 | 0 | 0 | 0 | 0 | 0 | 0 | 0 | 0 | 0 | 0 | 0 | 0
UT | Commercial | Small Retail | Existing | Miscellaneous | Clothes Dryer | 0 | 0 | 0 | 0 | 0 | 0 | 0 | 0 | 0 | 0 | 0 | 0 | 0 | 0 | 0 | 0 | 0 | 0 | 0 | 0 | 0 | 0
UT | Commercial | Small Retail | Existing | Miscellaneous | Electric Vehicle Chargers | 7.2688 | 10.0985 | 14.8309 | 20.3966 | 27.1929 | 35.1801 | 45.2883 | 57.721 | 72.58 | 90.2005 | 110.0215 | 131.8654 | 155.7125 | 181.4737 | 208.8366 | 237.1601 | 266.7033 | 296.6686 | 326.7814 | 357.3446 | 390.7581 | 427.2903
UT | Commercial | Small Retail | Existing | Miscellaneous | Other Miscellaneous | 45.3926 | 45.3797 | 45.3668 | 45.3539 | 45.341 | 45.3281 | 45.3152 | 45.3023 | 45.2894 | 45.2765 | 45.2637 | 45.2508 | 45.2379 | 45.225 | 45.2122 | 45.1993 | 45.1864 | 45.1736 | 45.1607 | 45.1479 | 45.135 | 45.1222
UT | Commercial | Small Retail | Existing | Generation | Solar PV | -8.7666 | -10.5434 | -13.2689 | -16.3924 | -19.8683 | -23.7085 | -27.816 | -32.2041 | -36.6908 | -41.7814 | -46.8531 | -51.4411 | -55.3372 | -59.0148 | -62.5738 | -66.009 | -69.318 | -72.5058 | -75.5775 | -78.5377 | -81.3907 | -84.1454
UT | Commercial | Small Retail | New | Cooling | Air-Cooled Chiller | 0 | 0 | 0 | 0 | 0 | 0 | 0 | 0 | 0 | 0 | 0 | 0 | 0 | 0 | 0 | 0 | 0 | 0 | 0 | 0 | 0 | 0
UT | Commercial | Small Retail | New | Cooling | Water-Cooled Chiller | 0 | 0.017443 | 0.030478 | 0.043691 | 0.057016 | 0.070649 | 0.084351 | 0.098042 | 0.11174 | 0.12522 | 0.13871 | 0.1522 | 0.16571 | 0.1792 | 0.19268 | 0.20602 | 0.21928 | 0.23243 | 0.2473 | 0.26003 | 0.27268 | 0.28521
UT | Commercial | Small Retail | New | Cooling | RTU | 0 | 2.3667 | 3.9075 | 5.4683 | 7.0435 | 8.6585 | 10.2786 | 11.9015 | 13.525 | 15.1467 | 16.7678 | 18.3917 | 20.0155 | 21.6017 | 23.189 | 24.764 | 26.3333 | 27.8964 | 29.4537 | 31.006 | 32.553 | 34.0958
UT | Commercial | Small Retail | New | Cooling | Packaged Terminal AC | 0 | 0.46643 | 0.81483 | 1.1677 | 1.5239 | 1.8888 | 2.2547 | 2.6214 | 2.9882 | 3.3545 | 3.7207 | 4.0876 | 4.4544 | 4.8207 | 5.1864 | 5.5487 | 5.909 | 6.2673 | 6.6237 | 6.9786 | 7.3319 | 7.6838
UT | Commercial | Small Retail | New | Cooling | Packaged Terminal HP | 0 | 0.026504 | 0.046302 | 0.066355 | 0.086595 | 0.10733 | 0.12812 | 0.14896 | 0.1698 | 0.19062 | 0.21143 | 0.23227 | 0.25312 | 0.27393 | 0.29471 | 0.3153 | 0.33577 | 0.35613 | 0.37639 | 0.39655 | 0.41663 | 0.43662
UT | Commercial | Small Retail | New | Cooling | Air-Source Heat Pump | 0 | 0.12329 | 0.2069 | 0.29158 | 0.37705 | 0.46466 | 0.55254 | 0.64057 | 0.72864 | 0.8166 | 0.90454 | 0.99262 | 1.0796 | 1.1666 | 1.2535 | 1.3397 | 1.4254 | 1.5107 | 1.5957 | 1.6803 | 1.7646 | 1.8486
UT | Commercial | Small Retail | New | Cooling | Geothermal Heat Pump | 0 | 0 | 0 | 0 | 0 | 0 | 0 | 0 | 0 | 0 | 0 | 0 | 0 | 0 | 0 | 0 | 0 | 0 | 0 | 0 | 0 | 0
UT | Commercial | Small Retail | New | Space Heating | Electric Furnace | 0 | 2.3099 | 4.0354 | 5.8043 | 7.547 | 9.2691 | 10.9649 | 12.6794 | 14.2694 | 15.8737 | 17.4472 | 19.0659 | 20.5108 | 21.9963 | 23.4505 | 24.9665 | 26.2555 | 27.6055 | 28.9217 | 30.3219 | 31.4579 | 32.6799
UT | Commercial | Small Retail | New | Space Heating | Electric Room Heat | 0 | 0.16161 | 0.28232 | 0.40608 | 0.52801 | 0.64849 | 0.76713 | 0.88708 | 0.99832 | 1.1106 | 1.2206 | 1.3339 | 1.435 | 1.5389 | 1.6407 | 1.7467 | 1.8369 | 1.9314 | 2.0234 | 2.1214 | 2.2009 | 2.2864
UT | Commercial | Small Retail | New | Space Heating | Packaged Terminal HP | 0 | 0.021725 | 0.037953 | 0.05459 | 0.070981 | 0.087177 | 0.10313 | 0.11925 | 0.1342 | 0.14929 | 0.16409 | 0.17932 | 0.19291 | 0.20688 | 0.22055 | 0.23481 | 0.24694 | 0.25963 | 0.27201 | 0.28518 | 0.29586 | 0.30736
UT | Commercial | Small Retail | New | Space Heating | Air-Source Heat Pump | 0 | 0.14809 | 0.25546 | 0.36555 | 0.47397 | 0.58111 | 0.68662 | 0.7933 | 0.8922 | 0.99201 | 1.0899 | 1.1906 | 1.2801 | 1.3722 | 1.4623 | 1.5564 | 1.6363 | 1.7201 | 1.8018 | 1.8887 | 1.9592 | 2.0351
UT | Commercial | Small Retail | New | Space Heating | Geothermal Heat Pump | 0 | 0 | 0 | 0 | 0 | 0 | 0 | 0 | 0 | 0 | 0 | 0 | 0 | 0 | 0 | 0 | 0 | 0 | 0 | 0 | 0 | 0
UT | Commercial | Small Retail | New | Ventilation | Ventilation | 0 | 3.9633 | 6.9201 | 9.9199 | 12.9437 | 15.804 | 18.6465 | 21.4679 | 24.2646 | 27.0269 | 29.7628 | 32.4803 | 35.1851 | 37.8344 | 40.4561 | 43.0464 | 45.6015 | 48.0995 | 50.5497 | 52.9284 | 55.2622 | 57.5699
UT | Commercial | Small Retail | New | Water Heating | Water Heater | 0 | 0.47709 | 0.83346 | 1.1815 | 1.5327 | 1.8838 | 2.2236 | 2.5493 | 2.8722 | 3.1917 | 3.4982 | 3.8025 | 4.0957 | 4.3679 | 4.6334 | 4.876 | 5.1113 | 5.3413 | 5.5681 | 5.7663 | 5.9717 | 6.1816
UT | Commercial | Small Retail | New | Interior Lighting | General Service Lighting | 0 | 0.53239 | 0.93006 | 1.3329 | 1.6614 | 1.9898 | 2.2973 | 2.5946 | 2.8837 | 3.1306 | 3.3795 | 3.6261 | 3.8766 | 4.1236 | 4.3388 | 4.5488 | 4.7531 | 4.9522 | 5.15 | 5.3152 | 5.49 | 5.665
UT | Commercial | Small Retail | New | Interior Lighting | Exempted Lighting | 0 | 0.0053692 | 0.0093798 | 0.013442 | 0.017025 | 0.020449 | 0.023703 | 0.026597 | 0.029514 | 0.032161 | 0.034895 | 0.037638 | 0.040303 | 0.042942 | 0.045416 | 0.048099 | 0.050631 | 0.05308 | 0.055493 | 0.057856 | 0.060209 | 0.062511
UT | Commercial | Small Retail | New | Interior Lighting | High-Bay Lighting | 0 | 1.6545 | 2.8904 | 4.1423 | 5.3956 | 6.6484 | 7.8936 | 9.1296 | 10.3548 | 11.5616 | 12.7571 | 13.944 | 15.1183 | 16.2791 | 17.421 | 18.5487 | 19.6605 | 20.7568 | 21.838 | 22.9053 | 23.9594 | 25.0013
UT | Commercial | Small Retail | New | Interior Lighting | Linear Lighting | 0 | 6.0664 | 10.5978 | 15.1878 | 19.703 | 24.2163 | 28.7023 | 33.1551 | 37.5688 | 41.8646 | 46.1199 | 50.3447 | 54.5317 | 58.675 | 62.7257 | 66.7279 | 70.6758 | 74.5699 | 78.4122 | 82.2063 | 85.8884 | 89.4913
UT | Commercial | Small Retail | New | Exterior Lighting | General Service Lighting | 0 | 0.781 | 1.3644 | 1.9553 | 2.3886 | 2.8096 | 3.2181 | 3.6287 | 4.0394 | 4.3642 | 4.6886 | 5.0068 | 5.3375 | 5.6633 | 5.9318 | 6.193 | 6.4464 | 6.6922 | 6.9364 | 7.127 | 7.3345 | 7.543
UT | Commercial | Small Retail | New | Exterior Lighting | Area Lighting | 0 | 0.209 | 0.36511 | 0.52324 | 0.67831 | 0.83331 | 0.98737 | 1.1403 | 1.2919 | 1.4392 | 1.5852 | 1.7301 | 1.8728 | 2.0135 | 2.1495 | 2.2837 | 2.4159 | 2.546 | 2.6742 | 2.8006 | 2.9255 | 3.049
UT | Commercial | Small Retail | New | Exterior Lighting | Linear Lighting | 0 | 0.65833 | 1.1501 | 1.6482 | 2.1382 | 2.628 | 3.1148 | 3.598 | 4.077 | 4.5432 | 5.005 | 5.4634 | 5.9178 | 6.3674 | 6.807 | 7.2414 | 7.6698 | 8.0924 | 8.5093 | 8.9211 | 9.3207 | 9.7116
UT | Commercial | Small Retail | New | Refrigeration | Walk-in Refrigerator/Freezer | 0 | 0.0035881 | 0.0062682 | 0.008983 | 0.011723 | 0.014462 | 0.017184 | 0.019886 | 0.022564 | 0.025215 | 0.027841 | 0.030449 | 0.033032 | 0.035589 | 0.038119 | 0.040619 | 0.043085 | 0.045518 | 0.047918 | 0.050287 | 0.052628 | 0.05494
UT | Commercial | Small Retail | New | Refrigeration | Reach-in Refrigerator/Freezer | 0 | 0.011114 | 0.019415 | 0.027824 | 0.036311 | 0.044794 | 0.053226 | 0.061595 | 0.069891 | 0.078102 | 0.086236 | 0.094312 | 0.10231 | 0.11023 | 0.11807 | 0.12581 | 0.13345 | 0.14099 | 0.14842 | 0.15576 | 0.16301 | 0.17017
UT | Commercial | Small Retail | New | Refrigeration | Glass Door Display | 0 | 0.42353 | 0.73989 | 1.0603 | 1.3838 | 1.707 | 2.0284 | 2.3473 | 2.6635 | 2.9764 | 3.2863 | 3.5941 | 3.8991 | 4.2009 | 4.4995 | 4.7946 | 5.0857 | 5.3728 | 5.6561 | 5.9358 | 6.2121 | 6.4851
UT | Commercial | Small Retail | New | Refrigeration | Open Display Case | 0 | 0.40451 | 0.70667 | 1.0127 | 1.3216 | 1.6304 | 1.9373 | 2.2419 | 2.5439 | 2.8427 | 3.1388 | 3.4327 | 3.724 | 4.0123 | 4.2975 | 4.5794 | 4.8574 | 5.1316 | 5.4021 | 5.6693 | 5.9332 | 6.1939
UT | Commercial | Small Retail | New | Refrigeration | Icemaker | 0 | 0.15839 | 0.27669 | 0.39653 | 0.51748 | 0.63838 | 0.75855 | 0.87782 | 0.99605 | 1.1131 | 1.229 | 1.3441 | 1.4581 | 1.571 | 1.6827 | 1.793 | 1.9019 | 2.0093 | 2.1152 | 2.2198 | 2.3231 | 2.4252
UT | Commercial | Small Retail | New | Refrigeration | Vending Machine | 0 | 0.022026 | 0.038479 | 0.055144 | 0.071964 | 0.088776 | 0.10549 | 0.12207 | 0.13852 | 0.15479 | 0.17091 | 0.18691 | 0.20278 | 0.21847 | 0.234 | 0.24935 | 0.26449 | 0.27942 | 0.29415 | 0.3087 | 0.32307 | 0.33726
UT | Commercial | Small Retail | New | Food Preparation | Oven | 0 | 0.079595 | 0.13905 | 0.19927 | 0.26005 | 0.32081 | 0.3812 | 0.44114 | 0.50055 | 0.55936 | 0.61761 | 0.67545 | 0.73277 | 0.78949 | 0.84561 | 0.90107 | 0.95577 | 1.0097 | 1.063 | 1.1155 | 1.1675 | 1.2188
UT | Commercial | Small Retail | New | Food Preparation | Fryer | 0 | 0.0058194 | 0.010166 | 0.014569 | 0.019013 | 0.023455 | 0.02787 | 0.032253 | 0.036596 | 0.040896 | 0.045155 | 0.049383 | 0.053574 | 0.057721 | 0.061824 | 0.065879 | 0.069878 | 0.073823 | 0.077716 | 0.081559 | 0.085355 | 0.089106
UT | Commercial | Small Retail | New | Food Preparation | Dishwasher | 0 | 0.059482 | 0.10391 | 0.14892 | 0.19434 | 0.23974 | 0.28487 | 0.32967 | 0.37407 | 0.41801 | 0.46155 | 0.50477 | 0.5476 | 0.58999 | 0.63193 | 0.67338 | 0.71426 | 0.75458 | 0.79437 | 0.83365 | 0.87245 | 0.91079
UT | Commercial | Small Retail | New | Food Preparation | Hot Food Container | 0 | 0.00054224 | 0.00094726 | 0.0013575 | 0.0017716 | 0.0021855 | 0.0025969 | 0.0030052 | 0.00341 | 0.0038106 | 0.0042074 | 0.0046014 | 0.0049919 | 0.0053783 | 0.0057607 | 0.0061385 | 0.0065111 | 0.0068787 | 0.0072414 | 0.0075995 | 0.0079532 | 0.0083027
UT | Commercial | Small Retail | New | Food Preparation | Steamer | 0 | 0.0066295 | 0.011581 | 0.016597 | 0.02166 | 0.02672 | 0.03175 | 0.036743 | 0.041691 | 0.046589 | 0.051441 | 0.056258 | 0.061032 | 0.065757 | 0.070431 | 0.07505 | 0.079607 | 0.084101 | 0.088535 | 0.092914 | 0.097238 | 0.10151
UT | Commercial | Small Retail | New | Food Preparation | Griddle | 0 | 0.0071649 | 0.012517 | 0.017938 | 0.023409 | 0.028878 | 0.034314 | 0.03971 | 0.045058 | 0.050352 | 0.055596 | 0.060802 | 0.065962 | 0.071067 | 0.07612 | 0.081112 | 0.086036 | 0.090893 | 0.095685 | 0.10042 | 0.10509 | 0.10971
UT | Commercial | Small Retail | New | Office Equipment | Desktop Computer | 0 | 0.39124 | 0.66814 | 0.93603 | 1.1941 | 1.4401 | 1.6727 | 1.8923 | 2.099 | 2.293 | 2.475 | 2.646 | 2.8061 | 2.9555 | 3.0946 | 3.2235 | 3.3425 | 3.452 | 3.5524 | 3.6445 | 3.7285 | 3.805
UT | Commercial | Small Retail | New | Office Equipment | Laptop | 0 | 0.087035 | 0.15549 | 0.22788 | 0.30412 | 0.38367 | 0.46621 | 0.55173 | 0.64022 | 0.73164 | 0.82612 | 0.92394 | 1.025 | 1.1294 | 1.2371 | 1.3481 | 1.4623 | 1.5798 | 1.7008 | 1.8253 | 1.9535 | 2.0855
UT | Commercial | Small Retail | New | Office Equipment | Server | 0 | 0.85332 | 1.5147 | 2.2057 | 2.9248 | 3.6663 | 4.4266 | 5.2051 | 6.0013 | 6.8143 | 7.6451 | 8.4957 | 9.3651 | 10.2525 | 11.1582 | 12.0814 | 13.0212 | 13.9779 | 14.9519 | 15.944 | 16.9547 | 17.9848
UT | Commercial | Small Retail | New | Office Equipment | Monitor | 0 | 0.067895 | 0.11917 | 0.17158 | 0.22497 | 0.27884 | 0.33288 | 0.38703 | 0.44123 | 0.49538 | 0.54954 | 0.60383 | 0.65815 | 0.71242 | 0.76666 | 0.82078 | 0.8747 | 0.92842 | 0.98197 | 1.0354 | 1.0887 | 1.1418
UT | Commercial | Small Retail | New | Office Equipment | Printer/Copier/Fax | 0 | 0.23102 | 0.40716 | 0.5887 | 0.77509 | 0.96467 | 1.1564 | 1.3502 | 1.5456 | 1.7426 | 1.9412 | 2.1418 | 2.3442 | 2.5481 | 2.7535 | 2.9602 | 3.1678 | 3.3764 | 3.586 | 3.7968 | 4.0089 | 4.2222
UT | Commercial | Small Retail | New | Office Equipment | POS Terminal | 0 | 1.2686 | 2.2162 | 3.1761 | 4.1448 | 5.1131 | 6.0756 | 7.031 | 7.9779 | 8.9152 | 9.8437 | 10.7655 | 11.679 | 12.583 | 13.4776 | 14.3615 | 15.2334 | 16.0933 | 16.9419 | 17.7798 | 18.6072 | 19.4249
UT | Commercial | Small Retail | New | Miscellaneous | Non-HVAC Motors | 0 | 0.041368 | 0.072268 | 0.10357 | 0.13516 | 0.16673 | 0.19812 | 0.22927 | 0.26015 | 0.29072 | 0.32099 | 0.35105 | 0.38084 | 0.41032 | 0.43949 | 0.46831 | 0.49674 | 0.52479 | 0.55246 | 0.57978 | 0.60676 | 0.63343
UT | Commercial | Small Retail | New | Miscellaneous | Pool Pump | 0 | 0 | 0 | 0 | 0 | 0 | 0 | 0 | 0 | 0 | 0 | 0 | 0 | 0 | 0 | 0 | 0 | 0 | 0 | 0 | 0 | 0
UT | Commercial | Small Retail | New | Miscellaneous | Pool Heater | 0 | 0 | 0 | 0 | 0 | 0 | 0 | 0 | 0 | 0 | 0 | 0 | 0 | 0 | 0 | 0 | 0 | 0 | 0 | 0 | 0 | 0
UT | Commercial | Small Retail | New | Miscellaneous | Clothes Washer | 0 | 0 | 0 | 0 | 0 | 0 | 0 | 0 | 0 | 0 | 0 | 0 | 0 | 0 | 0 | 0 | 0 | 0 | 0 | 0 | 0 | 0
UT | Commercial | Small Retail | New | Miscellaneous | Clothes Dryer | 0 | 0 | 0 | 0 | 0 | 0 | 0 | 0 | 0 | 0 | 0 | 0 | 0 | 0 | 0 | 0 | 0 | 0 | 0 | 0 | 0 | 0
UT | Commercial | Small Retail | New | Miscellaneous | Electric Vehicle Chargers | 0 | 0.428 | 1.087 | 2.144 | 3.7543 | 6.0517 | 9.3689 | 14.0061 | 20.2755 | 28.5883 | 39.1062 | 52.0774 | 67.7883 | 86.4977 | 108.3511 | 133.2539 | 161.5473 | 192.947 | 227.3993 | 265.2392 | 308.5091 | 357.9459
UT | Commercial | Small Retail | New | Miscellaneous | Other Miscellaneous | 0 | 1.7934 | 3.1834 | 4.6357 | 6.1471 | 7.7053 | 9.3032 | 10.9394 | 12.6127 | 14.3215 | 16.0676 | 17.8552 | 19.6823 | 21.5473 | 23.4509 | 25.3912 | 27.3664 | 29.377 | 31.4239 | 33.5092 | 35.6333 | 37.7983
UT | Commercial | Small Retail | New | Generation | Solar PV | 0 | -0.41667 | -0.93109 | -1.6755 | -2.6936 | -4.0302 | -5.7106 | -7.7765 | -10.2181 | -13.2159 | -16.6318 | -20.2978 | -24.0764 | -28.1174 | -32.4561 | -37.0813 | -41.9813 | -47.1515 | -52.5887 | -58.2915 | -64.2566 | -70.4875
UT | Commercial | Restaurant | Existing | Cooling | Air-Cooled Chiller | 0 | 0 | 0 | 0 | 0 | 0 | 0 | 0 | 0 | 0 | 0 | 0 | 0 | 0 | 0 | 0 | 0 | 0 | 0 | 0 | 0 | 0
UT | Commercial | Restaurant | Existing | Cooling | Water-Cooled Chiller | 0 | 0 | 0 | 0 | 0 | 0 | 0 | 0 | 0 | 0 | 0 | 0 | 0 | 0 | 0 | 0 | 0 | 0 | 0 | 0 | 0 | 0
UT | Commercial | Restaurant | Existing | Cooling | RTU | 51.1197 | 50.2951 | 49.2696 | 48.2411 | 47.213 | 46.4047 | 45.592 | 44.7771 | 43.9619 | 43.148 | 42.3367 | 41.5294 | 40.727 | 39.9532 | 39.2235 | 38.5167 | 37.8456 | 37.2065 | 36.5959 | 36.0111 | 35.4493 | 34.9083
UT | Commercial | Restaurant | Existing | Cooling | Packaged Terminal AC | 3.2249 | 3.1729 | 3.1217 | 3.0714 | 3.0218 | 2.987 | 2.9526 | 2.9184 | 2.8846 | 2.8511 | 2.8178 | 2.785 | 2.7524 | 2.7201 | 2.6882 | 2.6554 | 2.623 | 2.5909 | 2.5591 | 2.5277 | 2.4967 | 2.4659
UT | Commercial | Restaurant | Existing | Cooling | Packaged Terminal HP | 1.6057 | 1.5798 | 1.5544 | 1.5293 | 1.5046 | 1.4873 | 1.4701 | 1.4531 | 1.4363 | 1.4196 | 1.403 | 1.3867 | 1.3704 | 1.3544 | 1.3385 | 1.3222 | 1.306 | 1.29 | 1.2742 | 1.2586 | 1.2431 | 1.2278
UT | Commercial | Restaurant | Existing | Cooling | Air-Source Heat Pump | 4.8634 | 4.7694 | 4.6626 | 4.5563 | 4.4508 | 4.367 | 4.2838 | 4.2015 | 4.1204 | 4.0407 | 3.9626 | 3.8863 | 3.8128 | 3.7429 | 3.6763 | 3.6112 | 3.5489 | 3.4891 | 3.4316 | 3.3763 | 3.323 | 3.2714
UT | Commercial | Restaurant | Existing | Cooling | Geothermal Heat Pump | 0 | 0 | 0 | 0 | 0 | 0 | 0 | 0 | 0 | 0 | 0 | 0 | 0 | 0 | 0 | 0 | 0 | 0 | 0 | 0 | 0 | 0
UT | Commercial | Restaurant | Existing | Space Heating | Electric Furnace | 14.986 | 14.7443 | 14.5065 | 14.3248 | 14.0423 | 13.7547 | 13.4727 | 13.2453 | 12.925 | 12.6591 | 12.3983 | 12.1886 | 11.8918 | 11.6459 | 11.4047 | 11.211 | 10.9357 | 10.7081 | 10.4848 | 10.3054 | 10.0513 | 9.8409
UT | Commercial | Restaurant | Existing | Space Heating | Electric Room Heat | 1.1254 | 1.1072 | 1.0893 | 1.0757 | 1.0545 | 1.0329 | 1.0117 | 0.99464 | 0.97059 | 0.95062 | 0.93104 | 0.91529 | 0.893 | 0.87453 | 0.85643 | 0.84187 | 0.82121 | 0.80411 | 0.78735 | 0.77388 | 0.75479 | 0.73899
UT | Commercial | Restaurant | Existing | Space Heating | Packaged Terminal HP | 0.43745 | 0.4304 | 0.42346 | 0.41815 | 0.40991 | 0.40151 | 0.39328 | 0.38664 | 0.37729 | 0.36953 | 0.36192 | 0.3558 | 0.34713 | 0.33995 | 0.33291 | 0.32726 | 0.31922 | 0.31258 | 0.30606 | 0.30082 | 0.29341 | 0.28726
UT | Commercial | Restaurant | Existing | Space Heating | Air-Source Heat Pump | 1.4722 | 1.4484 | 1.4236 | 1.4043 | 1.375 | 1.3452 | 1.3159 | 1.2919 | 1.2589 | 1.2312 | 1.204 | 1.1817 | 1.1512 | 1.1259 | 1.1012 | 1.0812 | 1.0536 | 1.0307 | 1.0083 | 0.99032 | 0.96522 | 0.9444
UT | Commercial | Restaurant | Existing | Space Heating | Geothermal Heat Pump | 0 | 0 | 0 | 0 | 0 | 0 | 0 | 0 | 0 | 0 | 0 | 0 | 0 | 0 | 0 | 0 | 0 | 0 | 0 | 0 | 0 | 0
UT | Commercial | Restaurant | Existing | Ventilation | Ventilation | 52.5778 | 51.069 | 49.5456 | 48.0226 | 46.5115 | 44.9843 | 43.4862 | 42.0247 | 40.606 | 39.2396 | 37.9249 | 36.6655 | 35.4638 | 34.3221 | 33.2418 | 32.2234 | 31.268 | 30.3728 | 29.5309 | 28.73 | 27.9734 | 27.2593
UT | Commercial | Restaurant | Existing | Water Heating | Water Heater | 32.0305 | 31.1584 | 30.2424 | 29.2855 | 28.3083 | 27.2933 | 26.2923 | 25.2926 | 24.2943 | 23.306 | 22.3554 | 21.4198 | 20.551 | 19.7363 | 18.9906 | 18.304 | 17.6312 | 17.0059 | 16.4233 | 15.8113 | 15.2382 | 14.7028
UT | Commercial | Restaurant | Existing | Interior Lighting | General Service Lighting | 25.9284 | 24.7748 | 23.3502 | 21.7427 | 19.6565 | 17.479 | 15.7915 | 14.4566 | 13.377 | 12.4545 | 11.7036 | 11.0773 | 10.5723 | 10.1389 | 9.7252 | 9.3546 | 9.0191 | 8.7128 | 8.4358 | 8.1383 | 7.8481 | 7.568
UT | Commercial | Restaurant | Existing | Interior Lighting | Exempted Lighting | 0.21618 | 0.21269 | 0.20926 | 0.20589 | 0.19926 | 0.19068 | 0.18025 | 0.16705 | 0.15393 | 0.14163 | 0.13121 | 0.12399 | 0.11908 | 0.11606 | 0.11362 | 0.11237 | 0.11149 | 0.11065 | 0.10984 | 0.10765 | 0.10486 | 0.10179
UT | Commercial | Restaurant | Existing | Interior Lighting | High-Bay Lighting | 0.4675 | 0.45878 | 0.45015 | 0.44164 | 0.43311 | 0.42474 | 0.41653 | 0.40851 | 0.40067 | 0.39294 | 0.38541 | 0.3781 | 0.371 | 0.36411 | 0.35734 | 0.35075 | 0.34435 | 0.33812 | 0.33204 | 0.32611 | 0.32034 | 0.3147
UT | Commercial | Restaurant | Existing | Interior Lighting | Linear Lighting | 22.9074 | 22.538 | 22.1744 | 21.8168 | 21.4508 | 21.0897 | 20.7336 | 20.3829 | 20.0374 | 19.6865 | 19.341 | 19.0011 | 18.6668 | 18.338 | 18.007 | 17.6818 | 17.3622 | 17.0481 | 16.7395 | 16.4364 | 16.1425 | 15.8562
UT | Commercial | Restaurant | Existing | Exterior Lighting | General Service Lighting | 3.0924 | 2.9555 | 2.7866 | 2.5961 | 2.335 | 2.0588 | 1.8439 | 1.6783 | 1.5492 | 1.4361 | 1.3427 | 1.2638 | 1.2018 | 1.1487 | 1.0972 | 1.051 | 1.0094 | 0.97143 | 0.93719 | 0.89998 | 0.86368 | 0.82868
UT | Commercial | Restaurant | Existing | Exterior Lighting | Area Lighting | 0.88934 | 0.875 | 0.86089 | 0.847 | 0.83241 | 0.81801 | 0.80381 | 0.7898 | 0.776 | 0.76173 | 0.74767 | 0.73382 | 0.72029 | 0.70705 | 0.69363 | 0.68056 | 0.66782 | 0.65539 | 0.64325 | 0.63138 | 0.61982 | 0.60856
UT | Commercial | Restaurant | Existing | Exterior Lighting | Linear Lighting | 2.2691 | 2.2325 | 2.1965 | 2.161 | 2.1248 | 2.089 | 2.0537 | 2.019 | 1.9848 | 1.95 | 1.9158 | 1.8821 | 1.849 | 1.8164 | 1.7837 | 1.7514 | 1.7198 | 1.6887 | 1.6581 | 1.6281 | 1.599 | 1.5706
UT | Commercial | Restaurant | Existing | Refrigeration | Walk-in Refrigerator/Freezer | 30.0474 | 29.5628 | 29.086 | 28.6169 | 28.1553 | 27.7012 | 27.2544 | 26.8148 | 26.3823 | 25.9568 | 25.5381 | 25.1262 | 24.721 | 24.3222 | 23.9299 | 23.544 | 23.1642 | 22.7906 | 22.423 | 22.0614 | 21.7055 | 21.3554
UT | Commercial | Restaurant | Existing | Refrigeration | Reach-in Refrigerator/Freezer | 0.79729 | 0.78443 | 0.77178 | 0.75933 | 0.74708 | 0.73503 | 0.72318 | 0.71151 | 0.70004 | 0.68874 | 0.67764 | 0.66671 | 0.65595 | 0.64537 | 0.63496 | 0.62472 | 0.61465 | 0.60473 | 0.59498 | 0.58538 | 0.57594 | 0.56665
UT | Commercial | Restaurant | Existing | Refrigeration | Glass Door Display | 0.32685 | 0.32157 | 0.31639 | 0.31128 | 0.30626 | 0.30132 | 0.29646 | 0.29168 | 0.28698 | 0.28235 | 0.27779 | 0.27331 | 0.26891 | 0.26457 | 0.2603 | 0.2561 | 0.25197 | 0.24791 | 0.24391 | 0.23998 | 0.23611 | 0.2323
UT | Commercial | Restaurant | Existing | Refrigeration | Open Display Case | 0.31217 | 0.30714 | 0.30218 | 0.29731 | 0.29251 | 0.28779 | 0.28315 | 0.27859 | 0.27409 | 0.26967 | 0.26532 | 0.26104 | 0.25683 | 0.25269 | 0.24861 | 0.2446 | 0.24066 | 0.23678 | 0.23296 | 0.2292 | 0.2255 | 0.22187
UT | Commercial | Restaurant | Existing | Refrigeration | Icemaker | 66.5649 | 65.4912 | 64.4349 | 63.3957 | 62.3731 | 61.3671 | 60.3773 | 59.4035 | 58.4454 | 57.5027 | 56.5753 | 55.6627 | 54.765 | 53.8817 | 53.0126 | 52.1576 | 51.3163 | 50.4886 | 49.6743 | 48.8731 | 48.0848 | 47.3093
UT | Commercial | Restaurant | Existing | Refrigeration | Vending Machine | 4.6284 | 4.5538 | 4.4803 | 4.4081 | 4.337 | 4.267 | 4.1982 | 4.1305 | 4.0639 | 3.9983 | 3.9338 | 3.8704 | 3.808 | 3.7465 | 3.6861 | 3.6267 | 3.5682 | 3.5106 | 3.454 | 3.3983 | 3.3435 | 3.2895
UT | Commercial | Restaurant | Existing | Food Preparation | Oven | 25.1409 | 24.7354 | 24.3365 | 23.944 | 23.5578 | 23.1778 | 22.804 | 22.4362 | 22.0743 | 21.7183 | 21.368 | 21.0233 | 20.6842 | 20.3506 | 20.0224 | 19.6994 | 19.3817 | 19.0691 | 18.7615 | 18.4589 | 18.1612 | 17.8683
UT | Commercial | Restaurant | Existing | Food Preparation | Fryer | 54.374 | 53.497 | 52.6341 | 51.7852 | 50.9499 | 50.1282 | 49.3197 | 48.5242 | 47.7415 | 46.9715 | 46.2139 | 45.4685 | 44.7352 | 44.0136 | 43.3037 | 42.6053 | 41.9181 | 41.242 | 40.5768 | 39.9223 | 39.2784 | 38.6449
UT | Commercial | Restaurant | Existing | Food Preparation | Dishwasher | 24.24 | 23.849 | 23.4644 | 23.0859 | 22.7136 | 22.3472 | 21.9868 | 21.6321 | 21.2832 | 20.94 | 20.6022 | 20.2699 | 19.943 | 19.6213 | 19.3049 | 18.9935 | 18.6871 | 18.3857 | 18.0892 | 17.7974 | 17.5104 | 17.2279
UT | Commercial | Restaurant | Existing | Food Preparation | Hot Food Container | 3.3216 | 3.268 | 3.2153 | 3.1635 | 3.1125 | 3.0622 | 3.0129 | 2.9643 | 2.9165 | 2.8694 | 2.8231 | 2.7776 | 2.7328 | 2.6887 | 2.6454 | 2.6027 | 2.5607 | 2.5194 | 2.4788 | 2.4388 | 2.3995 | 2.3608
UT | Commercial | Restaurant | Existing | Food Preparation | Steamer | 10.6362 | 10.4646 | 10.2958 | 10.1298 | 9.9664 | 9.8057 | 9.6475 | 9.4919 | 9.3388 | 9.1882 | 9.04 | 8.8942 | 8.7507 | 8.6096 | 8.4707 | 8.3341 | 8.1997 | 8.0674 | 7.9373 | 7.8093 | 7.6833 | 7.5594
UT | Commercial | Restaurant | Existing | Food Preparation | Griddle | 10.4502 | 10.2816 | 10.1158 | 9.9526 | 9.7921 | 9.6342 | 9.4788 | 9.3259 | 9.1755 | 9.0275 | 8.8819 | 8.7386 | 8.5977 | 8.459 | 8.3226 | 8.1884 | 8.0563 | 7.9263 | 7.7985 | 7.6727 | 7.549 | 7.4272
UT | Commercial | Restaurant | Existing | Office Equipment | Desktop Computer | 0.91969 | 0.88455 | 0.85076 | 0.81825 | 0.78699 | 0.75692 | 0.728 | 0.70019 | 0.67344 | 0.64771 | 0.62296 | 0.59916 | 0.57627 | 0.55426 | 0.53308 | 0.51271 | 0.49313 | 0.47429 | 0.45616 | 0.43874 | 0.42197 | 0.40585
UT | Commercial | Restaurant | Existing | Office Equipment | Laptop | 0.19557 | 0.19678 | 0.19799 | 0.1992 | 0.20043 | 0.20166 | 0.2029 | 0.20415 | 0.20541 | 0.20667 | 0.20794 | 0.20922 | 0.2105 | 0.2118 | 0.2131 | 0.21441 | 0.21573 | 0.21706 | 0.21839 | 0.21974 | 0.22109 | 0.22245
UT | Commercial | Restaurant | Existing | Office Equipment | Server | 4.1973 | 4.2212 | 4.2452 | 4.2694 | 4.2937 | 4.3181 | 4.3427 | 4.3674 | 4.3923 | 4.4173 | 4.4424 | 4.4677 | 4.4931 | 4.5187 | 4.5444 | 4.5702 | 4.5963 | 4.6224 | 4.6487 | 4.6752 | 4.7018 | 4.7285
UT | Commercial | Restaurant | Existing | Office Equipment | Monitor | 0.15529 | 0.1535 | 0.15174 | 0.14999 | 0.14827 | 0.14656 | 0.14488 | 0.14321 | 0.14156 | 0.13993 | 0.13832 | 0.13673 | 0.13516 | 0.1336 | 0.13207 | 0.13055 | 0.12905 | 0.12756 | 0.12609 | 0.12464 | 0.12321 | 0.12179
UT | Commercial | Restaurant | Existing | Office Equipment | Printer/Copier/Fax | 0.69361 | 0.69342 | 0.69322 | 0.69302 | 0.69282 | 0.69263 | 0.69243 | 0.69223 | 0.69204 | 0.69184 | 0.69164 | 0.69145 | 0.69125 | 0.69105 | 0.69085 | 0.69066 | 0.69046 | 0.69027 | 0.69007 | 0.68987 | 0.68968 | 0.68948
UT | Commercial | Restaurant | Existing | Office Equipment | POS Terminal | 1.2077 | 1.1894 | 1.1714 | 1.1536 | 1.1362 | 1.1189 | 1.102 | 1.0853 | 1.0688 | 1.0526 | 1.0367 | 1.0209 | 1.0055 | 0.99023 | 0.97522 | 0.96044 | 0.94588 | 0.93154 | 0.91742 | 0.90352 | 0.88982 | 0.87633
UT | Commercial | Restaurant | Existing | Miscellaneous | Non-HVAC Motors | 0.12544 | 0.12342 | 0.12143 | 0.11947 | 0.11754 | 0.11565 | 0.11378 | 0.11195 | 0.11014 | 0.10836 | 0.10662 | 0.1049 | 0.10321 | 0.10154 | 0.099903 | 0.098292 | 0.096706 | 0.095146 | 0.093612 | 0.092102 | 0.090616 | 0.089155
UT | Commercial | Restaurant | Existing | Miscellaneous | Pool Pump | 0 | 0 | 0 | 0 | 0 | 0 | 0 | 0 | 0 | 0 | 0 | 0 | 0 | 0 | 0 | 0 | 0 | 0 | 0 | 0 | 0 | 0
UT | Commercial | Restaurant | Existing | Miscellaneous | Pool Heater | 0 | 0 | 0 | 0 | 0 | 0 | 0 | 0 | 0 | 0 | 0 | 0 | 0 | 0 | 0 | 0 | 0 | 0 | 0 | 0 | 0 | 0
UT | Commercial | Restaurant | Existing | Miscellaneous | Clothes Washer | 0 | 0 | 0 | 0 | 0 | 0 | 0 | 0 | 0 | 0 | 0 | 0 | 0 | 0 | 0 | 0 | 0 | 0 | 0 | 0 | 0 | 0
UT | Commercial | Restaurant | Existing | Miscellaneous | Clothes Dryer | 0 | 0 | 0 | 0 | 0 | 0 | 0 | 0 | 0 | 0 | 0 | 0 | 0 | 0 | 0 | 0 | 0 | 0 | 0 | 0 | 0 | 0
UT | Commercial | Restaurant | Existing | Miscellaneous | Electric Vehicle Chargers | 0 | 0 | 0 | 0 | 0 | 0 | 0 | 0 | 0 | 0 | 0 | 0 | 0 | 0 | 0 | 0 | 0 | 0 | 0 | 0 | 0 | 0
UT | Commercial | Restaurant | Existing | Miscellaneous | Other Miscellaneous | 11.3533 | 11.3501 | 11.3468 | 11.3436 | 11.3404 | 11.3372 | 11.3339 | 11.3307 | 11.3275 | 11.3243 | 11.321 | 11.3178 | 11.3146 | 11.3114 | 11.3082 | 11.3049 | 11.3017 | 11.2985 | 11.2953 | 11.2921 | 11.2889 | 11.2857
UT | Commercial | Restaurant | Existing | Generation | Solar PV | -1.6658 | -2.0034 | -2.5213 | -3.1148 | -3.7753 | -4.505 | -5.2855 | -6.1193 | -6.9719 | -7.9392 | -8.9029 | -9.7747 | -10.515 | -11.2138 | -11.8901 | -12.5429 | -13.1716 | -13.7774 | -14.361 | -14.9235 | -15.4657 | -15.9891
UT | Commercial | Restaurant | New | Cooling | Air-Cooled Chiller | 0 | 0 | 0 | 0 | 0 | 0 | 0 | 0 | 0 | 0 | 0 | 0 | 0 | 0 | 0 | 0 | 0 | 0 | 0 | 0 | 0 | 0
UT | Commercial | Restaurant | New | Cooling | Water-Cooled Chiller | 0 | 0 | 0 | 0 | 0 | 0 | 0 | 0 | 0 | 0 | 0 | 0 | 0 | 0 | 0 | 0 | 0 | 0 | 0 | 0 | 0 | 0
UT | Commercial | Restaurant | New | Cooling | RTU | 0 | 1.73 | 2.8563 | 3.9971 | 5.1486 | 6.3291 | 7.5133 | 8.6997 | 9.8864 | 11.0718 | 12.2567 | 13.4438 | 14.6307 | 15.7902 | 16.9505 | 18.1017 | 19.2488 | 20.3915 | 21.5298 | 22.6645 | 23.7953 | 24.923
UT | Commercial | Restaurant | New | Cooling | Packaged Terminal AC | 0 | 0.12539 | 0.21906 | 0.31393 | 0.40968 | 0.50777 | 0.60616 | 0.70473 | 0.80333 | 0.90182 | 1.0003 | 1.0989 | 1.1975 | 1.296 | 1.3943 | 1.4917 | 1.5886 | 1.6849 | 1.7807 | 1.8761 | 1.9711 | 2.0657
UT | Commercial | Restaurant | New | Cooling | Packaged Terminal HP | 0 | 0.062435 | 0.10907 | 0.15631 | 0.20399 | 0.25282 | 0.30181 | 0.35089 | 0.39999 | 0.44903 | 0.49805 | 0.54715 | 0.59626 | 0.64529 | 0.69424 | 0.74273 | 0.79096 | 0.83892 | 0.88664 | 0.93414 | 0.98143 | 1.0285
UT | Commercial | Restaurant | New | Cooling | Air-Source Heat Pump | 0 | 0.1543 | 0.25893 | 0.36491 | 0.47188 | 0.58151 | 0.69149 | 0.80167 | 0.91188 | 1.022 | 1.132 | 1.2423 | 1.3512 | 1.46 | 1.5688 | 1.6766 | 1.7839 | 1.8907 | 1.997 | 2.1029 | 2.2083 | 2.3135
UT | Commercial | Restaurant | New | Cooling | Geothermal Heat Pump | 0 | 0 | 0 | 0 | 0 | 0 | 0 | 0 | 0 | 0 | 0 | 0 | 0 | 0 | 0 | 0 | 0 | 0 | 0 | 0 | 0 | 0
UT | Commercial | Restaurant | New | Space Heating | Electric Furnace | 0 | 0.58269 | 1.0179 | 1.4642 | 1.9038 | 2.3382 | 2.7659 | 3.1984 | 3.5995 | 4.0042 | 4.4011 | 4.8094 | 5.1739 | 5.5486 | 5.9155 | 6.2979 | 6.623 | 6.9636 | 7.2956 | 7.6488 | 7.9354 | 8.2436
UT | Commercial | Restaurant | New | Space Heating | Electric Room Heat | 0 | 0.043756 | 0.076441 | 0.10995 | 0.14296 | 0.17558 | 0.20771 | 0.24018 | 0.2703 | 0.30069 | 0.3305 | 0.36116 | 0.38853 | 0.41667 | 0.44422 | 0.47293 | 0.49735 | 0.52292 | 0.54786 | 0.57438 | 0.5959 | 0.61905
UT | Commercial | Restaurant | New | Space Heating | Packaged Terminal HP | 0 | 0.017009 | 0.029714 | 0.04274 | 0.055572 | 0.068253 | 0.08074 | 0.093364 | 0.10507 | 0.11689 | 0.12847 | 0.14039 | 0.15103 | 0.16197 | 0.17268 | 0.18384 | 0.19333 | 0.20327 | 0.21296 | 0.22327 | 0.23164 | 0.24064
UT | Commercial | Restaurant | New | Space Heating | Air-Source Heat Pump | 0 | 0.057241 | 0.09874 | 0.14129 | 0.1832 | 0.22461 | 0.26539 | 0.30663 | 0.34485 | 0.38343 | 0.42127 | 0.4602 | 0.49479 | 0.53038 | 0.56523 | 0.60158 | 0.63247 | 0.66485 | 0.69642 | 0.73002 | 0.75727 | 0.7866
UT | Commercial | Restaurant | New | Space Heating | Geothermal Heat Pump | 0 | 0 | 0 | 0 | 0 | 0 | 0 | 0 | 0 | 0 | 0 | 0 | 0 | 0 | 0 | 0 | 0 | 0 | 0 | 0 | 0 | 0
UT | Commercial | Restaurant | New | Ventilation | Ventilation | 0 | 1.3736 | 2.4012 | 3.4421 | 4.4927 | 5.5057 | 6.5126 | 7.512 | 8.5027 | 9.4786 | 10.4453 | 11.4047 | 12.3554 | 13.2962 | 14.2272 | 15.1471 | 16.0544 | 16.9451 | 17.82 | 18.6693 | 19.5042 | 20.3293
UT | Commercial | Restaurant | New | Water Heating | Water Heater | 0 | 0.86356 | 1.5086 | 2.162 | 2.7242 | 3.2862 | 3.8448 | 4.3993 | 4.9489 | 5.4929 | 6.0317 | 6.5667 | 7.0787 | 7.4943 | 7.8891 | 8.2783 | 8.6614 | 9.0383 | 9.4095 | 9.7136 | 10.0371 | 10.3605
UT | Commercial | Restaurant | New | Interior Lighting | General Service Lighting | 0 | 0.58191 | 1.0166 | 1.4569 | 1.8159 | 2.1749 | 2.511 | 2.836 | 3.152 | 3.4218 | 3.6939 | 3.9634 | 4.2372 | 4.5072 | 4.7424 | 4.9719 | 5.1953 | 5.4129 | 5.629 | 5.8096 | 6.0007 | 6.192
UT | Commercial | Restaurant | New | Interior Lighting | Exempted Lighting | 0 | 0.0084055 | 0.014684 | 0.021044 | 0.026277 | 0.031105 | 0.0357 | 0.039437 | 0.043268 | 0.046759 | 0.050395 | 0.054113 | 0.057798 | 0.061443 | 0.06489 | 0.068853 | 0.072462 | 0.075925 | 0.079263 | 0.082503 | 0.085732 | 0.08885
UT | Commercial | Restaurant | New | Interior Lighting | High-Bay Lighting | 0 | 0.016067 | 0.028068 | 0.040224 | 0.052364 | 0.064498 | 0.07656 | 0.088532 | 0.1004 | 0.11207 | 0.12363 | 0.13511 | 0.14646 | 0.15768 | 0.16869 | 0.17956 | 0.19028 | 0.20085 | 0.21127 | 0.22156 | 0.23172 | 0.24176
UT | Commercial | Restaurant | New | Interior Lighting | Linear Lighting | 0 | 0.89069 | 1.556 | 2.2299 | 2.8972 | 3.5641 | 4.227 | 4.885 | 5.5373 | 6.1748 | 6.8064 | 7.4334 | 8.0548 | 8.6697 | 9.2727 | 9.8686 | 10.4563 | 11.0361 | 11.6081 | 12.173 | 12.7236 | 13.2639
UT | Commercial | Restaurant | New | Exterior Lighting | General Service Lighting | 0 | 0.069826 | 0.12198 | 0.17482 | 0.21355 | 0.2512 | 0.28772 | 0.32443 | 0.36115 | 0.39019 | 0.41919 | 0.44764 | 0.4772 | 0.50633 | 0.53035 | 0.55369 | 0.57635 | 0.59833 | 0.62016 | 0.6372 | 0.65576 | 0.6744
UT | Commercial | Restaurant | New | Exterior Lighting | Area Lighting | 0 | 0.03458 | 0.06041 | 0.086573 | 0.11223 | 0.13788 | 0.16337 | 0.18867 | 0.21375 | 0.23812 | 0.26227 | 0.28625 | 0.30986 | 0.33314 | 0.35565 | 0.37786 | 0.39972 | 0.42125 | 0.44246 | 0.46338 | 0.48404 | 0.50448
UT | Commercial | Restaurant | New | Exterior Lighting | Linear Lighting | 0 | 0.088227 | 0.15413 | 0.22088 | 0.28697 | 0.35304 | 0.4187 | 0.48388 | 0.54849 | 0.61164 | 0.67419 | 0.7363 | 0.79786 | 0.85876 | 0.9185 | 0.97752 | 1.0357 | 1.0932 | 1.1498 | 1.2058 | 1.2603 | 1.3138
UT | Commercial | Restaurant | New | Refrigeration | Walk-in Refrigerator/Freezer | 0 | 1.1683 | 2.041 | 2.925 | 3.8171 | 4.7089 | 5.5953 | 6.4751 | 7.3472 | 8.2104 | 9.0655 | 9.9144 | 10.7557 | 11.5883 | 12.4121 | 13.2261 | 14.029 | 14.821 | 15.6025 | 16.3742 | 17.1362 | 17.8892
UT | Commercial | Restaurant | New | Refrigeration | Reach-in Refrigerator/Freezer | 0 | 0.031 | 0.054156 | 0.077612 | 0.10128 | 0.12495 | 0.14847 | 0.17181 | 0.19495 | 0.21786 | 0.24055 | 0.26307 | 0.2854 | 0.30749 | 0.32935 | 0.35094 | 0.37225 | 0.39327 | 0.414 | 0.43448 | 0.4547 | 0.47468
UT | Commercial | Restaurant | New | Refrigeration | Glass Door Display | 0 | 0.012709 | 0.022201 | 0.031817 | 0.041521 | 0.051222 | 0.060864 | 0.070434 | 0.079921 | 0.08931 | 0.098611 | 0.10785 | 0.117 | 0.12605 | 0.13501 | 0.14387 | 0.1526 | 0.16122 | 0.16972 | 0.17811 | 0.1864 | 0.19459
UT | Commercial | Restaurant | New | Refrigeration | Open Display Case | 0 | 0.012138 | 0.021204 | 0.030388 | 0.039657 | 0.048922 | 0.058131 | 0.067272 | 0.076332 | 0.0853 | 0.094183 | 0.103 | 0.11174 | 0.12039 | 0.12895 | 0.13741 | 0.14575 | 0.15398 | 0.1621 | 0.17012 | 0.17803 | 0.18586
UT | Commercial | Restaurant | New | Refrigeration | Icemaker | 0 | 2.5882 | 4.5215 | 6.4797 | 8.4562 | 10.4318 | 12.3954 | 14.3445 | 16.2765 | 18.1888 | 20.0829 | 21.9636 | 23.8274 | 25.6718 | 27.4969 | 29.3001 | 31.0789 | 32.8334 | 34.5646 | 36.2741 | 37.9622 | 39.6304
UT | Commercial | Restaurant | New | Refrigeration | Vending Machine | 0 | 0.17996 | 0.31439 | 0.45055 | 0.58798 | 0.72535 | 0.86189 | 0.99741 | 1.1317 | 1.2647 | 1.3964 | 1.5272 | 1.6568 | 1.785 | 1.9119 | 2.0373 | 2.161 | 2.283 | 2.4034 | 2.5222 | 2.6396 | 2.7556
UT | Commercial | Restaurant | New | Food Preparation | Oven | 0 | 0.97754 | 1.7077 | 2.4473 | 3.1938 | 3.94 | 4.6816 | 5.4178 | 6.1475 | 6.8697 | 7.5851 | 8.2955 | 8.9994 | 9.696 | 10.3853 | 11.0664 | 11.7382 | 12.4009 | 13.0547 | 13.7004 | 14.338 | 14.968
UT | Commercial | Restaurant | New | Food Preparation | Fryer | 0 | 2.1142 | 3.6934 | 5.293 | 6.9075 | 8.5213 | 10.1253 | 11.7174 | 13.2956 | 14.8576 | 16.4049 | 17.9411 | 19.4636 | 20.9702 | 22.461 | 23.934 | 25.387 | 26.8202 | 28.2343 | 29.6308 | 31.0097 | 32.3723
UT | Commercial | Restaurant | New | Food Preparation | Dishwasher | 0 | 0.94251 | 1.6465 | 2.3596 | 3.0794 | 3.7988 | 4.5139 | 5.2236 | 5.9272 | 6.6235 | 7.3133 | 7.9982 | 8.6769 | 9.3485 | 10.0131 | 10.6698 | 11.3176 | 11.9565 | 12.5869 | 13.2094 | 13.8241 | 14.4316
UT | Commercial | Restaurant | New | Food Preparation | Hot Food Container | 0 | 0.12915 | 0.22562 | 0.32334 | 0.42197 | 0.52055 | 0.61854 | 0.7158 | 0.81221 | 0.90763 | 1.0021 | 1.096 | 1.189 | 1.281 | 1.3721 | 1.4621 | 1.5509 | 1.6384 | 1.7248 | 1.8101 | 1.8943 | 1.9776
UT | Commercial | Restaurant | New | Food Preparation | Steamer | 0 | 0.41356 | 0.72247 | 1.0354 | 1.3512 | 1.6669 | 1.9806 | 2.2921 | 2.6008 | 2.9063 | 3.209 | 3.5095 | 3.8073 | 4.102 | 4.3936 | 4.6818 | 4.966 | 5.2463 | 5.523 | 5.7961 | 6.0658 | 6.3324
UT | Commercial | Restaurant | New | Food Preparation | Griddle | 0 | 0.40633 | 0.70984 | 1.0173 | 1.3276 | 1.6377 | 1.946 | 2.252 | 2.5553 | 2.8555 | 3.1529 | 3.4481 | 3.7407 | 4.0303 | 4.3168 | 4.5999 | 4.8792 | 5.1546 | 5.4264 | 5.6948 | 5.9598 | 6.2217
UT | Commercial | Restaurant | New | Office Equipment | Desktop Computer | 0 | 0.034957 | 0.059699 | 0.083635 | 0.1067 | 0.12867 | 0.14946 | 0.16908 | 0.18755 | 0.20488 | 0.22114 | 0.23642 | 0.25073 | 0.26407 | 0.2765 | 0.28802 | 0.29865 | 0.30843 | 0.31741 | 0.32564 | 0.33314 | 0.33998
UT | Commercial | Restaurant | New | Office Equipment | Laptop | 0 | 0.0077766 | 0.013893 | 0.020361 | 0.027173 | 0.03428 | 0.041656 | 0.049297 | 0.057204 | 0.065372 | 0.073814 | 0.082554 | 0.091588 | 0.10091 | 0.11053 | 0.12045 | 0.13065 | 0.14116 | 0.15196 | 0.16309 | 0.17454 | 0.18634
UT | Commercial | Restaurant | New | Office Equipment | Server | 0 | 0.16583 | 0.29436 | 0.42865 | 0.5684 | 0.71249 | 0.86024 | 1.0115 | 1.1663 | 1.3243 | 1.4857 | 1.651 | 1.82 | 1.9924 | 2.1684 | 2.3479 | 2.5305 | 2.7164 | 2.9057 | 3.0985 | 3.2949 | 3.4951
UT | Commercial | Restaurant | New | Office Equipment | Monitor | 0 | 0.0060664 | 0.010648 | 0.015331 | 0.020101 | 0.024914 | 0.029743 | 0.034581 | 0.039423 | 0.044262 | 0.049101 | 0.053952 | 0.058805 | 0.063655 | 0.068501 | 0.073336 | 0.078154 | 0.082954 | 0.087739 | 0.092511 | 0.097271 | 0.10202
UT | Commercial | Restaurant | New | Office Equipment | Printer/Copier/Fax | 0 | 0.027209 | 0.047956 | 0.069336 | 0.091289 | 0.11362 | 0.13621 | 0.15902 | 0.18205 | 0.20524 | 0.22863 | 0.25226 | 0.2761 | 0.30012 | 0.32431 | 0.34865 | 0.37311 | 0.39767 | 0.42236 | 0.44719 | 0.47216 | 0.49729
UT | Commercial | Restaurant | New | Office Equipment | POS Terminal | 0 | 0.046959 | 0.082036 | 0.11757 | 0.15343 | 0.18927 | 0.2249 | 0.26026 | 0.29531 | 0.33001 | 0.36438 | 0.3985 | 0.43232 | 0.46578 | 0.49889 | 0.53161 | 0.56388 | 0.59572 | 0.62713 | 0.65814 | 0.68877 | 0.71904
UT | Commercial | Restaurant | New | Miscellaneous | Non-HVAC Motors | 0 | 0.0048775 | 0.0085208 | 0.012211 | 0.015936 | 0.019659 | 0.023359 | 0.027032 | 0.030673 | 0.034277 | 0.037847 | 0.041391 | 0.044903 | 0.048379 | 0.051818 | 0.055216 | 0.058569 | 0.061875 | 0.065137 | 0.068359 | 0.07154 | 0.074684
UT | Commercial | Restaurant | New | Miscellaneous | Pool Pump | 0 | 0 | 0 | 0 | 0 | 0 | 0 | 0 | 0 | 0 | 0 | 0 | 0 | 0 | 0 | 0 | 0 | 0 | 0 | 0 | 0 | 0
UT | Commercial | Restaurant | New | Miscellaneous | Pool Heater | 0 | 0 | 0 | 0 | 0 | 0 | 0 | 0 | 0 | 0 | 0 | 0 | 0 | 0 | 0 | 0 | 0 | 0 | 0 | 0 | 0 | 0
UT | Commercial | Restaurant | New | Miscellaneous | Clothes Washer | 0 | 0 | 0 | 0 | 0 | 0 | 0 | 0 | 0 | 0 | 0 | 0 | 0 | 0 | 0 | 0 | 0 | 0 | 0 | 0 | 0 | 0
UT | Commercial | Restaurant | New | Miscellaneous | Clothes Dryer | 0 | 0 | 0 | 0 | 0 | 0 | 0 | 0 | 0 | 0 | 0 | 0 | 0 | 0 | 0 | 0 | 0 | 0 | 0 | 0 | 0 | 0
UT | Commercial | Restaurant | New | Miscellaneous | Electric Vehicle Chargers | 0 | 0 | 0 | 0 | 0 | 0 | 0 | 0 | 0 | 0 | 0 | 0 | 0 | 0 | 0 | 0 | 0 | 0 | 0 | 0 | 0 | 0
UT | Commercial | Restaurant | New | Miscellaneous | Other Miscellaneous | 0 | 0.44855 | 0.79622 | 1.1594 | 1.5375 | 1.9272 | 2.3268 | 2.7361 | 3.1546 | 3.582 | 4.0187 | 4.4658 | 4.9228 | 5.3893 | 5.8654 | 6.3507 | 6.8447 | 7.3476 | 7.8595 | 8.3811 | 8.9124 | 9.4538
UT | Commercial | Restaurant | New | Generation | Solar PV | 0 | -0.079175 | -0.17692 | -0.31837 | -0.51183 | -0.76581 | -1.0851 | -1.4777 | -1.9416 | -2.5113 | -3.1603 | -3.8569 | -4.5749 | -5.3428 | -6.1672 | -7.0461 | -7.9772 | -8.9596 | -9.9928 | -11.0764 | -12.2099 | -13.3939
UT | Commercial | Grocery | Existing | Cooling | Air-Cooled Chiller | 0 | 0 | 0 | 0 | 0 | 0 | 0 | 0 | 0 | 0 | 0 | 0 | 0 | 0 | 0 | 0 | 0 | 0 | 0 | 0 | 0 | 0
UT | Commercial | Grocery | Existing | Cooling | Water-Cooled Chiller | 0 | 0 | 0 | 0 | 0 | 0 | 0 | 0 | 0 | 0 | 0 | 0 | 0 | 0 | 0 | 0 | 0 | 0 | 0 | 0 | 0 | 0
UT | Commercial | Grocery | Existing | Cooling | RTU | 1.8388 | 1.8054 | 1.7649 | 1.7244 | 1.6841 | 1.6519 | 1.6195 | 1.5873 | 1.5551 | 1.5231 | 1.4914 | 1.4599 | 1.4287 | 1.3986 | 1.3702 | 1.3427 | 1.3166 | 1.2916 | 1.2678 | 1.2449 | 1.223 | 1.2018
UT | Commercial | Grocery | Existing | Cooling | Packaged Terminal AC | 2.334 | 2.2916 | 2.2499 | 2.209 | 2.1688 | 2.1394 | 2.1103 | 2.0815 | 2.0531 | 2.025 | 1.9972 | 1.9698 | 1.9427 | 1.9159 | 1.8895 | 1.8625 | 1.836 | 1.8097 | 1.7838 | 1.7583 | 1.733 | 1.7081
UT | Commercial | Grocery | Existing | Cooling | Packaged Terminal HP | 0.045294 | 0.044471 | 0.043662 | 0.042868 | 0.042089 | 0.041518 | 0.040953 | 0.040394 | 0.039843 | 0.039298 | 0.038759 | 0.038227 | 0.037701 | 0.037181 | 0.036667 | 0.036145 | 0.035629 | 0.03512 | 0.034617 | 0.034121 | 0.033631 | 0.033148
UT | Commercial | Grocery | Existing | Cooling | Air-Source Heat Pump | 0 | 0 | 0 | 0 | 0 | 0 | 0 | 0 | 0 | 0 | 0 | 0 | 0 | 0 | 0 | 0 | 0 | 0 | 0 | 0 | 0 | 0
UT | Commercial | Grocery | Existing | Cooling | Geothermal Heat Pump | 0 | 0 | 0 | 0 | 0 | 0 | 0 | 0 | 0 | 0 | 0 | 0 | 0 | 0 | 0 | 0 | 0 | 0 | 0 | 0 | 0 | 0
UT | Commercial | Grocery | Existing | Space Heating | Electric Furnace | 3.3159 | 3.2556 | 3.1964 | 3.1498 | 3.0812 | 3.0118 | 2.9439 | 2.8882 | 2.8124 | 2.7488 | 2.6866 | 2.6356 | 2.5661 | 2.5078 | 2.4507 | 2.4041 | 2.3402 | 2.2867 | 2.2343 | 2.1915 | 2.133 | 2.084
UT | Commercial | Grocery | Existing | Space Heating | Electric Room Heat | 0 | 0 | 0 | 0 | 0 | 0 | 0 | 0 | 0 | 0 | 0 | 0 | 0 | 0 | 0 | 0 | 0 | 0 | 0 | 0 | 0 | 0
UT | Commercial | Grocery | Existing | Space Heating | Packaged Terminal HP | 0.0177 | 0.017378 | 0.017062 | 0.016814 | 0.016448 | 0.016077 | 0.015715 | 0.015417 | 0.015013 | 0.014673 | 0.014341 | 0.014069 | 0.013698 | 0.013387 | 0.013082 | 0.012833 | 0.012492 | 0.012206 | 0.011927 | 0.011698 | 0.011386 | 0.011124
UT | Commercial | Grocery | Existing | Space Heating | Air-Source Heat Pump | 0 | 0 | 0 | 0 | 0 | 0 | 0 | 0 | 0 | 0 | 0 | 0 | 0 | 0 | 0 | 0 | 0 | 0 | 0 | 0 | 0 | 0
UT | Commercial | Grocery | Existing | Space Heating | Geothermal Heat Pump | 0 | 0 | 0 | 0 | 0 | 0 | 0 | 0 | 0 | 0 | 0 | 0 | 0 | 0 | 0 | 0 | 0 | 0 | 0 | 0 | 0 | 0
UT | Commercial | Grocery | Existing | Ventilation | Ventilation | 22.4803 | 21.798 | 21.1135 | 20.4323 | 19.7593 | 19.0745 | 18.4047 | 17.7529 | 17.1218 | 16.5122 | 15.9268 | 15.3666 | 14.8327 | 14.3258 | 13.8464 | 13.3944 | 12.9701 | 12.5717 | 12.197 | 11.8401 | 11.507 | 11.1926
UT | Commercial | Grocery | Existing | Water Heating | Water Heater | 11.9645 | 11.5565 | 11.1351 | 10.7103 | 10.2692 | 9.8384 | 9.4233 | 9.028 | 8.6558 | 8.3091 | 7.9897 | 7.6986 | 7.3727 | 7.0748 | 6.8 | 6.5468 | 6.3119 | 6.0923 | 5.8858 | 5.6793 | 5.4823 | 5.2942
UT | Commercial | Grocery | Existing | Interior Lighting | General Service Lighting | 6.0196 | 5.7807 | 5.4956 | 5.1799 | 4.7476 | 4.2996 | 3.9463 | 3.6603 | 3.4228 | 3.2126 | 3.0377 | 2.8882 | 2.7653 | 2.6574 | 2.5517 | 2.4554 | 2.3669 | 2.285 | 2.2102 | 2.1296 | 2.0507 | 1.9744
UT | Commercial | Grocery | Existing | Interior Lighting | Exempted Lighting | 0.0034594 | 0.0033965 | 0.0033347 | 0.0032741 | 0.003184 | 0.003091 | 0.0029856 | 0.0028604 | 0.002729 | 0.0025857 | 0.0024566 | 0.0023523 | 0.0022667 | 0.0022046 | 0.0021456 | 0.0020962 | 0.0020524 | 0.0020106 | 0.0019769 | 0.0019353 | 0.0018906 | 0.0018459
UT | Commercial | Grocery | Existing | Interior Lighting | High-Bay Lighting | 3.1396 | 3.0746 | 3.0104 | 2.9474 | 2.8854 | 2.8246 | 2.7653 | 2.7074 | 2.6511 | 2.5962 | 2.5429 | 2.4912 | 2.441 | 2.3923 | 2.3449 | 2.2987 | 2.2538 | 2.21 | 2.1673 | 2.1256 | 2.085 | 2.0453
UT | Commercial | Grocery | Existing | Interior Lighting | Linear Lighting | 46.9248 | 46.0717 | 45.234 | 44.4115 | 43.5706 | 42.7426 | 41.928 | 41.1271 | 40.3401 | 39.5415 | 38.7572 | 37.9872 | 37.2316 | 36.4901 | 35.7451 | 35.0145 | 34.2982 | 33.5961 | 32.9079 | 32.2334 | 31.5815 | 30.9478
UT | Commercial | Grocery | Existing | Exterior Lighting | General Service Lighting | 4.3441 | 4.1692 | 3.9599 | 3.728 | 3.391 | 3.0356 | 2.7549 | 2.536 | 2.3628 | 2.2058 | 2.0736 | 1.9593 | 1.8683 | 1.7889 | 1.71 | 1.6385 | 1.573 | 1.5128 | 1.4579 | 1.3982 | 1.3399 | 1.2835
UT | Commercial | Grocery | Existing | Exterior Lighting | Area Lighting | 0.94849 | 0.93124 | 0.91431 | 0.89769 | 0.88038 | 0.86335 | 0.84659 | 0.8301 | 0.81389 | 0.79726 | 0.78091 | 0.76484 | 0.74917 | 0.73387 | 0.71844 | 0.70343 | 0.68883 | 0.67459 | 0.66071 | 0.64717 | 0.634 | 0.62117
UT | Commercial | Grocery | Existing | Exterior Lighting | Linear Lighting | 3.9226 | 3.8513 | 3.7812 | 3.7125 | 3.6422 | 3.573 | 3.5049 | 3.4379 | 3.3721 | 3.3054 | 3.2398 | 3.1755 | 3.1123 | 3.0503 | 2.988 | 2.927 | 2.8671 | 2.8084 | 2.7509 | 2.6945 | 2.64 | 2.587
UT | Commercial | Grocery | Existing | Refrigeration | Walk-in Refrigerator/Freezer | 2.2752 | 2.2339 | 2.1932 | 2.1534 | 2.1142 | 2.0758 | 2.038 | 2.001 | 1.9646 | 1.9289 | 1.8938 | 1.8594 | 1.8256 | 1.7924 | 1.7598 | 1.7278 | 1.6964 | 1.6655 | 1.6353 | 1.6055 | 1.5763 | 1.5477
UT | Commercial | Grocery | Existing | Refrigeration | Reach-in Refrigerator/Freezer | 5.9727 | 5.8641 | 5.7575 | 5.6528 | 5.55 | 5.4491 | 5.35 | 5.2527 | 5.1572 | 5.0635 | 4.9714 | 4.881 | 4.7923 | 4.7051 | 4.6196 | 4.5356 | 4.4531 | 4.3722 | 4.2927 | 4.2146 | 4.138 | 4.0628
UT | Commercial | Grocery | Existing | Refrigeration | Glass Door Display | 133.695 | 131.2642 | 128.8776 | 126.5344 | 124.2337 | 121.9749 | 119.7572 | 117.5798 | 115.442 | 113.3431 | 111.2823 | 109.259 | 107.2724 | 105.322 | 103.4071 | 101.5269 | 99.681 | 97.8686 | 96.0892 | 94.3421 | 92.6268 | 90.9427
UT | Commercial | Grocery | Existing | Refrigeration | Open Display Case | 42.5641 | 41.7902 | 41.0304 | 40.2844 | 39.5519 | 38.8328 | 38.1267 | 37.4335 | 36.7529 | 36.0847 | 35.4286 | 34.7844 | 34.152 | 33.531 | 32.9214 | 32.3228 | 31.7351 | 31.1581 | 30.5916 | 30.0354 | 29.4893 | 28.9531
UT | Commercial | Grocery | Existing | Refrigeration | Icemaker | 21.6641 | 21.2702 | 20.8834 | 20.5037 | 20.1309 | 19.7649 | 19.4056 | 19.0527 | 18.7063 | 18.3662 | 18.0323 | 17.7044 | 17.3825 | 17.0665 | 16.7562 | 16.4515 | 16.1524 | 15.8587 | 15.5704 | 15.2873 | 15.0093 | 14.7364
UT | Commercial | Grocery | Existing | Refrigeration | Vending Machine | 5.9313 | 5.8234 | 5.7176 | 5.6136 | 5.5115 | 5.4113 | 5.3129 | 5.2163 | 5.1215 | 5.0284 | 4.937 | 4.8472 | 4.7591 | 4.6725 | 4.5876 | 4.5042 | 4.4223 | 4.3419 | 4.2629 | 4.1854 | 4.1093 | 4.0346
UT | Commercial | Grocery | Existing | Food Preparation | Oven | 1.3417 | 1.3173 | 1.2933 | 1.2698 | 1.2467 | 1.224 | 1.2018 | 1.1799 | 1.1585 | 1.1374 | 1.1167 | 1.0964 | 1.0765 | 1.0569 | 1.0377 | 1.0188 | 1.0003 | 0.98213 | 0.96428 | 0.94674 | 0.92953 | 0.91263
UT | Commercial | Grocery | Existing | Food Preparation | Fryer | 7.1116 | 6.9823 | 6.8554 | 6.7307 | 6.6084 | 6.4882 | 6.3702 | 6.2544 | 6.1407 | 6.029 | 5.9194 | 5.8118 | 5.7061 | 5.6024 | 5.5005 | 5.4005 | 5.3023 | 5.2059 | 5.1113 | 5.0183 | 4.9271 | 4.8375
UT | Commercial | Grocery | Existing | Food Preparation | Dishwasher | 2.6018 | 2.5545 | 2.5081 | 2.4625 | 2.4177 | 2.3738 | 2.3306 | 2.2882 | 2.2466 | 2.2058 | 2.1657 | 2.1263 | 2.0876 | 2.0497 | 2.0124 | 1.9758 | 1.9399 | 1.9046 | 1.87 | 1.836 | 1.8026 | 1.7698
UT | Commercial | Grocery | Existing | Food Preparation | Hot Food Container | 0.60656 | 0.59553 | 0.5847 | 0.57407 | 0.56364 | 0.55339 | 0.54333 | 0.53345 | 0.52375 | 0.51423 | 0.50488 | 0.4957 | 0.48668 | 0.47784 | 0.46915 | 0.46062 | 0.45224 | 0.44402 | 0.43595 | 0.42802 | 0.42024 | 0.4126
UT | Commercial | Grocery | Existing | Food Preparation | Steamer | 2.0318 | 1.9948 | 1.9586 | 1.9229 | 1.888 | 1.8537 | 1.82 | 1.7869 | 1.7544 | 1.7225 | 1.6912 | 1.6604 | 1.6302 | 1.6006 | 1.5715 | 1.5429 | 1.5149 | 1.4873 | 1.4603 | 1.4337 | 1.4077 | 1.3821
UT | Commercial | Grocery | Existing | Food Preparation | Griddle | 0 | 0 | 0 | 0 | 0 | 0 | 0 | 0 | 0 | 0 | 0 | 0 | 0 | 0 | 0 | 0 | 0 | 0 | 0 | 0 | 0 | 0
UT | Commercial | Grocery | Existing | Office Equipment | Desktop Computer | 0.19325 | 0.18548 | 0.17802 | 0.17086 | 0.16399 | 0.1574 | 0.15107 | 0.14499 | 0.13916 | 0.13357 | 0.1282 | 0.12304 | 0.11809 | 0.11334 | 0.10879 | 0.10441 | 0.10021 | 0.096183 | 0.092316 | 0.088603 | 0.085041 | 0.081621
UT | Commercial | Grocery | Existing | Office Equipment | Laptop | 0.026301 | 0.026629 | 0.026962 | 0.027298 | 0.027639 | 0.027984 | 0.028334 | 0.028688 | 0.029046 | 0.029408 | 0.029776 | 0.030147 | 0.030524 | 0.030905 | 0.031291 | 0.031682 | 0.032077 | 0.032478 | 0.032883 | 0.033294 | 0.033709 | 0.03413
UT | Commercial | Grocery | Existing | Office Equipment | Server | 0.39199 | 0.39339 | 0.39481 | 0.39623 | 0.39765 | 0.39908 | 0.40051 | 0.40195 | 0.40339 | 0.40484 | 0.4063 | 0.40776 | 0.40922 | 0.41069 | 0.41217 | 0.41365 | 0.41513 | 0.41663 | 0.41812 | 0.41962 | 0.42113 | 0.42265
UT | Commercial | Grocery | Existing | Office Equipment | Monitor | 0.032631 | 0.032188 | 0.031751 | 0.031321 | 0.030896 | 0.030476 | 0.030063 | 0.029655 | 0.029253 | 0.028856 | 0.028465 | 0.028078 | 0.027697 | 0.027322 | 0.026951 | 0.026585 | 0.026225 | 0.025869 | 0.025518 | 0.025172 | 0.02483 | 0.024493
UT | Commercial | Grocery | Existing | Office Equipment | Printer/Copier/Fax | 0.14575 | 0.1454 | 0.14506 | 0.14471 | 0.14437 | 0.14403 | 0.14369 | 0.14335 | 0.14301 | 0.14267 | 0.14233 | 0.14199 | 0.14165 | 0.14132 | 0.14098 | 0.14065 | 0.14032 | 0.13998 | 0.13965 | 0.13932 | 0.13899 | 0.13866
UT | Commercial | Grocery | Existing | Office Equipment | POS Terminal | 2.5885 | 2.544 | 2.5002 | 2.4571 | 2.4148 | 2.3733 | 2.3324 | 2.2923 | 2.2528 | 2.214 | 2.1759 | 2.1385 | 2.1017 | 2.0655 | 2.0299 | 1.995 | 1.9607 | 1.9269 | 1.8938 | 1.8612 | 1.8291 | 1.7976
UT | Commercial | Grocery | Existing | Miscellaneous | Non-HVAC Motors | 2.4358 | 2.3915 | 2.348 | 2.3053 | 2.2634 | 2.2223 | 2.1818 | 2.1422 | 2.1032 | 2.065 | 2.0274 | 1.9906 | 1.9544 | 1.9189 | 1.884 | 1.8497 | 1.8161 | 1.7831 | 1.7506 | 1.7188 | 1.6876 | 1.6569
UT | Commercial | Grocery | Existing | Miscellaneous | Pool Pump | 0 | 0 | 0 | 0 | 0 | 0 | 0 | 0 | 0 | 0 | 0 | 0 | 0 | 0 | 0 | 0 | 0 | 0 | 0 | 0 | 0 | 0
UT | Commercial | Grocery | Existing | Miscellaneous | Pool Heater | 0 | 0 | 0 | 0 | 0 | 0 | 0 | 0 | 0 | 0 | 0 | 0 | 0 | 0 | 0 | 0 | 0 | 0 | 0 | 0 | 0 | 0
UT | Commercial | Grocery | Existing | Miscellaneous | Clothes Washer | 0 | 0 | 0 | 0 | 0 | 0 | 0 | 0 | 0 | 0 | 0 | 0 | 0 | 0 | 0 | 0 | 0 | 0 | 0 | 0 | 0 | 0
UT | Commercial | Grocery | Existing | Miscellaneous | Clothes Dryer | 0 | 0 | 0 | 0 | 0 | 0 | 0 | 0 | 0 | 0 | 0 | 0 | 0 | 0 | 0 | 0 | 0 | 0 | 0 | 0 | 0 | 0
UT | Commercial | Grocery | Existing | Miscellaneous | Electric Vehicle Chargers | 0.015049 | 0.020861 | 0.030572 | 0.041957 | 0.055822 | 0.07207 | 0.092586 | 0.11776 | 0.14777 | 0.18326 | 0.22307 | 0.2668 | 0.3144 | 0.36565 | 0.4199 | 0.47586 | 0.53402 | 0.59278 | 0.65159 | 0.71105 | 0.77591 | 0.84668
UT | Commercial | Grocery | Existing | Miscellaneous | Other Miscellaneous | 7.0034 | 6.9868 | 6.9703 | 6.9538 | 6.9373 | 6.9208 | 6.9044 | 6.8881 | 6.8717 | 6.8554 | 6.8392 | 6.823 | 6.8068 | 6.7907 | 6.7746 | 6.7585 | 6.7425 | 6.7265 | 6.7106 | 6.6947 | 6.6788 | 6.663
UT | Commercial | Grocery | Existing | Generation | Solar PV | -1.2728 | -1.5276 | -1.9185 | -2.3652 | -2.8607 | -3.4065 | -3.9884 | -4.6079 | -5.2389 | -5.9533 | -6.6621 | -7.2992 | -7.8356 | -8.3389 | -8.8234 | -9.2884 | -9.7336 | -10.16 | -10.5683 | -10.9594 | -11.3338 | -11.6929
UT | Commercial | Grocery | New | Cooling | Air-Cooled Chiller | 0 | 0 | 0 | 0 | 0 | 0 | 0 | 0 | 0 | 0 | 0 | 0 | 0 | 0 | 0 | 0 | 0 | 0 | 0 | 0 | 0 | 0
UT | Commercial | Grocery | New | Cooling | Water-Cooled Chiller | 0 | 0 | 0 | 0 | 0 | 0 | 0 | 0 | 0 | 0 | 0 | 0 | 0 | 0 | 0 | 0 | 0 | 0 | 0 | 0 | 0 | 0
UT | Commercial | Grocery | New | Cooling | RTU | 0 | 0.060854 | 0.10106 | 0.14165 | 0.18252 | 0.22433 | 0.26621 | 0.30809 | 0.34993 | 0.39167 | 0.43333 | 0.47501 | 0.51663 | 0.55723 | 0.59781 | 0.63802 | 0.67805 | 0.71788 | 0.75751 | 0.79698 | 0.83627 | 0.87541
UT | Commercial | Grocery | New | Cooling | Packaged Terminal AC | 0 | 0.095543 | 0.16796 | 0.24109 | 0.3147 | 0.38995 | 0.46532 | 0.5407 | 0.616 | 0.69111 | 0.76609 | 0.8411 | 0.916 | 0.9907 | 1.0652 | 1.1389 | 1.2121 | 1.2848 | 1.3571 | 1.429 | 1.5005 | 1.5716
UT | Commercial | Grocery | New | Cooling | Packaged Terminal HP | 0 | 0.0018541 | 0.0032594 | 0.0046786 | 0.0061071 | 0.0075675 | 0.00903 | 0.010493 | 0.011954 | 0.013412 | 0.014867 | 0.016323 | 0.017776 | 0.019226 | 0.020671 | 0.022101 | 0.023522 | 0.024934 | 0.026336 | 0.027731 | 0.029119 | 0.030499
UT | Commercial | Grocery | New | Cooling | Air-Source Heat Pump | 0 | 0 | 0 | 0 | 0 | 0 | 0 | 0 | 0 | 0 | 0 | 0 | 0 | 0 | 0 | 0 | 0 | 0 | 0 | 0 | 0 | 0
UT | Commercial | Grocery | New | Cooling | Geothermal Heat Pump | 0 | 0 | 0 | 0 | 0 | 0 | 0 | 0 | 0 | 0 | 0 | 0 | 0 | 0 | 0 | 0 | 0 | 0 | 0 | 0 | 0 | 0
UT | Commercial | Grocery | New | Space Heating | Electric Furnace | 0 | 0.13573 | 0.23861 | 0.34376 | 0.44708 | 0.54897 | 0.64913 | 0.75023 | 0.84383 | 0.93815 | 1.0305 | 1.1254 | 1.2099 | 1.2967 | 1.3816 | 1.47 | 1.545 | 1.6234 | 1.6998 | 1.7811 | 1.8468 | 1.9175
UT | Commercial | Grocery | New | Space Heating | Electric Room Heat | 0 | 0 | 0 | 0 | 0 | 0 | 0 | 0 | 0 | 0 | 0 | 0 | 0 | 0 | 0 | 0 | 0 | 0 | 0 | 0 | 0 | 0
UT | Commercial | Grocery | New | Space Heating | Packaged Terminal HP | 0 | 0.00072456 | 0.0012737 | 0.001835 | 0.0023865 | 0.0029304 | 0.0034651 | 0.0040048 | 0.0045044 | 0.0050078 | 0.0055009 | 0.0060075 | 0.0064586 | 0.006922 | 0.007375 | 0.0078469 | 0.0082471 | 0.008666 | 0.0090738 | 0.0095076 | 0.0098582 | 0.010235
UT | Commercial | Grocery | New | Space Heating | Air-Source Heat Pump | 0 | 0 | 0 | 0 | 0 | 0 | 0 | 0 | 0 | 0 | 0 | 0 | 0 | 0 | 0 | 0 | 0 | 0 | 0 | 0 | 0 | 0
UT | Commercial | Grocery | New | Space Heating | Geothermal Heat Pump | 0 | 0 | 0 | 0 | 0 | 0 | 0 | 0 | 0 | 0 | 0 | 0 | 0 | 0 | 0 | 0 | 0 | 0 | 0 | 0 | 0 | 0
UT | Commercial | Grocery | New | Ventilation | Ventilation | 0 | 0.6263 | 1.105 | 1.5888 | 2.0758 | 2.5351 | 2.9908 | 3.4425 | 3.8895 | 4.3292 | 4.7639 | 5.1948 | 5.6212 | 6.2737 | 6.9185 | 7.5549 | 8.1819 | 8.8264 | 9.4794 | 10.1401 | 10.8074 | 11.4827
UT | Commercial | Grocery | New | Water Heating | Water Heater | 0 | 0.31457 | 0.55299 | 0.79377 | 1.0361 | 1.2779 | 1.5178 | 1.7555 | 1.9909 | 2.2234 | 2.4535 | 2.6816 | 2.9073 | 3.1303 | 3.3508 | 3.5683 | 3.7826 | 3.9938 | 4.2019 | 4.4072 | 4.6097 | 4.8095
UT | Commercial | Grocery | New | Interior Lighting | General Service Lighting | 0 | 0.16726 | 0.29403 | 0.42206 | 0.52619 | 0.63006 | 0.72722 | 0.82093 | 0.91187 | 0.98941 | 1.0674 | 1.1446 | 1.2229 | 1.3 | 1.3671 | 1.4323 | 1.4958 | 1.5575 | 1.6188 | 1.6697 | 1.7235 | 1.7774
UT | Commercial | Grocery | New | Interior Lighting | Exempted Lighting | 0 | 0.00014161 | 0.00024894 | 0.00035733 | 0.00045796 | 0.00055627 | 0.00064817 | 0.00073343 | 0.00081736 | 0.00089231 | 0.00097023 | 0.0010478 | 0.0011234 | 0.0011982 | 0.0012677 | 0.0013413 | 0.0014117 | 0.0014797 | 0.0015476 | 0.0016141 | 0.0016799 | 0.0017446
UT | Commercial | Grocery | New | Interior Lighting | High-Bay Lighting | 0 | 0.12728 | 0.22375 | 0.32118 | 0.41917 | 0.51692 | 0.61392 | 0.71004 | 0.80518 | 0.89918 | 0.99215 | 1.0843 | 1.1755 | 1.2657 | 1.3547 | 1.4425 | 1.5291 | 1.6143 | 1.6984 | 1.7812 | 1.863 | 1.9437
UT | Commercial | Grocery | New | Interior Lighting | Linear Lighting | 0 | 1.9209 | 3.3768 | 4.847 | 6.2942 | 7.7377 | 9.1701 | 10.5897 | 11.9947 | 13.3632 | 14.7169 | 16.0588 | 17.3869 | 18.6994 | 19.9829 | 21.2494 | 22.4974 | 23.7269 | 24.9387 | 26.1339 | 27.2949 | 28.4307
UT | Commercial | Grocery | New | Exterior Lighting | General Service Lighting | 0 | 0.11915 | 0.20945 | 0.30065 | 0.36737 | 0.43205 | 0.49467 | 0.55749 | 0.62025 | 0.6698 | 0.71915 | 0.76748 | 0.81765 | 0.86703 | 0.90761 | 0.947 | 0.98517 | 1.0221 | 1.0588 | 1.0873 | 1.1182 | 1.1492
UT | Commercial | Grocery | New | Exterior Lighting | Area Lighting | 0 | 0.038826 | 0.068254 | 0.097973 | 0.12704 | 0.15603 | 0.1848 | 0.21331 | 0.24153 | 0.26892 | 0.29601 | 0.32287 | 0.34929 | 0.37529 | 0.40041 | 0.42515 | 0.44947 | 0.4734 | 0.49695 | 0.52014 | 0.54302 | 0.56563
UT | Commercial | Grocery | New | Exterior Lighting | Linear Lighting | 0 | 0.16057 | 0.28227 | 0.40518 | 0.52615 | 0.64682 | 0.76656 | 0.88522 | 1.0027 | 1.1171 | 1.2302 | 1.3424 | 1.4534 | 1.5631 | 1.6704 | 1.7763 | 1.8806 | 1.9834 | 2.0847 | 2.1846 | 2.2817 | 2.3766
UT | Commercial | Grocery | New | Refrigeration | Walk-in Refrigerator/Freezer | 0 | 0.093137 | 0.16373 | 0.23502 | 0.30677 | 0.37836 | 0.44938 | 0.51978 | 0.58944 | 0.6583 | 0.72642 | 0.79394 | 0.86077 | 0.92681 | 0.99208 | 1.0565 | 1.1199 | 1.1825 | 1.2441 | 1.3049 | 1.3648 | 1.424
UT | Commercial | Grocery | New | Refrigeration | Reach-in Refrigerator/Freezer | 0 | 0.24449 | 0.4298 | 0.61694 | 0.80531 | 0.99322 | 1.1797 | 1.3645 | 1.5473 | 1.7281 | 1.9069 | 2.0842 | 2.2596 | 2.433 | 2.6043 | 2.7734 | 2.9399 | 3.1041 | 3.2658 | 3.4254 | 3.5827 | 3.7381
UT | Commercial | Grocery | New | Refrigeration | Glass Door Display | 0 | 5.4728 | 9.6208 | 13.8099 | 18.0264 | 22.2326 | 26.4063 | 30.5426 | 34.6364 | 38.6827 | 42.6852 | 46.653 | 50.5798 | 54.4604 | 58.2956 | 62.0802 | 65.8091 | 69.483 | 73.104 | 76.6754 | 80.1979 | 83.6749
UT | Commercial | Grocery | New | Refrigeration | Open Display Case | 0 | 1.7424 | 3.063 | 4.3966 | 5.739 | 7.0781 | 8.4069 | 9.7237 | 11.0271 | 12.3153 | 13.5895 | 14.8528 | 16.1029 | 17.3384 | 18.5594 | 19.7643 | 20.9514 | 22.1211 | 23.2739 | 24.4109 | 25.5324 | 26.6393
UT | Commercial | Grocery | New | Refrigeration | Icemaker | 0 | 0.88682 | 1.559 | 2.2378 | 2.921 | 3.6026 | 4.2789 | 4.9491 | 5.6125 | 6.2682 | 6.9167 | 7.5597 | 8.196 | 8.8248 | 9.4463 | 10.0595 | 10.6638 | 11.2591 | 11.8458 | 12.4246 | 12.9953 | 13.5588
UT | Commercial | Grocery | New | Refrigeration | Vending Machine | 0 | 0.2428 | 0.42682 | 0.61267 | 0.79973 | 0.98633 | 1.1715 | 1.355 | 1.5366 | 1.7161 | 1.8937 | 2.0697 | 2.2439 | 2.4161 | 2.5862 | 2.7541 | 2.9196 | 3.0826 | 3.2432 | 3.4017 | 3.5579 | 3.7122
UT | Commercial | Grocery | New | Food Preparation | Oven | 0 | 0.054921 | 0.096547 | 0.13858 | 0.1809 | 0.22311 | 0.26499 | 0.3065 | 0.34758 | 0.38819 | 0.42835 | 0.46817 | 0.50758 | 0.54652 | 0.58501 | 0.62299 | 0.66041 | 0.69728 | 0.73361 | 0.76945 | 0.8048 | 0.8397
UT | Commercial | Grocery | New | Food Preparation | Fryer | 0 | 0.29112 | 0.51176 | 0.73459 | 0.95888 | 1.1826 | 1.4046 | 1.6246 | 1.8424 | 2.0576 | 2.2705 | 2.4816 | 2.6905 | 2.8969 | 3.1009 | 3.3022 | 3.5006 | 3.696 | 3.8886 | 4.0786 | 4.266 | 4.4509
UT | Commercial | Grocery | New | Food Preparation | Dishwasher | 0 | 0.10651 | 0.18723 | 0.26875 | 0.35081 | 0.43267 | 0.51389 | 0.59439 | 0.67406 | 0.7528 | 0.8307 | 0.90791 | 0.98433 | 1.0599 | 1.1345 | 1.2081 | 1.2807 | 1.3522 | 1.4227 | 1.4922 | 1.5607 | 1.6284
UT | Commercial | Grocery | New | Food Preparation | Hot Food Container | 0 | 0.02483 | 0.043649 | 0.062654 | 0.081784 | 0.10087 | 0.1198 | 0.13857 | 0.15714 | 0.1755 | 0.19366 | 0.21166 | 0.22948 | 0.24708 | 0.26448 | 0.28165 | 0.29857 | 0.31524 | 0.33167 | 0.34787 | 0.36385 | 0.37962
UT | Commercial | Grocery | New | Food Preparation | Steamer | 0 | 0.083171 | 0.14621 | 0.20987 | 0.27395 | 0.33787 | 0.4013 | 0.46416 | 0.52637 | 0.58786 | 0.64869 | 0.70899 | 0.76866 | 0.82764 | 0.88592 | 0.94343 | 1.0001 | 1.0559 | 1.111 | 1.1652 | 1.2188 | 1.2716
UT | Commercial | Grocery | New | Food Preparation | Griddle | 0 | 0 | 0 | 0 | 0 | 0 | 0 | 0 | 0 | 0 | 0 | 0 | 0 | 0 | 0 | 0 | 0 | 0 | 0 | 0 | 0 | 0
UT | Commercial | Grocery | New | Office Equipment | Desktop Computer | 0 | 0.0077332 | 0.013289 | 0.018648 | 0.023795 | 0.028689 | 0.03331 | 0.037663 | 0.041753 | 0.045585 | 0.049173 | 0.052538 | 0.055682 | 0.058609 | 0.061328 | 0.063844 | 0.06616 | 0.068287 | 0.070233 | 0.072011 | 0.07363 | 0.075098
UT | Commercial | Grocery | New | Office Equipment | Laptop | 0 | 0.0011103 | 0.0020127 | 0.0029793 | 0.0040105 | 0.0051008 | 0.0062476 | 0.0074519 | 0.0087147 | 0.010037 | 0.011421 | 0.012873 | 0.014392 | 0.01598 | 0.01764 | 0.019372 | 0.021177 | 0.023058 | 0.025017 | 0.027059 | 0.029186 | 0.031403
UT | Commercial | Grocery | New | Office Equipment | Server | 0 | 0.016304 | 0.029124 | 0.042478 | 0.05634 | 0.070605 | 0.085211 | 0.10014 | 0.1154 | 0.13095 | 0.14683 | 0.16306 | 0.17964 | 0.19653 | 0.21376 | 0.2313 | 0.24915 | 0.26729 | 0.28575 | 0.30454 | 0.32366 | 0.34313
UT | Commercial | Grocery | New | Office Equipment | Monitor | 0 | 0.001342 | 0.0023703 | 0.0034183 | 0.004483 | 0.005555 | 0.0066289 | 0.0077032 | 0.0087768 | 0.0098482 | 0.010918 | 0.011989 | 0.01306 | 0.014128 | 0.015194 | 0.016256 | 0.017313 | 0.018366 | 0.019414 | 0.020458 | 0.021498 | 0.022536
UT | Commercial | Grocery | New | Office Equipment | Printer/Copier/Fax | 0 | 0.0060192 | 0.010675 | 0.01546 | 0.020359 | 0.025333 | 0.030356 | 0.035424 | 0.040529 | 0.045666 | 0.050839 | 0.056058 | 0.061317 | 0.066608 | 0.071932 | 0.077283 | 0.082654 | 0.088044 | 0.093455 | 0.098892 | 0.10435 | 0.10985
UT | Commercial | Grocery | New | Office Equipment | POS Terminal | 0 | 0.10596 | 0.18627 | 0.26738 | 0.34901 | 0.43045 | 0.51126 | 0.59134 | 0.67061 | 0.74895 | 0.82644 | 0.90326 | 0.97929 | 1.0544 | 1.1287 | 1.202 | 1.2742 | 1.3453 | 1.4154 | 1.4845 | 1.5527 | 1.6201
UT | Commercial | Grocery | New | Miscellaneous | Non-HVAC Motors | 0 | 0.099709 | 0.17528 | 0.2516 | 0.32842 | 0.40505 | 0.48109 | 0.55645 | 0.63104 | 0.70476 | 0.77768 | 0.84997 | 0.92151 | 0.99221 | 1.0621 | 1.131 | 1.199 | 1.2659 | 1.3319 | 1.3969 | 1.4611 | 1.5245
UT | Commercial | Grocery | New | Miscellaneous | Pool Pump | 0 | 0 | 0 | 0 | 0 | 0 | 0 | 0 | 0 | 0 | 0 | 0 | 0 | 0 | 0 | 0 | 0 | 0 | 0 | 0 | 0 | 0
UT | Commercial | Grocery | New | Miscellaneous | Pool Heater | 0 | 0 | 0 | 0 | 0 | 0 | 0 | 0 | 0 | 0 | 0 | 0 | 0 | 0 | 0 | 0 | 0 | 0 | 0 | 0 | 0 | 0
UT | Commercial | Grocery | New | Miscellaneous | Clothes Washer | 0 | 0 | 0 | 0 | 0 | 0 | 0 | 0 | 0 | 0 | 0 | 0 | 0 | 0 | 0 | 0 | 0 | 0 | 0 | 0 | 0 | 0
UT | Commercial | Grocery | New | Miscellaneous | Clothes Dryer | 0 | 0 | 0 | 0 | 0 | 0 | 0 | 0 | 0 | 0 | 0 | 0 | 0 | 0 | 0 | 0 | 0 | 0 | 0 | 0 | 0 | 0
UT | Commercial | Grocery | New | Miscellaneous | Electric Vehicle Chargers | 0 | 0.0009329 | 0.0023841 | 0.0047102 | 0.0082498 | 0.013295 | 0.020574 | 0.030741 | 0.044475 | 0.062673 | 0.085678 | 0.11403 | 0.14833 | 0.18915 | 0.23679 | 0.29103 | 0.35261 | 0.4209 | 0.49576 | 0.57793 | 0.67182 | 0.77904
UT | Commercial | Grocery | New | Miscellaneous | Other Miscellaneous | 0 | 0.2913 | 0.52034 | 0.75893 | 1.0066 | 1.2615 | 1.5224 | 1.7892 | 2.0617 | 2.3397 | 2.6233 | 2.9134 | 3.2095 | 3.5114 | 3.8192 | 4.1326 | 4.4514 | 4.7756 | 5.1054 | 5.441 | 5.7826 | 6.1305
UT | Commercial | Grocery | New | Generation | Solar PV | 0 | -0.063691 | -0.14322 | -0.25813 | -0.41509 | -0.62091 | -0.87943 | -1.197 | -1.5718 | -2.0318 | -2.5554 | -3.1167 | -3.6946 | -4.3119 | -4.9742 | -5.6795 | -6.4261 | -7.2132 | -8.0403 | -8.9071 | -9.813 | -10.7585
UT | Commercial | Health | Existing | Cooling | Air-Cooled Chiller | 12.9711 | 12.6044 | 12.2382 | 11.8751 | 11.517 | 11.2174 | 10.9225 | 10.6342 | 10.3535 | 10.0811 | 9.8172 | 9.5629 | 9.3193 | 9.0868 | 8.8652 | 8.6504 | 8.4472 | 8.255 | 8.0723 | 7.8988 | 7.7323 | 7.5734
UT | Commercial | Health | Existing | Cooling | Water-Cooled Chiller | 43.1619 | 42.958 | 42.7906 | 42.6519 | 42.5254 | 42.6005 | 42.6641 | 42.7141 | 42.7497 | 42.6711 | 42.559 | 42.4199 | 42.2463 | 42.0319 | 41.7842 | 41.4797 | 41.136 | 40.7634 | 40.3653 | 39.857 | 39.3369 | 38.8036
UT | Commercial | Health | Existing | Cooling | RTU | 13.41 | 13.157 | 12.8528 | 12.5495 | 12.2478 | 12.0046 | 11.7616 | 11.5192 | 11.278 | 11.0384 | 10.8007 | 10.5652 | 10.3322 | 10.1077 | 9.8955 | 9.6901 | 9.4948 | 9.3085 | 9.1302 | 8.9593 | 8.795 | 8.6366
UT | Commercial | Health | Existing | Cooling | Packaged Terminal AC | 0.28957 | 0.2841 | 0.27874 | 0.27348 | 0.26832 | 0.26449 | 0.26071 | 0.25698 | 0.25329 | 0.24965 | 0.24606 | 0.24251 | 0.23901 | 0.23555 | 0.23213 | 0.22866 | 0.22524 | 0.22187 | 0.21854 | 0.21526 | 0.21202 | 0.20883
UT | Commercial | Health | Existing | Cooling | Packaged Terminal HP | 0 | 0 | 0 | 0 | 0 | 0 | 0 | 0 | 0 | 0 | 0 | 0 | 0 | 0 | 0 | 0 | 0 | 0 | 0 | 0 | 0 | 0
UT | Commercial | Health | Existing | Cooling | Air-Source Heat Pump | 0.4687 | 0.45836 | 0.44685 | 0.43544 | 0.42418 | 0.41504 | 0.406 | 0.39709 | 0.38834 | 0.37977 | 0.37139 | 0.36322 | 0.35536 | 0.34788 | 0.34074 | 0.33377 | 0.32709 | 0.32069 | 0.31453 | 0.3086 | 0.30288 | 0.29735
UT | Commercial | Health | Existing | Cooling | Geothermal Heat Pump | 1.3647 | 1.3277 | 1.2907 | 1.2541 | 1.2182 | 1.1886 | 1.1599 | 1.1321 | 1.1054 | 1.0799 | 1.0558 | 1.033 | 1.0115 | 0.99104 | 0.97161 | 0.95265 | 0.93451 | 0.91711 | 0.90037 | 0.88424 | 0.86866 | 0.85358
UT | Commercial | Health | Existing | Space Heating | Electric Furnace | 0 | 0 | 0 | 0 | 0 | 0 | 0 | 0 | 0 | 0 | 0 | 0 | 0 | 0 | 0 | 0 | 0 | 0 | 0 | 0 | 0 | 0
UT | Commercial | Health | Existing | Space Heating | Electric Room Heat | 1.6784 | 1.6467 | 1.6156 | 1.591 | 1.5553 | 1.5192 | 1.4839 | 1.4548 | 1.4156 | 1.3827 | 1.3504 | 1.3239 | 1.288 | 1.2579 | 1.2284 | 1.2042 | 1.1713 | 1.1438 | 1.1168 | 1.0946 | 1.0647 | 1.0395
UT | Commercial | Health | Existing | Space Heating | Packaged Terminal HP | 0 | 0 | 0 | 0 | 0 | 0 | 0 | 0 | 0 | 0 | 0 | 0 | 0 | 0 | 0 | 0 | 0 | 0 | 0 | 0 | 0 | 0
UT | Commercial | Health | Existing | Space Heating | Air-Source Heat Pump | 0.96608 | 0.94785 | 0.92905 | 0.91387 | 0.89232 | 0.87054 | 0.84921 | 0.83141 | 0.8079 | 0.78791 | 0.76836 | 0.75208 | 0.73062 | 0.71254 | 0.69497 | 0.68049 | 0.66125 | 0.64507 | 0.62933 | 0.61635 | 0.59906 | 0.58451
UT | Commercial | Health | Existing | Space Heating | Geothermal Heat Pump | 2.5207 | 2.4688 | 2.4176 | 2.3759 | 2.3178 | 2.2593 | 2.2024 | 2.1549 | 2.0931 | 2.0407 | 1.99 | 1.9481 | 1.893 | 1.8466 | 1.8016 | 1.7645 | 1.715 | 1.6735 | 1.633 | 1.5997 | 1.5552 | 1.5177
UT | Commercial | Health | Existing | Ventilation | Ventilation | 91.4434 | 88.5734 | 85.6971 | 82.8661 | 80.0767 | 77.24 | 74.4686 | 71.7721 | 69.1626 | 66.6434 | 64.2292 | 61.9211 | 59.7233 | 57.6376 | 55.6689 | 53.8151 | 52.0675 | 50.4279 | 48.8898 | 47.4248 | 46.0381 | 44.7298
UT | Commercial | Health | Existing | Water Heating | Water Heater | 5.5789 | 5.4091 | 5.2316 | 5.0488 | 4.8625 | 4.6742 | 4.4853 | 4.2968 | 4.1095 | 3.9242 | 3.7413 | 3.5615 | 3.4024 | 3.2609 | 3.1344 | 3.0206 | 2.8358 | 2.6632 | 2.5007 | 2.3335 | 2.1735 | 2.0203
UT | Commercial | Health | Existing | Interior Lighting | General Service Lighting | 21.0402 | 20.149 | 19.0818 | 17.8991 | 16.3197 | 14.6845 | 13.4013 | 12.3697 | 11.5192 | 10.7746 | 10.1581 | 9.6344 | 9.2051 | 8.83 | 8.4658 | 8.1353 | 7.8325 | 7.5535 | 7.2991 | 7.0264 | 6.7602 | 6.5031
UT | Commercial | Health | Existing | Interior Lighting | Exempted Lighting | 0.15919 | 0.15618 | 0.15324 | 0.15035 | 0.14517 | 0.1397 | 0.13347 | 0.12597 | 0.11828 | 0.11024 | 0.10321 | 0.097881 | 0.093848 | 0.091297 | 0.089005 | 0.087264 | 0.085671 | 0.084023 | 0.082597 | 0.080483 | 0.078061 | 0.075543
UT | Commercial | Health | Existing | Interior Lighting | High-Bay Lighting | 13.1968 | 12.9146 | 12.6364 | 12.3629 | 12.0905 | 11.8237 | 11.563 | 11.3087 | 11.061 | 10.8172 | 10.5805 | 10.3508 | 10.1283 | 9.9125 | 9.701 | 9.4958 | 9.2965 | 9.1027 | 8.9143 | 8.7308 | 8.5523 | 8.3785
UT | Commercial | Health | Existing | Interior Lighting | Linear Lighting | 75.0499 | 73.6338 | 72.2445 | 70.8814 | 69.5014 | 68.1445 | 66.8112 | 65.5017 | 64.216 | 62.9218 | 61.6518 | 60.4059 | 59.1839 | 57.9857 | 56.7885 | 55.6152 | 54.4654 | 53.3387 | 52.2348 | 51.1534 | 50.1054 | 49.0852
UT | Commercial | Health | Existing | Exterior Lighting | General Service Lighting | 1.1137 | 1.066 | 1.0088 | 0.94537 | 0.85578 | 0.76153 | 0.68743 | 0.62984 | 0.58443 | 0.54376 | 0.50968 | 0.48041 | 0.45715 | 0.43692 | 0.41702 | 0.39902 | 0.38263 | 0.36757 | 0.35389 | 0.33908 | 0.32464 | 0.31072
UT | Commercial | Health | Existing | Exterior Lighting | Area Lighting | 0.52515 | 0.51524 | 0.50552 | 0.49598 | 0.48608 | 0.47634 | 0.46677 | 0.45736 | 0.44812 | 0.43865 | 0.42936 | 0.42023 | 0.41133 | 0.40265 | 0.39391 | 0.38541 | 0.37714 | 0.36909 | 0.36124 | 0.35359 | 0.34615 | 0.33891
UT | Commercial | Health | Existing | Exterior Lighting | Linear Lighting | 1.7509 | 1.7179 | 1.6855 | 1.6537 | 1.6215 | 1.5898 | 1.5587 | 1.5281 | 1.4982 | 1.468 | 1.4383 | 1.4093 | 1.3808 | 1.3528 | 1.3249 | 1.2975 | 1.2707 | 1.2444 | 1.2186 | 1.1934 | 1.169 | 1.1452
UT | Commercial | Health | Existing | Refrigeration | Walk-in Refrigerator/Freezer | 0.52838 | 0.51841 | 0.50863 | 0.49903 | 0.48962 | 0.48038 | 0.47131 | 0.46242 | 0.4537 | 0.44514 | 0.43674 | 0.4285 | 0.42041 | 0.41248 | 0.4047 | 0.39706 | 0.38957 | 0.38222 | 0.37501 | 0.36793 | 0.36099 | 0.35418
UT | Commercial | Health | Existing | Refrigeration | Reach-in Refrigerator/Freezer | 0.39852 | 0.391 | 0.38363 | 0.37639 | 0.36929 | 0.36232 | 0.35548 | 0.34878 | 0.3422 | 0.33574 | 0.3294 | 0.32319 | 0.31709 | 0.31111 | 0.30524 | 0.29948 | 0.29383 | 0.28828 | 0.28285 | 0.27751 | 0.27227 | 0.26714
UT | Commercial | Health | Existing | Refrigeration | Glass Door Display | 16.7298 | 16.4141 | 16.1044 | 15.8006 | 15.5024 | 15.2099 | 14.923 | 14.6414 | 14.3651 | 14.0941 | 13.8282 | 13.5673 | 13.3113 | 13.0601 | 12.8137 | 12.5719 | 12.3347 | 12.102 | 11.8737 | 11.6496 | 11.4298 | 11.2142
UT | Commercial | Health | Existing | Refrigeration | Open Display Case | 4.494 | 4.4092 | 4.326 | 4.2444 | 4.1643 | 4.0857 | 4.0086 | 3.933 | 3.8588 | 3.786 | 3.7146 | 3.6445 | 3.5757 | 3.5082 | 3.442 | 3.3771 | 3.3134 | 3.2509 | 3.1895 | 3.1293 | 3.0703 | 3.0124
UT | Commercial | Health | Existing | Refrigeration | Icemaker | 2.4387 | 2.3927 | 2.3475 | 2.3032 | 2.2598 | 2.2171 | 2.1753 | 2.1343 | 2.094 | 2.0545 | 2.0157 | 1.9777 | 1.9404 | 1.9038 | 1.8678 | 1.8326 | 1.798 | 1.7641 | 1.7308 | 1.6982 | 1.6661 | 1.6347
UT | Commercial | Health | Existing | Refrigeration | Vending Machine | 0.67827 | 0.66548 | 0.65292 | 0.6406 | 0.62851 | 0.61665 | 0.60502 | 0.5936 | 0.5824 | 0.57142 | 0.56063 | 0.55006 | 0.53968 | 0.52949 | 0.5195 | 0.5097 | 0.50009 | 0.49065 | 0.48139 | 0.47231 | 0.4634 | 0.45465
UT | Commercial | Health | Existing | Food Preparation | Oven | 9.7715 | 9.5872 | 9.4063 | 9.2288 | 9.0547 | 8.8838 | 8.7162 | 8.5517 | 8.3904 | 8.2321 | 8.0768 | 7.9244 | 7.7749 | 7.6282 | 7.4842 | 7.343 | 7.2045 | 7.0685 | 6.9352 | 6.8043 | 6.6759 | 6.55
UT | Commercial | Health | Existing | Food Preparation | Fryer | 1.1817 | 1.1594 | 1.1375 | 1.116 | 1.095 | 1.0743 | 1.054 | 1.0342 | 1.0146 | 0.9955 | 0.97672 | 0.95829 | 0.94021 | 0.92247 | 0.90506 | 0.88799 | 0.87123 | 0.85479 | 0.83867 | 0.82284 | 0.80732 | 0.79208
UT | Commercial | Health | Existing | Food Preparation | Dishwasher | 3.2353 | 3.1742 | 3.1143 | 3.0556 | 2.9979 | 2.9413 | 2.8858 | 2.8314 | 2.778 | 2.7256 | 2.6741 | 2.6237 | 2.5742 | 2.5256 | 2.478 | 2.4312 | 2.3853 | 2.3403 | 2.2962 | 2.2528 | 2.2103 | 2.1686
UT | Commercial | Health | Existing | Food Preparation | Hot Food Container | 0.042132 | 0.041337 | 0.040557 | 0.039792 | 0.039041 | 0.038305 | 0.037582 | 0.036873 | 0.036177 | 0.035494 | 0.034825 | 0.034168 | 0.033523 | 0.03289 | 0.03227 | 0.031661 | 0.031064 | 0.030478 | 0.029902 | 0.029338 | 0.028785 | 0.028242
UT | Commercial | Health | Existing | Food Preparation | Steamer | 0.51512 | 0.5054 | 0.49586 | 0.48651 | 0.47733 | 0.46832 | 0.45948 | 0.45081 | 0.44231 | 0.43396 | 0.42577 | 0.41774 | 0.40986 | 0.40213 | 0.39454 | 0.38709 | 0.37979 | 0.37263 | 0.36559 | 0.3587 | 0.35193 | 0.34529
UT | Commercial | Health | Existing | Food Preparation | Griddle | 0.55672 | 0.54622 | 0.53591 | 0.5258 | 0.51588 | 0.50614 | 0.49659 | 0.48722 | 0.47803 | 0.46901 | 0.46016 | 0.45148 | 0.44296 | 0.4346 | 0.4264 | 0.41836 | 0.41046 | 0.40272 | 0.39512 | 0.38767 | 0.38035 | 0.37318
UT | Commercial | Health | Existing | Office Equipment | Desktop Computer | 3.5286 | 3.3844 | 3.246 | 3.1133 | 2.986 | 2.864 | 2.7469 | 2.6346 | 2.5269 | 2.4236 | 2.3245 | 2.2294 | 2.1383 | 2.0509 | 1.967 | 1.8866 | 1.8095 | 1.7355 | 1.6646 | 1.5965 | 1.5312 | 1.4686
UT | Commercial | Health | Existing | Office Equipment | Laptop | 0.75038 | 0.75289 | 0.75541 | 0.75794 | 0.76048 | 0.76302 | 0.76558 | 0.76814 | 0.77072 | 0.7733 | 0.77589 | 0.77849 | 0.78109 | 0.78371 | 0.78633 | 0.78897 | 0.79161 | 0.79426 | 0.79692 | 0.79959 | 0.80227 | 0.80495
UT | Commercial | Health | Existing | Office Equipment | Server | 13.5168 | 13.5558 | 13.595 | 13.6343 | 13.6738 | 13.7133 | 13.7529 | 13.7927 | 13.8326 | 13.8726 | 13.9127 | 13.9529 | 13.9932 | 14.0337 | 14.0743 | 14.115 | 14.1558 | 14.1967 | 14.2377 | 14.2789 | 14.3202 | 14.3616
UT | Commercial | Health | Existing | Office Equipment | Monitor | 0.59582 | 0.58732 | 0.57895 | 0.5707 | 0.56256 | 0.55454 | 0.54664 | 0.53884 | 0.53116 | 0.52359 | 0.51613 | 0.50877 | 0.50151 | 0.49436 | 0.48732 | 0.48037 | 0.47352 | 0.46677 | 0.46012 | 0.45356 | 0.44709 | 0.44072
UT | Commercial | Health | Existing | Office Equipment | Printer/Copier/Fax | 0.8807 | 0.878 | 0.87531 | 0.87262 | 0.86994 | 0.86728 | 0.86461 | 0.86196 | 0.85932 | 0.85668 | 0.85405 | 0.85143 | 0.84882 | 0.84622 | 0.84362 | 0.84104 | 0.83846 | 0.83588 | 0.83332 | 0.83076 | 0.82821 | 0.82567
UT | Commercial | Health | Existing | Office Equipment | POS Terminal | 0.80008 | 0.78576 | 0.77169 | 0.75788 | 0.74432 | 0.73099 | 0.71791 | 0.70506 | 0.69244 | 0.68004 | 0.66787 | 0.65592 | 0.64418 | 0.63265 | 0.62132 | 0.6102 | 0.59928 | 0.58855 | 0.57802 | 0.56767 | 0.55751 | 0.54753
UT | Commercial | Health | Existing | Miscellaneous | Non-HVAC Motors | 25.6659 | 25.1816 | 24.7065 | 24.2403 | 23.783 | 23.3342 | 22.894 | 22.462 | 22.0382 | 21.6224 | 21.2144 | 20.8141 | 20.4214 | 20.0361 | 19.6581 | 19.2872 | 18.9233 | 18.5662 | 18.2159 | 17.8722 | 17.535 | 17.2041
UT | Commercial | Health | Existing | Miscellaneous | Pool Pump | 0 | 0 | 0 | 0 | 0 | 0 | 0 | 0 | 0 | 0 | 0 | 0 | 0 | 0 | 0 | 0 | 0 | 0 | 0 | 0 | 0 | 0
UT | Commercial | Health | Existing | Miscellaneous | Pool Heater | 0 | 0 | 0 | 0 | 0 | 0 | 0 | 0 | 0 | 0 | 0 | 0 | 0 | 0 | 0 | 0 | 0 | 0 | 0 | 0 | 0 | 0
UT | Commercial | Health | Existing | Miscellaneous | Clothes Washer | 0.031762 | 0.031163 | 0.030575 | 0.029998 | 0.029432 | 0.028877 | 0.028332 | 0.027798 | 0.027273 | 0.026758 | 0.026254 | 0.025758 | 0.025272 | 0.024795 | 0.024328 | 0.023869 | 0.023418 | 0.022976 | 0.022543 | 0.022117 | 0.0217 | 0.021291
UT | Commercial | Health | Existing | Miscellaneous | Clothes Dryer | 0.5621 | 0.55149 | 0.54109 | 0.53088 | 0.52086 | 0.51103 | 0.50139 | 0.49193 | 0.48265 | 0.47354 | 0.46461 | 0.45584 | 0.44724 | 0.4388 | 0.43052 | 0.4224 | 0.41443 | 0.40661 | 0.39894 | 0.39141 | 0.38403 | 0.37678
UT | Commercial | Health | Existing | Miscellaneous | Electric Vehicle Chargers | 0.0078751 | 0.010908 | 0.015975 | 0.021909 | 0.029128 | 0.037581 | 0.048246 | 0.061321 | 0.076894 | 0.095298 | 0.11592 | 0.13855 | 0.16315 | 0.18961 | 0.21759 | 0.24642 | 0.27634 | 0.30654 | 0.33671 | 0.36718 | 0.40039 | 0.43661
UT | Commercial | Health | Existing | Miscellaneous | Other Miscellaneous | 56.0064 | 55.8346 | 55.6633 | 55.4926 | 55.3223 | 55.1526 | 54.9834 | 54.8148 | 54.6466 | 54.479 | 54.3119 | 54.1453 | 53.9792 | 53.8136 | 53.6485 | 53.484 | 53.3199 | 53.1563 | 52.9933 | 52.8307 | 52.6687 | 52.5071
UT | Commercial | Health | Existing | Generation | Solar PV | -2.9261 | -3.5093 | -4.4042 | -5.4258 | -6.558 | -7.8037 | -9.1302 | -10.5412 | -11.9763 | -13.6 | -15.2084 | -16.6512 | -17.8625 | -18.9965 | -20.0861 | -21.1298 | -22.1272 | -23.0804 | -23.9912 | -24.8615 | -25.6929 | -26.4885
UT | Commercial | Health | New | Cooling | Air-Cooled Chiller | 0 | 0.36141 | 0.63656 | 0.91416 | 1.1958 | 1.4835 | 1.7714 | 2.0593 | 2.3399 | 2.6196 | 2.8988 | 3.1779 | 3.4589 | 3.7389 | 4.0181 | 4.2941 | 4.5683 | 4.8403 | 5.1103 | 5.3786 | 5.6489 | 5.9176
UT | Commercial | Health | New | Cooling | Water-Cooled Chiller | 0 | 1.9758 | 3.4799 | 4.9973 | 6.5206 | 8.0796 | 9.6401 | 11.2001 | 12.7576 | 14.2393 | 15.7178 | 17.1959 | 18.6713 | 20.142 | 21.608 | 23.0575 | 24.4945 | 25.9151 | 27.3169 | 28.6177 | 29.8998 | 31.1612
UT | Commercial | Health | New | Cooling | RTU | 0 | 0.43024 | 0.71573 | 1.0038 | 1.2934 | 1.5896 | 1.8861 | 2.1825 | 2.4784 | 2.7734 | 3.0678 | 3.3622 | 3.6559 | 3.9424 | 4.2286 | 4.5121 | 4.7942 | 5.0748 | 5.3539 | 5.6317 | 5.9082 | 6.1835
UT | Commercial | Health | New | Cooling | Packaged Terminal AC | 0 | 0.012052 | 0.021227 | 0.030485 | 0.039794 | 0.049305 | 0.058825 | 0.068341 | 0.077843 | 0.087317 | 0.09677 | 0.10622 | 0.11566 | 0.12506 | 0.13443 | 0.1437 | 0.15291 | 0.16205 | 0.17114 | 0.18016 | 0.18914 | 0.19807
UT | Commercial | Health | New | Cooling | Packaged Terminal HP | 0 | 0 | 0 | 0 | 0 | 0 | 0 | 0 | 0 | 0 | 0 | 0 | 0 | 0 | 0 | 0 | 0 | 0 | 0 | 0 | 0 | 0
UT | Commercial | Health | New | Cooling | Air-Source Heat Pump | 0 | 0.014096 | 0.023839 | 0.033668 | 0.043553 | 0.053657 | 0.063771 | 0.073882 | 0.083977 | 0.094042 | 0.10409 | 0.11413 | 0.12403 | 0.13391 | 0.14376 | 0.15352 | 0.16321 | 0.17284 | 0.18242 | 0.19194 | 0.20142 | 0.21085
UT | Commercial | Health | New | Cooling | Geothermal Heat Pump | 0 | 0.040134 | 0.070689 | 0.10152 | 0.13252 | 0.16419 | 0.19589 | 0.22758 | 0.25922 | 0.29077 | 0.32225 | 0.35373 | 0.38514 | 0.41646 | 0.44767 | 0.47854 | 0.5092 | 0.53965 | 0.56989 | 0.59996 | 0.62985 | 0.65958
UT | Commercial | Health | New | Space Heating | Electric Furnace | 0 | 0 | 0 | 0 | 0 | 0 | 0 | 0 | 0 | 0 | 0 | 0 | 0 | 0 | 0 | 0 | 0 | 0 | 0 | 0 | 0 | 0
UT | Commercial | Health | New | Space Heating | Electric Room Heat | 0 | 0.069857 | 0.12304 | 0.17734 | 0.23066 | 0.28319 | 0.33481 | 0.38688 | 0.43506 | 0.48359 | 0.53109 | 0.57987 | 0.62328 | 0.66785 | 0.71141 | 0.75677 | 0.79519 | 0.83541 | 0.87455 | 0.91618 | 0.94978 | 0.98593
UT | Commercial | Health | New | Space Heating | Packaged Terminal HP | 0 | 0 | 0 | 0 | 0 | 0 | 0 | 0 | 0 | 0 | 0 | 0 | 0 | 0 | 0 | 0 | 0 | 0 | 0 | 0 | 0 | 0
UT | Commercial | Health | New | Space Heating | Air-Source Heat Pump | 0 | 0.040209 | 0.069921 | 0.10026 | 0.13004 | 0.15939 | 0.18822 | 0.21731 | 0.24422 | 0.27132 | 0.29785 | 0.3251 | 0.34925 | 0.37405 | 0.39829 | 0.42355 | 0.44494 | 0.46735 | 0.48916 | 0.51236 | 0.53108 | 0.55123
UT | Commercial | Health | New | Space Heating | Geothermal Heat Pump | 0 | 0.10164 | 0.17901 | 0.25802 | 0.33559 | 0.41202 | 0.48712 | 0.56288 | 0.63298 | 0.70358 | 0.77269 | 0.84366 | 0.90682 | 0.97167 | 1.035 | 1.101 | 1.1569 | 1.2155 | 1.2724 | 1.333 | 1.3819 | 1.4344
UT | Commercial | Health | New | Ventilation | Ventilation | 0 | 2.6057 | 4.5866 | 6.6351 | 8.6995 | 10.6436 | 12.5715 | 14.4811 | 16.3702 | 18.2326 | 20.0735 | 21.8975 | 23.7018 | 25.484 | 27.2441 | 28.9808 | 30.7102 | 32.408 | 34.0773 | 35.6997 | 37.2907 | 38.8631
UT | Commercial | Health | New | Water Heating | Water Heater | 0 | 0.2322 | 0.40898 | 0.58733 | 0.76669 | 0.94549 | 1.1228 | 1.2984 | 1.4722 | 1.6438 | 1.8135 | 1.9817 | 2.148 | 2.3123 | 2.4746 | 2.6347 | 2.7924 | 2.9477 | 3.1007 | 3.2515 | 3.4002 | 3.5469
UT | Commercial | Health | New | Interior Lighting | General Service Lighting | 0 | 0.5682 | 1.0008 | 1.4372 | 1.7919 | 2.1454 | 2.4759 | 2.7945 | 3.1034 | 3.3667 | 3.6314 | 3.8932 | 4.1586 | 4.4199 | 4.6468 | 4.8677 | 5.0823 | 5.291 | 5.4979 | 5.6698 | 5.8512 | 6.0326
UT | Commercial | Health | New | Interior Lighting | Exempted Lighting | 0 | 0.0066256 | 0.01167 | 0.016759 | 0.021204 | 0.025467 | 0.029389 | 0.032865 | 0.036308 | 0.039265 | 0.042394 | 0.04555 | 0.04865 | 0.051744 | 0.054562 | 0.057613 | 0.060459 | 0.063182 | 0.065868 | 0.068488 | 0.071066 | 0.073571
UT | Commercial | Health | New | Interior Lighting | High-Bay Lighting | 0 | 0.48548 | 0.85508 | 1.228 | 1.599 | 1.9689 | 2.3358 | 2.6991 | 3.0586 | 3.4114 | 3.7603 | 4.106 | 4.4471 | 4.7837 | 5.1135 | 5.4386 | 5.7586 | 6.0735 | 6.3837 | 6.6893 | 6.9907 | 7.2881
UT | Commercial | Health | New | Interior Lighting | Linear Lighting | 0 | 3.1237 | 5.5017 | 7.901 | 10.2712 | 12.634 | 14.9771 | 17.298 | 19.594 | 21.836 | 24.0526 | 26.2489 | 28.4215 | 30.5675 | 32.6699 | 34.7436 | 36.7861 | 38.7976 | 40.7793 | 42.7331 | 44.6362 | 46.5007
UT | Commercial | Health | New | Exterior Lighting | General Service Lighting | 0 | 0.029749 | 0.052397 | 0.075247 | 0.091952 | 0.10813 | 0.12378 | 0.13948 | 0.15515 | 0.16752 | 0.17982 | 0.19187 | 0.20437 | 0.21666 | 0.22675 | 0.23655 | 0.24603 | 0.25521 | 0.26431 | 0.27136 | 0.27901 | 0.2867
UT | Commercial | Health | New | Exterior Lighting | Area Lighting | 0 | 0.021857 | 0.038498 | 0.055286 | 0.071691 | 0.088044 | 0.10426 | 0.12032 | 0.13621 | 0.15163 | 0.16687 | 0.18198 | 0.19682 | 0.21143 | 0.22553 | 0.23941 | 0.25306 | 0.26648 | 0.27968 | 0.29267 | 0.30549 | 0.31814
UT | Commercial | Health | New | Exterior Lighting | Linear Lighting | 0 | 0.072875 | 0.12836 | 0.18433 | 0.23963 | 0.29475 | 0.34942 | 0.40356 | 0.45713 | 0.50943 | 0.56114 | 0.61238 | 0.66307 | 0.71314 | 0.76218 | 0.81057 | 0.85822 | 0.90514 | 0.95138 | 0.99696 | 1.0414 | 1.0849
UT | Commercial | Health | New | Refrigeration | Walk-in Refrigerator/Freezer | 0 | 0.021992 | 0.038734 | 0.055626 | 0.072613 | 0.089548 | 0.10634 | 0.12298 | 0.13943 | 0.15569 | 0.17176 | 0.18769 | 0.20344 | 0.219 | 0.23437 | 0.24953 | 0.26447 | 0.27917 | 0.29366 | 0.30795 | 0.32203 | 0.33593
UT | Commercial | Health | New | Refrigeration | Reach-in Refrigerator/Freezer | 0 | 0.016587 | 0.029215 | 0.041955 | 0.054768 | 0.06754 | 0.080207 | 0.092753 | 0.10516 | 0.11743 | 0.12955 | 0.14156 | 0.15344 | 0.16518 | 0.17677 | 0.18821 | 0.19947 | 0.21056 | 0.22149 | 0.23227 | 0.24289 | 0.25337
UT | Commercial | Health | New | Refrigeration | Glass Door Display | 0 | 0.69631 | 1.2264 | 1.7613 | 2.2991 | 2.8353 | 3.367 | 3.8937 | 4.4147 | 4.9295 | 5.4384 | 5.9426 | 6.4414 | 6.9341 | 7.4208 | 7.9008 | 8.3737 | 8.8394 | 9.2981 | 9.7504 | 10.1964 | 10.6364
UT | Commercial | Health | New | Refrigeration | Open Display Case | 0 | 0.18705 | 0.32944 | 0.47311 | 0.61759 | 0.76163 | 0.90446 | 1.0459 | 1.1859 | 1.3242 | 1.4609 | 1.5963 | 1.7303 | 1.8626 | 1.9934 | 2.1223 | 2.2494 | 2.3744 | 2.4977 | 2.6192 | 2.739 | 2.8572
UT | Commercial | Health | New | Refrigeration | Icemaker | 0 | 0.1015 | 0.17877 | 0.25674 | 0.33514 | 0.4133 | 0.49081 | 0.56759 | 0.64353 | 0.71856 | 0.79275 | 0.86625 | 0.93895 | 1.0108 | 1.0817 | 1.1517 | 1.2206 | 1.2885 | 1.3554 | 1.4213 | 1.4863 | 1.5505
UT | Commercial | Health | New | Refrigeration | Vending Machine | 0 | 0.028231 | 0.049723 | 0.071406 | 0.093213 | 0.11495 | 0.13651 | 0.15786 | 0.17899 | 0.19985 | 0.22049 | 0.24093 | 0.26115 | 0.28113 | 0.30086 | 0.32032 | 0.33949 | 0.35837 | 0.37697 | 0.39531 | 0.41339 | 0.43123
UT | Commercial | Health | New | Food Preparation | Oven | 0 | 0.4067 | 0.71633 | 1.0287 | 1.3429 | 1.656 | 1.9666 | 2.2742 | 2.5786 | 2.8792 | 3.1764 | 3.471 | 3.7623 | 4.0501 | 4.3343 | 4.6147 | 4.8909 | 5.1629 | 5.4309 | 5.695 | 5.9555 | 6.2125
UT | Commercial | Health | New | Food Preparation | Fryer | 0 | 0.049182 | 0.086625 | 0.1244 | 0.16239 | 0.20026 | 0.23782 | 0.27502 | 0.31182 | 0.34818 | 0.38412 | 0.41974 | 0.45497 | 0.48977 | 0.52415 | 0.55806 | 0.59145 | 0.62435 | 0.65675 | 0.6887 | 0.7202 | 0.75127
UT | Commercial | Health | New | Food Preparation | Dishwasher | 0 | 0.13466 | 0.23717 | 0.3406 | 0.44461 | 0.5483 | 0.65113 | 0.75298 | 0.85374 | 0.95328 | 1.0517 | 1.1492 | 1.2457 | 1.3409 | 1.4351 | 1.5279 | 1.6193 | 1.7094 | 1.7981 | 1.8856 | 1.9718 | 2.0569
UT | Commercial | Health | New | Food Preparation | Hot Food Container | 0 | 0.0017536 | 0.0030886 | 0.0044355 | 0.0057901 | 0.0071404 | 0.0084795 | 0.0098059 | 0.011118 | 0.012414 | 0.013696 | 0.014966 | 0.016222 | 0.017463 | 0.018688 | 0.019897 | 0.021088 | 0.022261 | 0.023416 | 0.024555 | 0.025678 | 0.026787
UT | Commercial | Health | New | Food Preparation | Steamer | 0 | 0.02144 | 0.037762 | 0.05423 | 0.070791 | 0.0873 | 0.10367 | 0.11989 | 0.13593 | 0.15178 | 0.16745 | 0.18297 | 0.19833 | 0.2135 | 0.22849 | 0.24327 | 0.25783 | 0.27217 | 0.28629 | 0.30022 | 0.31395 | 0.3275
UT | Commercial | Health | New | Food Preparation | Griddle | 0 | 0.023171 | 0.040812 | 0.058609 | 0.076508 | 0.094351 | 0.11205 | 0.12957 | 0.14691 | 0.16404 | 0.18097 | 0.19775 | 0.21435 | 0.23075 | 0.24694 | 0.26292 | 0.27865 | 0.29415 | 0.30942 | 0.32447 | 0.33931 | 0.35395
UT | Commercial | Health | New | Office Equipment | Desktop Computer | 0 | 0.14357 | 0.2472 | 0.34703 | 0.44285 | 0.53387 | 0.61977 | 0.70064 | 0.77656 | 0.84765 | 0.91417 | 0.97652 | 1.0347 | 1.0889 | 1.1392 | 1.1856 | 1.2284 | 1.2676 | 1.3035 | 1.3362 | 1.366 | 1.393
UT | Commercial | Health | New | Office Equipment | Laptop | 0 | 0.031939 | 0.057528 | 0.084486 | 0.11278 | 0.14224 | 0.17274 | 0.20428 | 0.23686 | 0.27046 | 0.30514 | 0.34098 | 0.37797 | 0.4161 | 0.45539 | 0.49583 | 0.5374 | 0.58013 | 0.62406 | 0.66924 | 0.71569 | 0.76348
UT | Commercial | Health | New | Office Equipment | Server | 0 | 0.57164 | 1.0231 | 1.4929 | 1.9802 | 2.4813 | 2.9941 | 3.5182 | 4.0532 | 4.5986 | 5.1551 | 5.7237 | 6.3041 | 6.8955 | 7.4984 | 8.1121 | 8.736 | 9.3703 | 10.0154 | 10.6717 | 11.3395 | 12.0194
UT | Commercial | Health | New | Office Equipment | Monitor | 0 | 0.024915 | 0.04409 | 0.063614 | 0.083432 | 0.10337 | 0.12334 | 0.1433 | 0.16324 | 0.18313 | 0.20298 | 0.22285 | 0.24268 | 0.26248 | 0.28222 | 0.30189 | 0.32146 | 0.34093 | 0.36031 | 0.37962 | 0.39884 | 0.41801
UT | Commercial | Health | New | Office Equipment | Printer/Copier/Fax | 0 | 0.036982 | 0.065715 | 0.095212 | 0.12539 | 0.15601 | 0.18692 | 0.21808 | 0.24945 | 0.28101 | 0.31278 | 0.34482 | 0.37708 | 0.40953 | 0.44217 | 0.47497 | 0.50787 | 0.54087 | 0.574 | 0.60728 | 0.6407 | 0.67428
UT | Commercial | Health | New | Office Equipment | POS Terminal | 0 | 0.0333 | 0.058652 | 0.08423 | 0.10995 | 0.13559 | 0.16102 | 0.18621 | 0.21113 | 0.23575 | 0.26008 | 0.2842 | 0.30805 | 0.33161 | 0.35489 | 0.37785 | 0.40046 | 0.42273 | 0.44467 | 0.4663 | 0.48763 | 0.50867
UT | Commercial | Health | New | Miscellaneous | Non-HVAC Motors | 0 | 1.0682 | 1.8815 | 2.702 | 3.5272 | 4.3498 | 5.1655 | 5.9735 | 6.7728 | 7.5625 | 8.3432 | 9.1168 | 9.882 | 10.6379 | 11.3845 | 12.121 | 12.8464 | 13.5608 | 14.2647 | 14.9586 | 15.6427 | 16.3178
UT | Commercial | Health | New | Miscellaneous | Pool Pump | 0 | 0 | 0 | 0 | 0 | 0 | 0 | 0 | 0 | 0 | 0 | 0 | 0 | 0 | 0 | 0 | 0 | 0 | 0 | 0 | 0 | 0
UT | Commercial | Health | New | Miscellaneous | Pool Heater | 0 | 0 | 0 | 0 | 0 | 0 | 0 | 0 | 0 | 0 | 0 | 0 | 0 | 0 | 0 | 0 | 0 | 0 | 0 | 0 | 0 | 0
UT | Commercial | Health | New | Miscellaneous | Clothes Washer | 0 | 0.001322 | 0.0023284 | 0.0033438 | 0.004365 | 0.005383 | 0.0063925 | 0.0073925 | 0.0083816 | 0.0093589 | 0.010325 | 0.011282 | 0.012229 | 0.013165 | 0.014089 | 0.015 | 0.015898 | 0.016782 | 0.017653 | 0.018512 | 0.019358 | 0.020194
UT | Commercial | Health | New | Miscellaneous | Clothes Dryer | 0 | 0.023395 | 0.041206 | 0.059176 | 0.077247 | 0.095262 | 0.11313 | 0.13082 | 0.14833 | 0.16562 | 0.18272 | 0.19966 | 0.21642 | 0.23297 | 0.24933 | 0.26546 | 0.28134 | 0.29699 | 0.3124 | 0.3276 | 0.34258 | 0.35737
UT | Commercial | Health | New | Miscellaneous | Electric Vehicle Chargers | 0 | 0.00049636 | 0.0012709 | 0.0025122 | 0.0044002 | 0.0070904 | 0.01097 | 0.016389 | 0.023706 | 0.033399 | 0.04565 | 0.060739 | 0.078996 | 0.10071 | 0.12605 | 0.15489 | 0.18763 | 0.22392 | 0.2637 | 0.30734 | 0.3572 | 0.41413
UT | Commercial | Health | New | Miscellaneous | Other Miscellaneous | 0 | 2.3686 | 4.239 | 6.1856 | 8.2047 | 10.2811 | 12.4058 | 14.5774 | 16.7942 | 19.0542 | 21.3599 | 23.7162 | 26.1207 | 28.5715 | 31.0693 | 33.6121 | 36.1973 | 38.8256 | 41.4985 | 44.218 | 46.985 | 49.8019
UT | Commercial | Health | New | Generation | Solar PV | 0 | -0.14887 | -0.3354 | -0.6048 | -0.97259 | -1.4547 | -2.06 | -2.8033 | -3.6806 | -4.7567 | -5.9812 | -7.2934 | -8.6437 | -10.0859 | -11.6324 | -13.279 | -15.0215 | -16.858 | -18.7873 | -20.8085 | -22.9203 | -25.1238
UT | Commercial | College | Existing | Cooling | Air-Cooled Chiller | 0 | 0 | 0 | 0 | 0 | 0 | 0 | 0 | 0 | 0 | 0 | 0 | 0 | 0 | 0 | 0 | 0 | 0 | 0 | 0 | 0 | 0
UT | Commercial | College | Existing | Cooling | Water-Cooled Chiller | 27.5447 | 27.9365 | 28.3727 | 28.8316 | 29.2962 | 30.0404 | 30.7715 | 31.478 | 32.142 | 32.7572 | 33.3231 | 33.8341 | 34.2855 | 34.6735 | 34.9875 | 35.2183 | 35.3798 | 35.4702 | 35.4985 | 35.4671 | 35.3823 | 35.2466
UT | Commercial | College | Existing | Cooling | RTU | 10.7249 | 10.5104 | 10.2555 | 10.0019 | 9.7503 | 9.5456 | 9.3416 | 9.1385 | 8.9368 | 8.7369 | 8.5389 | 8.3431 | 8.1497 | 7.9634 | 7.7872 | 7.6168 | 7.4546 | 7.2999 | 7.1519 | 7.0099 | 6.8734 | 6.7418
UT | Commercial | College | Existing | Cooling | Packaged Terminal AC | 5.6629 | 5.5496 | 5.4386 | 5.3299 | 5.2233 | 5.1428 | 5.0634 | 4.9852 | 4.908 | 4.8319 | 4.7568 | 4.6828 | 4.6098 | 4.5378 | 4.4669 | 4.3951 | 4.3243 | 4.2546 | 4.1859 | 4.1183 | 4.0517 | 3.9861
UT | Commercial | College | Existing | Cooling | Packaged Terminal HP | 1.2196 | 1.1952 | 1.1713 | 1.1479 | 1.1249 | 1.1076 | 1.0905 | 1.0737 | 1.057 | 1.0406 | 1.0245 | 1.0085 | 0.99281 | 0.97731 | 0.96203 | 0.94656 | 0.93132 | 0.91631 | 0.90152 | 0.88696 | 0.87261 | 0.85848
UT | Commercial | College | Existing | Cooling | Air-Source Heat Pump | 0.068735 | 0.067142 | 0.06538 | 0.063637 | 0.06192 | 0.060515 | 0.059129 | 0.057765 | 0.056427 | 0.055118 | 0.05384 | 0.052595 | 0.051397 | 0.050257 | 0.049168 | 0.048107 | 0.047091 | 0.046115 | 0.045177 | 0.044274 | 0.043403 | 0.042562
UT | Commercial | College | Existing | Cooling | Geothermal Heat Pump | 0 | 0 | 0 | 0 | 0 | 0 | 0 | 0 | 0 | 0 | 0 | 0 | 0 | 0 | 0 | 0 | 0 | 0 | 0 | 0 | 0 | 0
UT | Commercial | College | Existing | Space Heating | Electric Furnace | 0 | 0 | 0 | 0 | 0 | 0 | 0 | 0 | 0 | 0 | 0 | 0 | 0 | 0 | 0 | 0 | 0 | 0 | 0 | 0 | 0 | 0
UT | Commercial | College | Existing | Space Heating | Electric Room Heat | 0 | 0 | 0 | 0 | 0 | 0 | 0 | 0 | 0 | 0 | 0 | 0 | 0 | 0 | 0 | 0 | 0 | 0 | 0 | 0 | 0 | 0
UT | Commercial | College | Existing | Space Heating | Packaged Terminal HP | 3.5706 | 3.4991 | 3.4292 | 3.3729 | 3.2934 | 3.2132 | 3.135 | 3.0699 | 2.9839 | 2.911 | 2.8398 | 2.7808 | 2.7024 | 2.6361 | 2.5714 | 2.5177 | 2.4463 | 2.3859 | 2.327 | 2.2782 | 2.2133 | 2.1584
UT | Commercial | College | Existing | Space Heating | Air-Source Heat Pump | 0.22359 | 0.21912 | 0.21452 | 0.21078 | 0.20557 | 0.20032 | 0.19518 | 0.19087 | 0.18526 | 0.18047 | 0.17579 | 0.17187 | 0.16677 | 0.16245 | 0.15827 | 0.15479 | 0.15024 | 0.14639 | 0.14266 | 0.13955 | 0.13548 | 0.13204
UT | Commercial | College | Existing | Space Heating | Geothermal Heat Pump | 0 | 0 | 0 | 0 | 0 | 0 | 0 | 0 | 0 | 0 | 0 | 0 | 0 | 0 | 0 | 0 | 0 | 0 | 0 | 0 | 0 | 0
UT | Commercial | College | Existing | Ventilation | Ventilation | 86.3469 | 83.5515 | 80.7564 | 78.0147 | 75.3142 | 72.5606 | 69.874 | 67.2671 | 64.7473 | 62.3002 | 59.9528 | 57.7115 | 55.5777 | 53.5527 | 51.6381 | 49.8337 | 48.1422 | 46.5561 | 45.0646 | 43.6434 | 42.2991 | 41.0347
UT | Commercial | College | Existing | Water Heating | Water Heater | 12.0205 | 11.6934 | 11.3565 | 11.0161 | 10.671 | 10.317 | 9.9612 | 9.6102 | 9.2597 | 8.9166 | 8.5752 | 8.2428 | 7.9401 | 7.6568 | 7.3955 | 7.1532 | 6.9226 | 6.7079 | 6.5066 | 6.3044 | 6.1136 | 5.9334
UT | Commercial | College | Existing | Interior Lighting | General Service Lighting | 8.0923 | 7.7405 | 7.3221 | 6.8603 | 6.2478 | 5.6153 | 5.1187 | 4.7192 | 4.3897 | 4.1012 | 3.8621 | 3.6587 | 3.4917 | 3.3455 | 3.2038 | 3.0752 | 2.9573 | 2.8487 | 2.7496 | 2.6438 | 2.5407 | 2.4412
UT | Commercial | College | Existing | Interior Lighting | Exempted Lighting | 0.061225 | 0.06 | 0.0588 | 0.057624 | 0.055575 | 0.053422 | 0.05098 | 0.048061 | 0.045073 | 0.04196 | 0.039241 | 0.037171 | 0.035598 | 0.034591 | 0.033683 | 0.032986 | 0.032347 | 0.031688 | 0.031114 | 0.030283 | 0.029338 | 0.028358
UT | Commercial | College | Existing | Interior Lighting | High-Bay Lighting | 5.0756 | 4.9613 | 4.8489 | 4.7384 | 4.6287 | 4.5213 | 4.4165 | 4.3144 | 4.215 | 4.1174 | 4.0226 | 3.9308 | 3.8418 | 3.7556 | 3.6713 | 3.5894 | 3.5101 | 3.4329 | 3.358 | 3.2851 | 3.2142 | 3.1452
UT | Commercial | College | Existing | Interior Lighting | Linear Lighting | 28.8648 | 28.2875 | 27.7218 | 27.1674 | 26.6068 | 26.0563 | 25.516 | 24.986 | 24.4663 | 23.9438 | 23.4318 | 22.9301 | 22.4386 | 21.9572 | 21.477 | 21.0069 | 20.5467 | 20.0964 | 19.6558 | 19.2247 | 18.8074 | 18.4016
UT | Commercial | College | Existing | Exterior Lighting | General Service Lighting | 1.6464 | 1.574 | 1.4878 | 1.3926 | 1.2592 | 1.1192 | 1.0092 | 0.92356 | 0.85598 | 0.79549 | 0.74478 | 0.7012 | 0.66647 | 0.63625 | 0.60656 | 0.57972 | 0.55526 | 0.53279 | 0.51237 | 0.49037 | 0.46894 | 0.44832
UT | Commercial | College | Existing | Exterior Lighting | Area Lighting | 0.033371 | 0.032704 | 0.03205 | 0.031409 | 0.030746 | 0.030095 | 0.029456 | 0.028829 | 0.028214 | 0.027586 | 0.026971 | 0.026367 | 0.025779 | 0.025205 | 0.02463 | 0.024071 | 0.023527 | 0.022998 | 0.022483 | 0.021982 | 0.021494 | 0.021021
UT | Commercial | College | Existing | Exterior Lighting | Linear Lighting | 2.6976 | 2.6436 | 2.5908 | 2.539 | 2.4866 | 2.4351 | 2.3846 | 2.3351 | 2.2865 | 2.2377 | 2.1898 | 2.143 | 2.097 | 2.052 | 2.0072 | 1.9632 | 1.9202 | 1.8781 | 1.837 | 1.7967 | 1.7577 | 1.7197
UT | Commercial | College | Existing | Refrigeration | Walk-in Refrigerator/Freezer | 0.45819 | 0.44902 | 0.44004 | 0.43124 | 0.42262 | 0.41417 | 0.40588 | 0.39776 | 0.38981 | 0.38201 | 0.37437 | 0.36689 | 0.35955 | 0.35236 | 0.34531 | 0.3384 | 0.33164 | 0.325 | 0.3185 | 0.31213 | 0.30589 | 0.29977
UT | Commercial | College | Existing | Refrigeration | Reach-in Refrigerator/Freezer | 0.93211 | 0.91347 | 0.8952 | 0.8773 | 0.85975 | 0.84255 | 0.8257 | 0.80919 | 0.79301 | 0.77715 | 0.7616 | 0.74637 | 0.73144 | 0.71681 | 0.70248 | 0.68843 | 0.67466 | 0.66117 | 0.64794 | 0.63498 | 0.62228 | 0.60984
UT | Commercial | College | Existing | Refrigeration | Glass Door Display | 1.1445 | 1.1216 | 1.0992 | 1.0772 | 1.0557 | 1.0346 | 1.0139 | 0.99359 | 0.97372 | 0.95425 | 0.93516 | 0.91646 | 0.89813 | 0.88017 | 0.86256 | 0.84531 | 0.82841 | 0.81184 | 0.7956 | 0.77969 | 0.76409 | 0.74881
UT | Commercial | College | Existing | Refrigeration | Open Display Case | 1.0931 | 1.0713 | 1.0498 | 1.0289 | 1.0083 | 0.98811 | 0.96835 | 0.94898 | 0.93 | 0.9114 | 0.89317 | 0.87531 | 0.8578 | 0.84065 | 0.82383 | 0.80736 | 0.79121 | 0.77539 | 0.75988 | 0.74468 | 0.72979 | 0.71519
UT | Commercial | College | Existing | Refrigeration | Icemaker | 5.6528 | 5.5398 | 5.429 | 5.3204 | 5.214 | 5.1097 | 5.0075 | 4.9074 | 4.8092 | 4.713 | 4.6188 | 4.5264 | 4.4359 | 4.3471 | 4.2602 | 4.175 | 4.0915 | 4.0097 | 3.9295 | 3.8509 | 3.7739 | 3.6984
UT | Commercial | College | Existing | Refrigeration | Vending Machine | 1.9434 | 1.9046 | 1.8665 | 1.8292 | 1.7926 | 1.7567 | 1.7216 | 1.6872 | 1.6534 | 1.6203 | 1.5879 | 1.5562 | 1.5251 | 1.4945 | 1.4647 | 1.4354 | 1.4067 | 1.3785 | 1.351 | 1.3239 | 1.2975 | 1.2715
UT | Commercial | College | Existing | Food Preparation | Oven | 1.9019 | 1.8638 | 1.8266 | 1.79 | 1.7542 | 1.7192 | 1.6848 | 1.6511 | 1.6181 | 1.5857 | 1.554 | 1.5229 | 1.4924 | 1.4626 | 1.4333 | 1.4047 | 1.3766 | 1.349 | 1.3221 | 1.2956 | 1.2697 | 1.2443
UT | Commercial | College | Existing | Food Preparation | Fryer | 0.90685 | 0.88871 | 0.87094 | 0.85352 | 0.83645 | 0.81972 | 0.80333 | 0.78726 | 0.77152 | 0.75608 | 0.74096 | 0.72614 | 0.71162 | 0.69739 | 0.68344 | 0.66977 | 0.65638 | 0.64325 | 0.63038 | 0.61778 | 0.60542 | 0.59331
UT | Commercial | College | Existing | Food Preparation | Dishwasher | 1.6015 | 1.5694 | 1.538 | 1.5073 | 1.4771 | 1.4476 | 1.4186 | 1.3903 | 1.3625 | 1.3352 | 1.3085 | 1.2823 | 1.2567 | 1.2316 | 1.2069 | 1.1828 | 1.1591 | 1.136 | 1.1132 | 1.091 | 1.0692 | 1.0478
UT | Commercial | College | Existing | Food Preparation | Hot Food Container | 0.084499 | 0.082809 | 0.081152 | 0.079529 | 0.077939 | 0.07638 | 0.074852 | 0.073355 | 0.071888 | 0.07045 | 0.069041 | 0.067661 | 0.066307 | 0.064981 | 0.063682 | 0.062408 | 0.06116 | 0.059937 | 0.058738 | 0.057563 | 0.056412 | 0.055284
UT | Commercial | College | Existing | Food Preparation | Steamer | 1.0331 | 1.0124 | 0.99219 | 0.97234 | 0.9529 | 0.93384 | 0.91516 | 0.89686 | 0.87892 | 0.86134 | 0.84412 | 0.82723 | 0.81069 | 0.79448 | 0.77859 | 0.76301 | 0.74775 | 0.7328 | 0.71814 | 0.70378 | 0.6897 | 0.67591
UT | Commercial | College | Existing | Food Preparation | Griddle | 1.1165 | 1.0942 | 1.0723 | 1.0509 | 1.0299 | 1.0093 | 0.98907 | 0.96929 | 0.94991 | 0.93091 | 0.91229 | 0.89405 | 0.87616 | 0.85864 | 0.84147 | 0.82464 | 0.80815 | 0.79198 | 0.77614 | 0.76062 | 0.74541 | 0.7305
UT | Commercial | College | Existing | Office Equipment | Desktop Computer | 17.8761 | 17.1255 | 16.4064 | 15.7175 | 15.0575 | 14.4253 | 13.8196 | 13.2393 | 12.6834 | 12.1508 | 11.6406 | 11.1518 | 10.6836 | 10.235 | 9.8052 | 9.3935 | 8.9991 | 8.6212 | 8.2592 | 7.9124 | 7.5802 | 7.2619
UT | Commercial | College | Existing | Office Equipment | Laptop | 3.8014 | 3.8097 | 3.8181 | 3.8264 | 3.8348 | 3.8432 | 3.8517 | 3.8601 | 3.8685 | 3.877 | 3.8855 | 3.894 | 3.9026 | 3.9111 | 3.9197 | 3.9283 | 3.9369 | 3.9455 | 3.9542 | 3.9628 | 3.9715 | 3.9802
UT | Commercial | College | Existing | Office Equipment | Server | 6.9297 | 6.9417 | 6.9537 | 6.9658 | 6.9779 | 6.99 | 7.0021 | 7.0142 | 7.0264 | 7.0386 | 7.0508 | 7.063 | 7.0752 | 7.0875 | 7.0998 | 7.1121 | 7.1244 | 7.1368 | 7.1492 | 7.1616 | 7.174 | 7.1864
UT | Commercial | College | Existing | Office Equipment | Monitor | 3.0184 | 2.9719 | 2.9262 | 2.8812 | 2.8368 | 2.7931 | 2.7501 | 2.7078 | 2.6661 | 2.6251 | 2.5847 | 2.5449 | 2.5057 | 2.4671 | 2.4292 | 2.3918 | 2.355 | 2.3187 | 2.283 | 2.2479 | 2.2133 | 2.1792
UT | Commercial | College | Existing | Office Equipment | Printer/Copier/Fax | 2.698 | 2.6867 | 2.6753 | 2.6641 | 2.6528 | 2.6416 | 2.6305 | 2.6194 | 2.6083 | 2.5973 | 2.5864 | 2.5755 | 2.5646 | 2.5538 | 2.543 | 2.5323 | 2.5216 | 2.511 | 2.5004 | 2.4898 | 2.4793 | 2.4689
UT | Commercial | College | Existing | Office Equipment | POS Terminal | 2.8304 | 2.7765 | 2.7237 | 2.6718 | 2.621 | 2.5711 | 2.5222 | 2.4742 | 2.4271 | 2.3809 | 2.3356 | 2.2911 | 2.2475 | 2.2047 | 2.1628 | 2.1216 | 2.0812 | 2.0416 | 2.0028 | 1.9646 | 1.9273 | 1.8906
UT | Commercial | College | Existing | Miscellaneous | Non-HVAC Motors | 13.4649 | 13.1956 | 12.9317 | 12.6731 | 12.4196 | 12.1712 | 11.9278 | 11.6893 | 11.4555 | 11.2264 | 11.0018 | 10.7818 | 10.5662 | 10.3548 | 10.1477 | 9.9448 | 9.7459 | 9.551 | 9.36 | 9.1728 | 8.9893 | 8.8095
UT | Commercial | College | Existing | Miscellaneous | Pool Pump | 1.4388 | 1.3944 | 1.3449 | 1.2921 | 1.2374 | 1.1819 | 1.1262 | 1.0802 | 1.0413 | 1.0077 | 0.97823 | 0.9518 | 0.92771 | 0.90545 | 0.88461 | 0.86491 | 0.84614 | 0.82813 | 0.81078 | 0.79398 | 0.77767 | 0.7618
UT | Commercial | College | Existing | Miscellaneous | Pool Heater | 4.115 | 4.0327 | 3.952 | 3.873 | 3.7955 | 3.7196 | 3.6452 | 3.5723 | 3.5009 | 3.4309 | 3.3622 | 3.295 | 3.2291 | 3.1645 | 3.1012 | 3.0392 | 2.9784 | 2.9188 | 2.8605 | 2.8033 | 2.7472 | 2.6922
UT | Commercial | College | Existing | Miscellaneous | Clothes Washer | 0.0033097 | 0.0032435 | 0.0031786 | 0.0031151 | 0.0030528 | 0.0029917 | 0.0029319 | 0.0028732 | 0.0028158 | 0.0027595 | 0.0027043 | 0.0026502 | 0.0025972 | 0.0025452 | 0.0024943 | 0.0024444 | 0.0023955 | 0.0023476 | 0.0023007 | 0.0022547 | 0.0022096 | 0.0021654
UT | Commercial | College | Existing | Miscellaneous | Clothes Dryer | 0.046655 | 0.045722 | 0.044808 | 0.043911 | 0.043033 | 0.042173 | 0.041329 | 0.040502 | 0.039692 | 0.038899 | 0.038121 | 0.037358 | 0.036611 | 0.035879 | 0.035161 | 0.034458 | 0.033769 | 0.033093 | 0.032432 | 0.031783 | 0.031147 | 0.030524
UT | Commercial | College | Existing | Miscellaneous | Electric Vehicle Chargers | 0 | 0 | 0 | 0 | 0 | 0 | 0 | 0 | 0 | 0 | 0 | 0 | 0 | 0 | 0 | 0 | 0 | 0 | 0 | 0 | 0 | 0
UT | Commercial | College | Existing | Miscellaneous | Other Miscellaneous | 32.3579 | 32.2214 | 32.0855 | 31.9501 | 31.8154 | 31.6812 | 31.5476 | 31.4145 | 31.282 | 31.1501 | 31.0187 | 30.8878 | 30.7576 | 30.6278 | 30.4986 | 30.37 | 30.2419 | 30.1144 | 29.9873 | 29.8609 | 29.7349 | 29.6095
UT | Commercial | College | Existing | Generation | Solar PV | -3.7503 | -4.4926 | -5.6317 | -6.9301 | -8.3665 | -9.9443 | -11.6213 | -13.4017 | -15.2087 | -17.2506 | -19.2685 | -21.0721 | -22.579 | -23.9847 | -25.3312 | -26.6167 | -27.8409 | -29.0068 | -30.1167 | -31.1731 | -32.1784 | -33.1366
UT | Commercial | College | New | Cooling | Air-Cooled Chiller | 0 | 0 | 0 | 0 | 0 | 0 | 0 | 0 | 0 | 0 | 0 | 0 | 0 | 0 | 0 | 0 | 0 | 0 | 0 | 0 | 0 | 0
UT | Commercial | College | New | Cooling | Water-Cooled Chiller | 0 | 1.94 | 3.4276 | 4.9261 | 6.4309 | 7.9665 | 9.5024 | 11.0365 | 12.5669 | 14.0873 | 15.6033 | 17.1179 | 18.6285 | 20.1332 | 21.6319 | 23.1127 | 24.5821 | 26.0397 | 27.4862 | 28.9165 | 30.3363 | 31.7468
UT | Commercial | College | New | Cooling | RTU | 0 | 0.39979 | 0.66692 | 0.936 | 1.2062 | 1.4822 | 1.7582 | 2.0339 | 2.3089 | 2.5829 | 2.8561 | 3.129 | 3.4012 | 3.6664 | 3.9312 | 4.1933 | 4.4539 | 4.7129 | 4.9705 | 5.2267 | 5.4815 | 5.735
UT | Commercial | College | New | Cooling | Packaged Terminal AC | 0 | 0.24211 | 0.42771 | 0.61466 | 0.80241 | 0.994 | 1.1856 | 1.377 | 1.5679 | 1.7581 | 1.9477 | 2.1372 | 2.3261 | 2.5143 | 2.7018 | 2.8871 | 3.071 | 3.2535 | 3.4347 | 3.6147 | 3.7935 | 3.9713
UT | Commercial | College | New | Cooling | Packaged Terminal HP | 0 | 0.052142 | 0.092115 | 0.13238 | 0.17281 | 0.21408 | 0.25534 | 0.29656 | 0.33767 | 0.37864 | 0.41948 | 0.46028 | 0.50098 | 0.54151 | 0.58189 | 0.62179 | 0.6614 | 0.70071 | 0.73973 | 0.7785 | 0.81701 | 0.8553
UT | Commercial | College | New | Cooling | Air-Source Heat Pump | 0 | 0.0024024 | 0.0040743 | 0.0057583 | 0.0074496 | 0.0091764 | 0.010903 | 0.012628 | 0.014349 | 0.016063 | 0.017773 | 0.01948 | 0.021162 | 0.02284 | 0.024512 | 0.026166 | 0.027808 | 0.02944 | 0.03106 | 0.032671 | 0.034273 | 0.035865
UT | Commercial | College | New | Cooling | Geothermal Heat Pump | 0 | 0 | 0 | 0 | 0 | 0 | 0 | 0 | 0 | 0 | 0 | 0 | 0 | 0 | 0 | 0 | 0 | 0 | 0 | 0 | 0 | 0
UT | Commercial | College | New | Space Heating | Electric Furnace | 0 | 0 | 0 | 0 | 0 | 0 | 0 | 0 | 0 | 0 | 0 | 0 | 0 | 0 | 0 | 0 | 0 | 0 | 0 | 0 | 0 | 0
UT | Commercial | College | New | Space Heating | Electric Room Heat | 0 | 0 | 0 | 0 | 0 | 0 | 0 | 0 | 0 | 0 | 0 | 0 | 0 | 0 | 0 | 0 | 0 | 0 | 0 | 0 | 0 | 0
UT | Commercial | College | New | Space Heating | Packaged Terminal HP | 0 | 0.15265 | 0.26968 | 0.38898 | 0.50593 | 0.62105 | 0.73405 | 0.84795 | 0.95322 | 1.0592 | 1.1628 | 1.2691 | 1.3637 | 1.4606 | 1.5553 | 1.6539 | 1.7373 | 1.8245 | 1.9094 | 1.9996 | 2.0722 | 2.1504
UT | Commercial | College | New | Space Heating | Air-Source Heat Pump | 0 | 0.0095592 | 0.016672 | 0.023924 | 0.031031 | 0.038027 | 0.044893 | 0.051815 | 0.058211 | 0.06465 | 0.070946 | 0.077409 | 0.083127 | 0.088998 | 0.094732 | 0.1007 | 0.10575 | 0.11104 | 0.11618 | 0.12165 | 0.12606 | 0.1308
UT | Commercial | College | New | Space Heating | Geothermal Heat Pump | 0 | 0 | 0 | 0 | 0 | 0 | 0 | 0 | 0 | 0 | 0 | 0 | 0 | 0 | 0 | 0 | 0 | 0 | 0 | 0 | 0 | 0
UT | Commercial | College | New | Ventilation | Ventilation | 0 | 2.5247 | 4.4601 | 6.4497 | 8.4477 | 10.3137 | 12.1624 | 13.9919 | 15.8002 | 17.5624 | 19.3029 | 21.0259 | 22.7289 | 24.4095 | 26.0694 | 27.7055 | 29.3159 | 30.8882 | 32.4275 | 33.9116 | 35.3616 | 36.7912
UT | Commercial | College | New | Water Heating | Water Heater | 0 | 0.36685 | 0.64808 | 0.93136 | 1.2158 | 1.4991 | 1.7798 | 2.0575 | 2.332 | 2.603 | 2.8707 | 3.1357 | 3.3977 | 3.6562 | 3.9114 | 4.163 | 4.4106 | 4.6122 | 4.809 | 4.9907 | 5.1723 | 5.351
UT | Commercial | College | New | Interior Lighting | General Service Lighting | 0 | 0.22448 | 0.39656 | 0.5699 | 0.71057 | 0.85064 | 0.98146 | 1.1074 | 1.2294 | 1.3333 | 1.4376 | 1.5407 | 1.6451 | 1.7479 | 1.8369 | 1.9236 | 2.0077 | 2.0894 | 2.1704 | 2.2375 | 2.3083 | 2.379
UT | Commercial | College | New | Interior Lighting | Exempted Lighting | 0 | 0.0026176 | 0.0046242 | 0.0066455 | 0.0084094 | 0.010098 | 0.01165 | 0.013023 | 0.014381 | 0.015546 | 0.016778 | 0.018019 | 0.019239 | 0.020455 | 0.021561 | 0.022758 | 0.023875 | 0.024942 | 0.025993 | 0.027018 | 0.028026 | 0.029004
UT | Commercial | College | New | Interior Lighting | High-Bay Lighting | 0 | 0.1918 | 0.33883 | 0.48694 | 0.63411 | 0.78066 | 0.92585 | 1.0695 | 1.2115 | 1.3509 | 1.4885 | 1.6247 | 1.7591 | 1.8915 | 2.0212 | 2.1489 | 2.2745 | 2.3981 | 2.5197 | 2.6395 | 2.7575 | 2.8739
UT | Commercial | College | New | Interior Lighting | Linear Lighting | 0 | 1.2341 | 2.1801 | 3.133 | 4.0722 | 5.0074 | 5.9339 | 6.8508 | 7.757 | 8.6407 | 9.5137 | 10.3779 | 11.2321 | 12.0752 | 12.9002 | 13.7133 | 14.5137 | 15.3014 | 16.0769 | 16.841 | 17.5841 | 18.3113
UT | Commercial | College | New | Exterior Lighting | General Service Lighting | 0 | 0.045172 | 0.079801 | 0.11468 | 0.14015 | 0.16479 | 0.18859 | 0.21244 | 0.23623 | 0.25498 | 0.27362 | 0.29184 | 0.31074 | 0.32931 | 0.34454 | 0.35929 | 0.37357 | 0.38738 | 0.40106 | 0.41161 | 0.42306 | 0.43455
UT | Commercial | College | New | Exterior Lighting | Area Lighting | 0 | 0.0014267 | 0.0025205 | 0.0036222 | 0.0046972 | 0.0057676 | 0.0068281 | 0.0078776 | 0.0089149 | 0.0099205 | 0.010914 | 0.011897 | 0.012863 | 0.013813 | 0.014729 | 0.01563 | 0.016515 | 0.017385 | 0.01824 | 0.019081 | 0.01991 | 0.020728
UT | Commercial | College | New | Exterior Lighting | Linear Lighting | 0 | 0.11533 | 0.20374 | 0.2928 | 0.38057 | 0.46797 | 0.55456 | 0.64025 | 0.72494 | 0.80753 | 0.88911 | 0.96988 | 1.0497 | 1.1285 | 1.2056 | 1.2816 | 1.3564 | 1.43 | 1.5025 | 1.5739 | 1.6433 | 1.7113
UT | Commercial | College | New | Refrigeration | Walk-in Refrigerator/Freezer | 0 | 0.019589 | 0.034606 | 0.049733 | 0.064924 | 0.08005 | 0.095036 | 0.10987 | 0.12453 | 0.139 | 0.15329 | 0.16744 | 0.18143 | 0.19524 | 0.20886 | 0.2223 | 0.23552 | 0.24853 | 0.26134 | 0.27396 | 0.2864 | 0.29866
UT | Commercial | College | New | Refrigeration | Reach-in Refrigerator/Freezer | 0 | 0.039851 | 0.0704 | 0.10117 | 0.13208 | 0.16285 | 0.19334 | 0.22351 | 0.25333 | 0.28277 | 0.31185 | 0.34064 | 0.36909 | 0.39718 | 0.4249 | 0.45223 | 0.47912 | 0.5056 | 0.53166 | 0.55734 | 0.58264 | 0.60758
UT | Commercial | College | New | Refrigeration | Glass Door Display | 0 | 0.048932 | 0.086444 | 0.12423 | 0.16218 | 0.19996 | 0.2374 | 0.27444 | 0.31106 | 0.3472 | 0.38291 | 0.41826 | 0.4532 | 0.48769 | 0.52173 | 0.55528 | 0.58831 | 0.62081 | 0.65282 | 0.68434 | 0.71541 | 0.74604
UT | Commercial | College | New | Refrigeration | Open Display Case | 0 | 0.046735 | 0.082562 | 0.11865 | 0.15489 | 0.19098 | 0.22674 | 0.26212 | 0.29709 | 0.33161 | 0.36572 | 0.39948 | 0.43285 | 0.46579 | 0.4983 | 0.53035 | 0.56189 | 0.59294 | 0.6235 | 0.65362 | 0.68329 | 0.71254
UT | Commercial | College | New | Refrigeration | Icemaker | 0 | 0.24168 | 0.42695 | 0.61357 | 0.80098 | 0.9876 | 1.1725 | 1.3555 | 1.5363 | 1.7148 | 1.8912 | 2.0658 | 2.2384 | 2.4087 | 2.5768 | 2.7425 | 2.9057 | 3.0662 | 3.2243 | 3.38 | 3.5334 | 3.6847
UT | Commercial | College | New | Refrigeration | Vending Machine | 0 | 0.083088 | 0.14678 | 0.21094 | 0.27538 | 0.33954 | 0.40311 | 0.46601 | 0.52819 | 0.58956 | 0.65019 | 0.71022 | 0.76955 | 0.82811 | 0.88591 | 0.94289 | 0.99897 | 1.0542 | 1.1085 | 1.162 | 1.2148 | 1.2668
UT | Commercial | College | New | Food Preparation | Oven | 0 | 0.081312 | 0.14365 | 0.20643 | 0.26949 | 0.33228 | 0.39449 | 0.45605 | 0.51689 | 0.57696 | 0.63629 | 0.69503 | 0.75309 | 0.8104 | 0.86697 | 0.92273 | 0.97761 | 1.0316 | 1.0848 | 1.1372 | 1.1888 | 1.2397
UT | Commercial | College | New | Food Preparation | Fryer | 0 | 0.038771 | 0.068493 | 0.098431 | 0.1285 | 0.15844 | 0.1881 | 0.21745 | 0.24646 | 0.2751 | 0.30339 | 0.3314 | 0.35909 | 0.38641 | 0.41338 | 0.43997 | 0.46614 | 0.49189 | 0.51725 | 0.54223 | 0.56685 | 0.59111
UT | Commercial | College | New | Food Preparation | Dishwasher | 0 | 0.068468 | 0.12096 | 0.17383 | 0.22692 | 0.27979 | 0.33217 | 0.38401 | 0.43525 | 0.48582 | 0.53578 | 0.58525 | 0.63414 | 0.68239 | 0.73002 | 0.77697 | 0.82319 | 0.86867 | 0.91345 | 0.95756 | 1.001 | 1.0439
UT | Commercial | College | New | Food Preparation | Hot Food Container | 0 | 0.0036126 | 0.006382 | 0.0091716 | 0.011973 | 0.014763 | 0.017527 | 0.020262 | 0.022965 | 0.025634 | 0.02827 | 0.03088 | 0.033459 | 0.036005 | 0.038518 | 0.040996 | 0.043434 | 0.045834 | 0.048196 | 0.050524 | 0.052818 | 0.055079
UT | Commercial | College | New | Food Preparation | Steamer | 0 | 0.044168 | 0.078028 | 0.11213 | 0.14639 | 0.18049 | 0.21428 | 0.24772 | 0.28077 | 0.3134 | 0.34563 | 0.37754 | 0.40908 | 0.44021 | 0.47093 | 0.50122 | 0.53103 | 0.56037 | 0.58926 | 0.61772 | 0.64576 | 0.67341
UT | Commercial | College | New | Food Preparation | Griddle | 0 | 0.047736 | 0.08433 | 0.12119 | 0.15821 | 0.19507 | 0.23159 | 0.26773 | 0.30345 | 0.33871 | 0.37355 | 0.40803 | 0.44212 | 0.47576 | 0.50897 | 0.5417 | 0.57392 | 0.60563 | 0.63685 | 0.66761 | 0.69791 | 0.72779
UT | Commercial | College | New | Office Equipment | Desktop Computer | 0 | 0.74711 | 1.2902 | 1.8126 | 2.3132 | 2.7881 | 3.2358 | 3.6569 | 4.0518 | 4.4211 | 4.7664 | 5.0896 | 5.391 | 5.671 | 5.9308 | 6.1706 | 6.3909 | 6.5926 | 6.7769 | 6.9448 | 7.0972 | 7.235
UT | Commercial | College | New | Office Equipment | Laptop | 0 | 0.1662 | 0.30026 | 0.44128 | 0.58912 | 0.74282 | 0.90186 | 1.0662 | 1.2358 | 1.4107 | 1.591 | 1.7772 | 1.9693 | 2.1671 | 2.3709 | 2.5805 | 2.7959 | 3.0171 | 3.2445 | 3.4782 | 3.7185 | 3.9655
UT | Commercial | College | New | Office Equipment | Server | 0 | 0.30104 | 0.54038 | 0.78909 | 1.0467 | 1.3114 | 1.5819 | 1.8583 | 2.1401 | 2.4273 | 2.72 | 3.0189 | 3.3238 | 3.6343 | 3.9506 | 4.2724 | 4.5994 | 4.9317 | 5.2695 | 5.6129 | 5.9622 | 6.3176
UT | Commercial | College | New | Office Equipment | Monitor | 0 | 0.12965 | 0.23012 | 0.33227 | 0.4358 | 0.53986 | 0.64394 | 0.74793 | 0.8517 | 0.95514 | 1.0583 | 1.1615 | 1.2644 | 1.367 | 1.4693 | 1.5711 | 1.6724 | 1.7731 | 1.8733 | 1.973 | 2.0722 | 2.1711
UT | Commercial | College | New | Office Equipment | Printer/Copier/Fax | 0 | 0.11638 | 0.20742 | 0.30073 | 0.39608 | 0.4927 | 0.59014 | 0.6883 | 0.78707 | 0.88634 | 0.98618 | 1.0868 | 1.188 | 1.2898 | 1.3921 | 1.4948 | 1.5978 | 1.7011 | 1.8047 | 1.9086 | 2.013 | 2.1179
UT | Commercial | College | New | Office Equipment | POS Terminal | 0 | 0.12101 | 0.21377 | 0.30722 | 0.40106 | 0.4945 | 0.58708 | 0.67869 | 0.76924 | 0.85863 | 0.94693 | 1.0344 | 1.1208 | 1.206 | 1.2902 | 1.3732 | 1.4549 | 1.5353 | 1.6144 | 1.6924 | 1.7692 | 1.8449
UT | Commercial | College | New | Miscellaneous | Non-HVAC Motors | 0 | 0.57567 | 1.017 | 1.4615 | 1.9079 | 2.3525 | 2.7929 | 3.2287 | 3.6595 | 4.0847 | 4.5048 | 4.9207 | 5.3317 | 5.7375 | 6.138 | 6.5327 | 6.9213 | 7.3037 | 7.6801 | 8.0511 | 8.4165 | 8.7769
UT | Commercial | College | New | Miscellaneous | Pool Pump | 0 | 0.049719 | 0.087833 | 0.12623 | 0.16478 | 0.20317 | 0.24121 | 0.27885 | 0.31606 | 0.35278 | 0.38907 | 0.42498 | 0.46048 | 0.49553 | 0.53011 | 0.56421 | 0.59777 | 0.63079 | 0.66331 | 0.69534 | 0.72691 | 0.75803
UT | Commercial | College | New | Miscellaneous | Pool Heater | 0 | 0.17593 | 0.3108 | 0.44665 | 0.58308 | 0.71893 | 0.85352 | 0.98672 | 1.1184 | 1.2483 | 1.3767 | 1.5038 | 1.6294 | 1.7534 | 1.8758 | 1.9964 | 2.1152 | 2.232 | 2.3471 | 2.4605 | 2.5722 | 2.6823
UT | Commercial | College | New | Miscellaneous | Clothes Washer | 0 | 0.0001415 | 0.00024997 | 0.00035924 | 0.00046897 | 0.00057824 | 0.00068649 | 0.00079362 | 0.00089951 | 0.001004 | 0.0011073 | 0.0012095 | 0.0013105 | 0.0014103 | 0.0015087 | 0.0016057 | 0.0017013 | 0.0017952 | 0.0018878 | 0.001979 | 0.0020688 | 0.0021574
UT | Commercial | College | New | Miscellaneous | Clothes Dryer | 0 | 0.0019947 | 0.0035238 | 0.005064 | 0.0066109 | 0.0081511 | 0.0096771 | 0.011187 | 0.01268 | 0.014153 | 0.015609 | 0.01705 | 0.018474 | 0.01988 | 0.021268 | 0.022635 | 0.023982 | 0.025307 | 0.026611 | 0.027896 | 0.029163 | 0.030411
UT | Commercial | College | New | Miscellaneous | Electric Vehicle Chargers | 0 | 0 | 0 | 0 | 0 | 0 | 0 | 0 | 0 | 0 | 0 | 0 | 0 | 0 | 0 | 0 | 0 | 0 | 0 | 0 | 0 | 0
UT | Commercial | College | New | Miscellaneous | Other Miscellaneous | 0 | 1.4057 | 2.5233 | 3.6846 | 4.8876 | 6.1233 | 7.3868 | 8.6771 | 9.9932 | 11.334 | 12.7009 | 14.0969 | 15.5204 | 16.9704 | 18.4474 | 19.95 | 21.4769 | 23.0285 | 24.6056 | 26.2093 | 27.8403 | 29.4998
UT | Commercial | College | New | Generation | Solar PV | 0 | -0.19599 | -0.44289 | -0.7992 | -1.2853 | -1.922 | -2.7211 | -3.7017 | -4.8585 | -6.2767 | -7.8897 | -9.6171 | -11.3934 | -13.2896 | -15.3218 | -17.4844 | -19.7718 | -22.1815 | -24.7117 | -27.3611 | -30.1281 | -33.0139
UT | Commercial | School | Existing | Cooling | Air-Cooled Chiller | 6.4581 | 6.2959 | 6.134 | 5.9738 | 5.8157 | 5.6868 | 5.5598 | 5.4354 | 5.3138 | 5.1954 | 5.0805 | 4.9693 | 4.862 | 4.7589 | 4.6599 | 4.5633 | 4.4711 | 4.383 | 4.2986 | 4.2176 | 4.1397 | 4.0644
UT | Commercial | School | Existing | Cooling | Water-Cooled Chiller | 10.5786 | 10.749 | 10.9371 | 11.1346 | 11.335 | 11.6445 | 11.9501 | 12.2471 | 12.5286 | 12.7921 | 13.0373 | 13.2617 | 13.4636 | 13.6413 | 13.7903 | 13.9071 | 13.9967 | 14.0585 | 14.0958 | 14.1095 | 14.1019 | 14.0738
UT | Commercial | School | Existing | Cooling | RTU | 21.696 | 21.3016 | 20.8237 | 20.3464 | 19.8713 | 19.4903 | 19.109 | 18.7283 | 18.349 | 17.9717 | 17.597 | 17.2254 | 16.8574 | 16.5026 | 16.1674 | 15.8429 | 15.5344 | 15.2402 | 14.9588 | 14.6891 | 14.4297 | 14.1799
UT | Commercial | School | Existing | Cooling | Packaged Terminal AC | 7.689 | 7.5492 | 7.412 | 7.2772 | 7.1449 | 7.0479 | 6.952 | 6.8572 | 6.7636 | 6.671 | 6.5796 | 6.4892 | 6.3999 | 6.3117 | 6.2245 | 6.1358 | 6.0482 | 5.9618 | 5.8765 | 5.7923 | 5.7091 | 5.6271
UT | Commercial | School | Existing | Cooling | Packaged Terminal HP | 1.1696 | 1.1483 | 1.1274 | 1.1069 | 1.0868 | 1.0721 | 1.0575 | 1.0431 | 1.0288 | 1.0147 | 1.0008 | 0.98708 | 0.9735 | 0.96008 | 0.94682 | 0.93333 | 0.92001 | 0.90686 | 0.89388 | 0.88107 | 0.86843 | 0.85595
UT | Commercial | School | Existing | Cooling | Air-Source Heat Pump | 3.1724 | 3.1046 | 3.0287 | 2.9535 | 2.8791 | 2.819 | 2.7595 | 2.7009 | 2.6432 | 2.5867 | 2.5314 | 2.4774 | 2.4255 | 2.3761 | 2.329 | 2.2829 | 2.2388 | 2.1965 | 2.1558 | 2.1167 | 2.0789 | 2.0424
UT | Commercial | School | Existing | Cooling | Geothermal Heat Pump | 0.54204 | 0.52773 | 0.5134 | 0.49918 | 0.4852 | 0.47377 | 0.46264 | 0.45187 | 0.44152 | 0.43165 | 0.42229 | 0.41347 | 0.40514 | 0.39723 | 0.38971 | 0.38238 | 0.37536 | 0.36863 | 0.36215 | 0.35591 | 0.34989 | 0.34405
UT | Commercial | School | Existing | Space Heating | Electric Furnace | 38.6945 | 37.991 | 37.3002 | 36.7563 | 35.9562 | 35.1464 | 34.354 | 33.7036 | 32.82 | 32.0776 | 31.3513 | 30.7568 | 29.9451 | 29.2647 | 28.599 | 28.0544 | 27.3086 | 26.6842 | 26.0734 | 25.5738 | 24.8912 | 24.3193
UT | Commercial | School | Existing | Space Heating | Electric Room Heat | 5.2156 | 5.1208 | 5.0277 | 4.9543 | 4.8465 | 4.7373 | 4.6305 | 4.5429 | 4.4238 | 4.3237 | 4.2258 | 4.1457 | 4.0363 | 3.9446 | 3.8548 | 3.7814 | 3.6809 | 3.5967 | 3.5144 | 3.4471 | 3.3551 | 3.278
UT | Commercial | School | Existing | Space Heating | Packaged Terminal HP | 3.1101 | 3.0536 | 2.9981 | 2.9543 | 2.89 | 2.8249 | 2.7612 | 2.709 | 2.6379 | 2.5783 | 2.5199 | 2.4721 | 2.4069 | 2.3522 | 2.2987 | 2.2549 | 2.195 | 2.1448 | 2.0957 | 2.0555 | 2.0007 | 1.9547
UT | Commercial | School | Existing | Space Heating | Air-Source Heat Pump | 9.3731 | 9.2027 | 9.0265 | 8.8852 | 8.6817 | 8.4758 | 8.2739 | 8.1061 | 7.8824 | 7.6927 | 7.5071 | 7.3532 | 7.1484 | 6.9764 | 6.8091 | 6.6719 | 6.4878 | 6.3335 | 6.1832 | 6.06 | 5.894 | 5.7549
UT | Commercial | School | Existing | Space Heating | Geothermal Heat Pump | 1.4275 | 1.3991 | 1.371 | 1.3483 | 1.3163 | 1.284 | 1.2525 | 1.2264 | 1.192 | 1.163 | 1.1349 | 1.1118 | 1.0811 | 1.0553 | 1.0303 | 1.0098 | 0.98217 | 0.95905 | 0.93651 | 0.91806 | 0.89311 | 0.87221
UT | Commercial | School | Existing | Ventilation | Ventilation | 52.7859 | 51.1717 | 49.5516 | 47.9581 | 46.384 | 44.771 | 43.1933 | 41.659 | 40.1728 | 38.7262 | 37.3362 | 36.0071 | 34.7401 | 33.5365 | 32.3975 | 31.3234 | 30.3163 | 29.3719 | 28.4837 | 27.6366 | 26.835 | 26.0811
UT | Commercial | School | Existing | Water Heating | Water Heater | 9.4885 | 9.2474 | 8.9976 | 8.7441 | 8.4859 | 8.2196 | 7.9509 | 7.685 | 7.4184 | 7.1567 | 6.8955 | 6.6405 | 6.4085 | 6.1914 | 5.9912 | 5.8056 | 5.6289 | 5.4644 | 5.3103 | 5.1548 | 5.0081 | 4.8694
UT | Commercial | School | Existing | Interior Lighting | General Service Lighting | 9.1199 | 8.8307 | 8.4986 | 8.1385 | 7.5875 | 7.0185 | 6.5577 | 6.1726 | 5.8409 | 5.5339 | 5.2718 | 5.0421 | 4.8501 | 4.6777 | 4.504 | 4.3432 | 4.1934 | 4.0535 | 3.9246 | 3.7842 | 3.6459 | 3.5117
UT | Commercial | School | Existing | Interior Lighting | Exempted Lighting | 0.05184 | 0.050898 | 0.049972 | 0.049064 | 0.047822 | 0.046677 | 0.045402 | 0.043907 | 0.042234 | 0.040213 | 0.038337 | 0.036743 | 0.035416 | 0.034476 | 0.033574 | 0.032797 | 0.032078 | 0.031373 | 0.03081 | 0.030166 | 0.029495 | 0.028834
UT | Commercial | School | Existing | Interior Lighting | High-Bay Lighting | 13.3019 | 13.0265 | 12.7549 | 12.4876 | 12.2216 | 11.961 | 11.7062 | 11.4575 | 11.2151 | 10.9769 | 10.7455 | 10.5209 | 10.3031 | 10.0918 | 9.8848 | 9.6838 | 9.4885 | 9.2984 | 9.1134 | 8.9332 | 8.7576 | 8.5865
UT | Commercial | School | Existing | Interior Lighting | Linear Lighting | 82.9318 | 81.4239 | 79.9435 | 78.49 | 77.0131 | 75.5596 | 74.1302 | 72.7251 | 71.3444 | 69.9505 | 68.5815 | 67.2376 | 65.9185 | 64.6241 | 63.3279 | 62.0566 | 60.8099 | 59.5876 | 58.3892 | 57.2144 | 56.0763 | 54.9684
UT | Commercial | School | Existing | Exterior Lighting | General Service Lighting | 2.899 | 2.8017 | 2.6888 | 2.5656 | 2.3663 | 2.1557 | 1.986 | 1.8517 | 1.7436 | 1.6414 | 1.5533 | 1.4755 | 1.413 | 1.3574 | 1.3009 | 1.2489 | 1.2008 | 1.1562 | 1.1153 | 1.0703 | 1.0262 | 0.98338
UT | Commercial | School | Existing | Exterior Lighting | Area Lighting | 0.14572 | 0.14307 | 0.14047 | 0.13791 | 0.13525 | 0.13264 | 0.13006 | 0.12753 | 0.12504 | 0.12248 | 0.11997 | 0.1175 | 0.1151 | 0.11275 | 0.11037 | 0.10807 | 0.10583 | 0.10364 | 0.10151 | 0.099426 | 0.097402 | 0.095432
UT | Commercial | School | Existing | Exterior Lighting | Linear Lighting | 5.5816 | 5.4801 | 5.3805 | 5.2827 | 5.1833 | 5.0855 | 4.9893 | 4.8947 | 4.8018 | 4.7079 | 4.6158 | 4.5254 | 4.4366 | 4.3495 | 4.2622 | 4.1766 | 4.0927 | 4.0105 | 3.9298 | 3.8508 | 3.7742 | 3.6996
UT | Commercial | School | Existing | Refrigeration | Walk-in Refrigerator/Freezer | 0.8028 | 0.7882 | 0.77387 | 0.7598 | 0.74598 | 0.73242 | 0.7191 | 0.70603 | 0.69319 | 0.68059 | 0.66821 | 0.65607 | 0.64414 | 0.63242 | 0.62093 | 0.60964 | 0.59855 | 0.58767 | 0.57698 | 0.56649 | 0.55619 | 0.54608
UT | Commercial | School | Existing | Refrigeration | Reach-in Refrigerator/Freezer | 3.3625 | 3.3014 | 3.2413 | 3.1824 | 3.1245 | 3.0677 | 3.012 | 2.9572 | 2.9034 | 2.8506 | 2.7988 | 2.7479 | 2.698 | 2.6489 | 2.6007 | 2.5535 | 2.507 | 2.4614 | 2.4167 | 2.3728 | 2.3296 | 2.2873
UT | Commercial | School | Existing | Refrigeration | Glass Door Display | 2.0053 | 1.9689 | 1.9331 | 1.8979 | 1.8634 | 1.8295 | 1.7963 | 1.7636 | 1.7316 | 1.7001 | 1.6692 | 1.6388 | 1.609 | 1.5798 | 1.551 | 1.5228 | 1.4951 | 1.468 | 1.4413 | 1.4151 | 1.3893 | 1.3641
UT | Commercial | School | Existing | Refrigeration | Open Display Case | 1.9153 | 1.8805 | 1.8463 | 1.8127 | 1.7798 | 1.7474 | 1.7156 | 1.6844 | 1.6538 | 1.6237 | 1.5942 | 1.5652 | 1.5368 | 1.5088 | 1.4814 | 1.4545 | 1.428 | 1.4021 | 1.3766 | 1.3515 | 1.327 | 1.3028
UT | Commercial | School | Existing | Refrigeration | Icemaker | 10.2895 | 10.1025 | 9.9188 | 9.7384 | 9.5614 | 9.3875 | 9.2168 | 9.0493 | 8.8847 | 8.7232 | 8.5646 | 8.4089 | 8.256 | 8.1059 | 7.9585 | 7.8138 | 7.6717 | 7.5322 | 7.3953 | 7.2608 | 7.1288 | 6.9992
UT | Commercial | School | Existing | Refrigeration | Vending Machine | 5.7237 | 5.6196 | 5.5174 | 5.4171 | 5.3186 | 5.2219 | 5.127 | 5.0338 | 4.9422 | 4.8524 | 4.7641 | 4.6775 | 4.5925 | 4.509 | 4.427 | 4.3465 | 4.2675 | 4.1899 | 4.1137 | 4.0389 | 3.9655 | 3.8934
UT | Commercial | School | Existing | Food Preparation | Oven | 3.9233 | 3.852 | 3.782 | 3.7132 | 3.6457 | 3.5794 | 3.5143 | 3.4504 | 3.3877 | 3.3261 | 3.2656 | 3.2062 | 3.148 | 3.0907 | 3.0345 | 2.9794 | 2.9252 | 2.872 | 2.8198 | 2.7685 | 2.7182 | 2.6688
UT | Commercial | School | Existing | Food Preparation | Fryer | 2.6289 | 2.5811 | 2.5341 | 2.4881 | 2.4428 | 2.3984 | 2.3548 | 2.312 | 2.2699 | 2.2287 | 2.1882 | 2.1484 | 2.1093 | 2.071 | 2.0333 | 1.9963 | 1.96 | 1.9244 | 1.8894 | 1.8551 | 1.8213 | 1.7882
UT | Commercial | School | Existing | Food Preparation | Dishwasher | 1.3387 | 1.3143 | 1.2904 | 1.267 | 1.2439 | 1.2213 | 1.1991 | 1.1773 | 1.1559 | 1.1349 | 1.1142 | 1.094 | 1.0741 | 1.0546 | 1.0354 | 1.0166 | 0.99808 | 0.97994 | 0.96212 | 0.94463 | 0.92745 | 0.91059
UT | Commercial | School | Existing | Food Preparation | Hot Food Container | 0.12203 | 0.11981 | 0.11763 | 0.1155 | 0.1134 | 0.11133 | 0.10931 | 0.10732 | 0.10537 | 0.10346 | 0.10157 | 0.099727 | 0.097914 | 0.096134 | 0.094386 | 0.09267 | 0.090985 | 0.089331 | 0.087706 | 0.086112 | 0.084546 | 0.083009
UT | Commercial | School | Existing | Food Preparation | Steamer | 1.492 | 1.4649 | 1.4382 | 1.4121 | 1.3864 | 1.3612 | 1.3364 | 1.3121 | 1.2883 | 1.2649 | 1.2419 | 1.2193 | 1.1971 | 1.1754 | 1.154 | 1.133 | 1.1124 | 1.0922 | 1.0723 | 1.0528 | 1.0337 | 1.0149
UT | Commercial | School | Existing | Food Preparation | Griddle | 1.6125 | 1.5832 | 1.5544 | 1.5261 | 1.4984 | 1.4711 | 1.4444 | 1.4181 | 1.3923 | 1.367 | 1.3422 | 1.3178 | 1.2938 | 1.2703 | 1.2472 | 1.2245 | 1.2022 | 1.1804 | 1.1589 | 1.1379 | 1.1172 | 1.0969
UT | Commercial | School | Existing | Office Equipment | Desktop Computer | 16.8816 | 16.2028 | 15.5512 | 14.9259 | 14.3257 | 13.7496 | 13.1967 | 12.6661 | 12.1567 | 11.6679 | 11.1987 | 10.7484 | 10.3161 | 9.9013 | 9.5032 | 9.121 | 8.7542 | 8.4022 | 8.0643 | 7.7401 | 7.4288 | 7.1301
UT | Commercial | School | Existing | Office Equipment | Laptop | 3.5899 | 3.6045 | 3.6191 | 3.6337 | 3.6484 | 3.6632 | 3.6781 | 3.693 | 3.7079 | 3.7229 | 3.738 | 3.7532 | 3.7684 | 3.7836 | 3.7989 | 3.8143 | 3.8298 | 3.8453 | 3.8609 | 3.8765 | 3.8922 | 3.908
UT | Commercial | School | Existing | Office Equipment | Server | 13.86 | 13.9098 | 13.9598 | 14.0099 | 14.0603 | 14.1108 | 14.1615 | 14.2123 | 14.2634 | 14.3146 | 14.3661 | 14.4177 | 14.4695 | 14.5215 | 14.5736 | 14.626 | 14.6785 | 14.7312 | 14.7842 | 14.8373 | 14.8906 | 14.9441
UT | Commercial | School | Existing | Office Equipment | Monitor | 2.8505 | 2.8118 | 2.7737 | 2.736 | 2.6989 | 2.6623 | 2.6262 | 2.5906 | 2.5554 | 2.5207 | 2.4865 | 2.4528 | 2.4195 | 2.3867 | 2.3543 | 2.3224 | 2.2909 | 2.2598 | 2.2291 | 2.1989 | 2.1691 | 2.1396
UT | Commercial | School | Existing | Office Equipment | Printer/Copier/Fax | 2.1826 | 2.1774 | 2.1723 | 2.1671 | 2.162 | 2.1569 | 2.1517 | 2.1466 | 2.1416 | 2.1365 | 2.1314 | 2.1264 | 2.1213 | 2.1163 | 2.1113 | 2.1063 | 2.1013 | 2.0963 | 2.0913 | 2.0864 | 2.0814 | 2.0765
UT | Commercial | School | Existing | Office Equipment | POS Terminal | 0.54472 | 0.53625 | 0.52791 | 0.5197 | 0.51162 | 0.50367 | 0.49584 | 0.48813 | 0.48054 | 0.47307 | 0.46571 | 0.45847 | 0.45134 | 0.44432 | 0.43742 | 0.43061 | 0.42392 | 0.41733 | 0.41084 | 0.40445 | 0.39816 | 0.39197
UT | Commercial | School | Existing | Miscellaneous | Non-HVAC Motors | 4.7889 | 4.7018 | 4.6163 | 4.5324 | 4.45 | 4.3691 | 4.2896 | 4.2116 | 4.135 | 4.0599 | 3.986 | 3.9136 | 3.8424 | 3.7726 | 3.704 | 3.6366 | 3.5705 | 3.5056 | 3.4418 | 3.3793 | 3.3178 | 3.2575
UT | Commercial | School | Existing | Miscellaneous | Pool Pump | 0.069175 | 0.067166 | 0.0649 | 0.062467 | 0.059935 | 0.057352 | 0.054752 | 0.05261 | 0.05081 | 0.049264 | 0.047911 | 0.046703 | 0.045605 | 0.044593 | 0.043648 | 0.042755 | 0.041905 | 0.041089 | 0.040303 | 0.039541 | 0.0388 | 0.038079
UT | Commercial | School | Existing | Miscellaneous | Pool Heater | 0.08225 | 0.080755 | 0.079286 | 0.077845 | 0.07643 | 0.07504 | 0.073676 | 0.072336 | 0.071021 | 0.06973 | 0.068462 | 0.067217 | 0.065995 | 0.064795 | 0.063617 | 0.06246 | 0.061325 | 0.06021 | 0.059115 | 0.05804 | 0.056985 | 0.055949
UT | Commercial | School | Existing | Miscellaneous | Clothes Washer | 0.0095791 | 0.009405 | 0.009234 | 0.0090661 | 0.0089012 | 0.0087394 | 0.0085805 | 0.0084245 | 0.0082713 | 0.0081209 | 0.0079733 | 0.0078283 | 0.007686 | 0.0075462 | 0.007409 | 0.0072743 | 0.0071421 | 0.0070122 | 0.0068847 | 0.0067595 | 0.0066366 | 0.006516
UT | Commercial | School | Existing | Miscellaneous | Clothes Dryer | 0.13503 | 0.13258 | 0.13017 | 0.1278 | 0.12548 | 0.12319 | 0.12095 | 0.11876 | 0.1166 | 0.11448 | 0.1124 | 0.11035 | 0.10835 | 0.10638 | 0.10444 | 0.10254 | 0.10068 | 0.098847 | 0.09705 | 0.095286 | 0.093553 | 0.091852
UT | Commercial | School | Existing | Miscellaneous | Electric Vehicle Chargers | 0 | 0 | 0 | 0 | 0 | 0 | 0 | 0 | 0 | 0 | 0 | 0 | 0 | 0 | 0 | 0 | 0 | 0 | 0 | 0 | 0 | 0
UT | Commercial | School | Existing | Miscellaneous | Other Miscellaneous | 12.818 | 12.7876 | 12.7573 | 12.7271 | 12.6969 | 12.6668 | 12.6368 | 12.6068 | 12.577 | 12.5471 | 12.5174 | 12.4877 | 12.4581 | 12.4286 | 12.3991 | 12.3697 | 12.3404 | 12.3112 | 12.282 | 12.2529 | 12.2238 | 12.1949
UT | Commercial | School | Existing | Generation | Solar PV | -7.6112 | -9.1348 | -11.4721 | -14.1431 | -17.1063 | -20.3701 | -23.8493 | -27.5541 | -31.3274 | -35.5994 | -39.8374 | -43.6472 | -46.855 | -49.8646 | -52.7615 | -55.5419 | -58.2044 | -60.7542 | -63.1959 | -65.5341 | -67.773 | -69.9206
UT | Commercial | School | New | Cooling | Air-Cooled Chiller | 0 | 0.18662 | 0.3279 | 0.47074 | 0.61453 | 0.76134 | 0.90838 | 1.0556 | 1.2027 | 1.3495 | 1.496 | 1.6425 | 1.7888 | 1.9348 | 2.0803 | 2.2243 | 2.3673 | 2.5095 | 2.6507 | 2.7912 | 2.931 | 3.0697
UT | Commercial | School | New | Cooling | Water-Cooled Chiller | 0 | 0.64424 | 1.1337 | 1.6285 | 2.127 | 2.6877 | 3.2498 | 3.8125 | 4.3725 | 4.9298 | 5.4866 | 6.0441 | 6.6012 | 7.1571 | 7.7097 | 8.2568 | 8.8007 | 9.3477 | 9.896 | 10.4435 | 10.989 | 11.5305
UT | Commercial | School | New | Cooling | RTU | 0 | 0.77436 | 1.2859 | 1.8026 | 2.3226 | 2.8546 | 3.3875 | 3.9205 | 4.4529 | 4.984 | 5.5142 | 6.0445 | 6.5741 | 7.0907 | 7.6071 | 8.1188 | 8.6281 | 9.1349 | 9.6393 | 10.1415 | 10.6415 | 11.1395
UT | Commercial | School | New | Cooling | Packaged Terminal AC | 0 | 0.31475 | 0.55331 | 0.79423 | 1.0367 | 1.2846 | 1.5329 | 1.7812 | 2.0293 | 2.2767 | 2.5238 | 2.7709 | 3.0176 | 3.2637 | 3.5091 | 3.7518 | 3.993 | 4.2326 | 4.4708 | 4.7076 | 4.9431 | 5.1774
UT | Commercial | School | New | Cooling | Packaged Terminal HP | 0 | 0.047877 | 0.084165 | 0.12081 | 0.1577 | 0.19541 | 0.23317 | 0.27095 | 0.30868 | 0.34632 | 0.38389 | 0.42148 | 0.45901 | 0.49644 | 0.53377 | 0.5707 | 0.60739 | 0.64383 | 0.68006 | 0.71608 | 0.7519 | 0.78754
UT | Commercial | School | New | Cooling | Air-Source Heat Pump | 0 | 0.10616 | 0.17921 | 0.25298 | 0.32723 | 0.40318 | 0.47925 | 0.55533 | 0.63133 | 0.70714 | 0.78282 | 0.85853 | 0.93321 | 1.0077 | 1.0822 | 1.1558 | 1.2291 | 1.3019 | 1.3743 | 1.4463 | 1.518 | 1.5894
UT | Commercial | School | New | Cooling | Geothermal Heat Pump | 0 | 0.017737 | 0.031181 | 0.044757 | 0.058423 | 0.072393 | 0.086384 | 0.10038 | 0.11436 | 0.1283 | 0.14222 | 0.15615 | 0.17005 | 0.18392 | 0.19775 | 0.21143 | 0.22502 | 0.23852 | 0.25194 | 0.26529 | 0.27856 | 0.29176
UT | Commercial | School | New | Space Heating | Electric Furnace | 0 | 1.584 | 2.7845 | 4.0116 | 5.2173 | 6.4062 | 7.575 | 8.7549 | 9.8471 | 10.9477 | 12.0256 | 13.133 | 14.1194 | 15.1323 | 16.1226 | 17.1543 | 18.029 | 18.9448 | 19.8365 | 20.7848 | 21.5513 | 22.3758
UT | Commercial | School | New | Space Heating | Electric Room Heat | 0 | 0.2135 | 0.37532 | 0.54071 | 0.70323 | 0.86348 | 1.021 | 1.1801 | 1.3273 | 1.4756 | 1.6209 | 1.7702 | 1.9031 | 2.0397 | 2.1732 | 2.3122 | 2.4301 | 2.5535 | 2.6737 | 2.8016 | 2.9049 | 3.016
UT | Commercial | School | New | Space Heating | Packaged Terminal HP | 0 | 0.12731 | 0.22381 | 0.32243 | 0.41934 | 0.51491 | 0.60885 | 0.70368 | 0.79147 | 0.87994 | 0.96657 | 1.0556 | 1.1349 | 1.2163 | 1.2959 | 1.3788 | 1.4491 | 1.5227 | 1.5944 | 1.6706 | 1.7322 | 1.7985
UT | Commercial | School | New | Space Heating | Air-Source Heat Pump | 0 | 0.38369 | 0.66595 | 0.95448 | 1.2379 | 1.5174 | 1.7921 | 2.0695 | 2.3262 | 2.585 | 2.8383 | 3.0987 | 3.3295 | 3.5667 | 3.7987 | 4.0405 | 4.2454 | 4.4601 | 4.6692 | 4.8916 | 5.0714 | 5.2648
UT | Commercial | School | New | Space Heating | Geothermal Heat Pump | 0 | 0.056609 | 0.099515 | 0.14337 | 0.18646 | 0.22895 | 0.27072 | 0.31289 | 0.35193 | 0.39126 | 0.42978 | 0.46936 | 0.50461 | 0.54082 | 0.57621 | 0.61308 | 0.64434 | 0.67707 | 0.70894 | 0.74283 | 0.77022 | 0.79969
UT | Commercial | School | New | Ventilation | Ventilation | 0 | 1.4904 | 2.6203 | 3.7848 | 4.9571 | 6.0525 | 7.1394 | 8.2176 | 9.2847 | 10.3268 | 11.3574 | 12.3804 | 13.393 | 14.3935 | 15.3826 | 16.3584 | 17.3215 | 18.2636 | 19.1872 | 20.0807 | 20.9555 | 21.8226
UT | Commercial | School | New | Water Heating | Water Heater | 0 | 0.27726 | 0.4874 | 0.69963 | 0.91324 | 1.1263 | 1.3378 | 1.5473 | 1.7547 | 1.9597 | 2.1625 | 2.3635 | 2.5624 | 2.759 | 2.9533 | 3.1451 | 3.334 | 3.4882 | 3.6389 | 3.7783 | 3.9178 | 4.0554
UT | Commercial | School | New | Interior Lighting | General Service Lighting | 0 | 0.2979 | 0.52369 | 0.7517 | 0.93717 | 1.1222 | 1.2952 | 1.4621 | 1.6241 | 1.7622 | 1.9011 | 2.0386 | 2.1781 | 2.3154 | 2.4348 | 2.5511 | 2.6641 | 2.774 | 2.8831 | 2.9739 | 3.0697 | 3.1656
UT | Commercial | School | New | Interior Lighting | Exempted Lighting | 0 | 0.0021221 | 0.0037305 | 0.0053548 | 0.0069204 | 0.0084757 | 0.0099111 | 0.011276 | 0.012599 | 0.013766 | 0.014991 | 0.016207 | 0.0174 | 0.018582 | 0.019673 | 0.020815 | 0.021911 | 0.022973 | 0.024043 | 0.025091 | 0.026126 | 0.027145
UT | Commercial | School | New | Interior Lighting | High-Bay Lighting | 0 | 0.49076 | 0.86272 | 1.2384 | 1.6132 | 1.9871 | 2.3581 | 2.7258 | 3.0897 | 3.4475 | 3.8015 | 4.1523 | 4.499 | 4.8411 | 5.1771 | 5.5084 | 5.8347 | 6.156 | 6.4726 | 6.7847 | 7.0926 | 7.3966
UT | Commercial | School | New | Interior Lighting | Linear Lighting | 0 | 3.3948 | 5.9679 | 8.5663 | 11.1331 | 13.6936 | 16.2343 | 18.7522 | 21.2442 | 23.6774 | 26.0841 | 28.4701 | 30.8313 | 33.1648 | 35.4508 | 37.7066 | 39.9292 | 42.1191 | 44.2773 | 46.4061 | 48.4791 | 50.5102
UT | Commercial | School | New | Exterior Lighting | General Service Lighting | 0 | 0.091409 | 0.16069 | 0.23066 | 0.28184 | 0.33147 | 0.37951 | 0.4277 | 0.47585 | 0.51386 | 0.55173 | 0.58881 | 0.6273 | 0.66518 | 0.69631 | 0.72653 | 0.75582 | 0.78417 | 0.81231 | 0.83414 | 0.85786 | 0.88168
UT | Commercial | School | New | Exterior Lighting | Area Lighting | 0 | 0.005965 | 0.010486 | 0.015052 | 0.019517 | 0.023971 | 0.028391 | 0.032771 | 0.037107 | 0.041315 | 0.045477 | 0.049604 | 0.053662 | 0.057657 | 0.061515 | 0.065316 | 0.069053 | 0.072729 | 0.076347 | 0.079909 | 0.083426 | 0.086898
UT | Commercial | School | New | Exterior Lighting | Linear Lighting | 0 | 0.22848 | 0.40166 | 0.57655 | 0.7493 | 0.92163 | 1.0926 | 1.2621 | 1.4298 | 1.5936 | 1.7556 | 1.9161 | 2.0751 | 2.2321 | 2.386 | 2.5378 | 2.6874 | 2.8348 | 2.98 | 3.1233 | 3.2628 | 3.3995
UT | Commercial | School | New | Refrigeration | Walk-in Refrigerator/Freezer | 0 | 0.032863 | 0.05777 | 0.082924 | 0.10824 | 0.1335 | 0.15856 | 0.1834 | 0.20798 | 0.23228 | 0.25631 | 0.28014 | 0.30372 | 0.32702 | 0.35005 | 0.37277 | 0.39516 | 0.41722 | 0.43897 | 0.46041 | 0.48156 | 0.50244
UT | Commercial | School | New | Refrigeration | Reach-in Refrigerator/Freezer | 0 | 0.13764 | 0.24197 | 0.34733 | 0.45337 | 0.55916 | 0.66413 | 0.76816 | 0.87112 | 0.97289 | 1.0736 | 1.1733 | 1.2721 | 1.3697 | 1.4662 | 1.5613 | 1.6551 | 1.7475 | 1.8386 | 1.9284 | 2.017 | 2.1045
UT | Commercial | School | New | Refrigeration | Glass Door Display | 0 | 0.082089 | 0.14431 | 0.20714 | 0.27038 | 0.33347 | 0.39608 | 0.45812 | 0.51952 | 0.58021 | 0.64025 | 0.69976 | 0.75866 | 0.81687 | 0.87439 | 0.93116 | 0.98709 | 1.0422 | 1.0965 | 1.1501 | 1.2029 | 1.2551
UT | Commercial | School | New | Refrigeration | Open Display Case | 0 | 0.078403 | 0.13783 | 0.19784 | 0.25824 | 0.3185 | 0.37829 | 0.43755 | 0.4962 | 0.55416 | 0.6115 | 0.66835 | 0.7246 | 0.78019 | 0.83514 | 0.88935 | 0.94277 | 0.99541 | 1.0473 | 1.0984 | 1.1489 | 1.1987
UT | Commercial | School | New | Refrigeration | Icemaker | 0 | 0.4212 | 0.74045 | 1.0628 | 1.3874 | 1.7111 | 2.0323 | 2.3506 | 2.6657 | 2.9771 | 3.2852 | 3.5905 | 3.8928 | 4.1914 | 4.4866 | 4.7779 | 5.0649 | 5.3476 | 5.6263 | 5.9012 | 6.1723 | 6.4398
UT | Commercial | School | New | Refrigeration | Vending Machine | 0 | 0.2343 | 0.41188 | 0.59122 | 0.77174 | 0.95181 | 1.1305 | 1.3076 | 1.4828 | 1.6561 | 1.8274 | 1.9973 | 2.1654 | 2.3315 | 2.4957 | 2.6577 | 2.8174 | 2.9747 | 3.1297 | 3.2826 | 3.4334 | 3.5822
UT | Commercial | School | New | Food Preparation | Oven | 0 | 0.1606 | 0.28233 | 0.40526 | 0.52899 | 0.65242 | 0.7749 | 0.89628 | 1.0164 | 1.1352 | 1.2526 | 1.3691 | 1.4843 | 1.5982 | 1.7107 | 1.8218 | 1.9312 | 2.039 | 2.1453 | 2.2501 | 2.3534 | 2.4555
UT | Commercial | School | New | Food Preparation | Fryer | 0 | 0.10761 | 0.18918 | 0.27155 | 0.35446 | 0.43716 | 0.51923 | 0.60056 | 0.68106 | 0.76062 | 0.83932 | 0.91734 | 0.99456 | 1.0709 | 1.1463 | 1.2207 | 1.294 | 1.3663 | 1.4375 | 1.5077 | 1.5769 | 1.6453
UT | Commercial | School | New | Food Preparation | Dishwasher | 0 | 0.054798 | 0.096331 | 0.13828 | 0.18049 | 0.22261 | 0.2644 | 0.30582 | 0.34681 | 0.38732 | 0.4274 | 0.46713 | 0.50644 | 0.5453 | 0.5837 | 0.6216 | 0.65893 | 0.69572 | 0.73197 | 0.76773 | 0.803 | 0.83782
UT | Commercial | School | New | Food Preparation | Hot Food Container | 0 | 0.0049954 | 0.0087815 | 0.012605 | 0.016454 | 0.020293 | 0.024103 | 0.027878 | 0.031615 | 0.035308 | 0.038961 | 0.042583 | 0.046167 | 0.049709 | 0.05321 | 0.056664 | 0.060068 | 0.063421 | 0.066726 | 0.069986 | 0.073201 | 0.076375
UT | Commercial | School | New | Food Preparation | Steamer | 0 | 0.061075 | 0.10736 | 0.15411 | 0.20117 | 0.24811 | 0.29468 | 0.34084 | 0.38653 | 0.43168 | 0.47635 | 0.52063 | 0.56445 | 0.60776 | 0.65056 | 0.69279 | 0.7344 | 0.7754 | 0.81581 | 0.85567 | 0.89498 | 0.93378
UT | Commercial | School | New | Food Preparation | Griddle | 0 | 0.066007 | 0.11604 | 0.16656 | 0.21742 | 0.26815 | 0.31848 | 0.36837 | 0.41775 | 0.46655 | 0.51482 | 0.56268 | 0.61004 | 0.65684 | 0.7031 | 0.74874 | 0.79372 | 0.83803 | 0.8817 | 0.92478 | 0.96726 | 1.0092
UT | Commercial | School | New | Office Equipment | Desktop Computer | 0 | 0.67555 | 1.1609 | 1.629 | 2.0787 | 2.5062 | 2.9099 | 3.2901 | 3.6474 | 3.9821 | 4.2955 | 4.5895 | 4.8641 | 5.1198 | 5.3574 | 5.5772 | 5.7795 | 5.9653 | 6.1353 | 6.2906 | 6.432 | 6.5603
UT | Commercial | School | New | Office Equipment | Laptop | 0 | 0.15028 | 0.27017 | 0.39658 | 0.52939 | 0.6677 | 0.81101 | 0.95928 | 1.1125 | 1.2706 | 1.4338 | 1.6026 | 1.7768 | 1.9565 | 2.1416 | 2.3323 | 2.5284 | 2.73 | 2.9373 | 3.1506 | 3.3699 | 3.5957
UT | Commercial | School | New | Office Equipment | Server | 0 | 0.5765 | 1.0298 | 1.5019 | 1.9921 | 2.4965 | 3.0129 | 3.541 | 4.0803 | 4.6303 | 5.1917 | 5.7657 | 6.3516 | 6.9491 | 7.5582 | 8.1785 | 8.8094 | 9.451 | 10.1037 | 10.7679 | 11.444 | 12.1324
UT | Commercial | School | New | Office Equipment | Monitor | 0 | 0.11723 | 0.20706 | 0.29861 | 0.39162 | 0.48526 | 0.57907 | 0.67292 | 0.76671 | 0.8603 | 0.95378 | 1.0473 | 1.1408 | 1.2341 | 1.3273 | 1.4201 | 1.5124 | 1.6044 | 1.6959 | 1.7871 | 1.878 | 1.9687
UT | Commercial | School | New | Office Equipment | Printer/Copier/Fax | 0 | 0.090139 | 0.15987 | 0.23151 | 0.30489 | 0.37937 | 0.4546 | 0.53048 | 0.60693 | 0.68386 | 0.76132 | 0.83949 | 0.91824 | 0.99748 | 1.0772 | 1.1573 | 1.2378 | 1.3185 | 1.3995 | 1.4809 | 1.5627 | 1.645
UT | Commercial | School | New | Office Equipment | POS Terminal | 0 | 0.022298 | 0.039199 | 0.056266 | 0.073446 | 0.090583 | 0.10759 | 0.12444 | 0.14112 | 0.15761 | 0.17391 | 0.19008 | 0.20608 | 0.22189 | 0.23752 | 0.25294 | 0.26813 | 0.2831 | 0.29785 | 0.3124 | 0.32675 | 0.34092
UT | Commercial | School | New | Miscellaneous | Non-HVAC Motors | 0 | 0.19603 | 0.34461 | 0.49466 | 0.64569 | 0.79636 | 0.94585 | 1.094 | 1.2406 | 1.3856 | 1.529 | 1.6711 | 1.8117 | 1.9507 | 2.0881 | 2.2237 | 2.3572 | 2.4888 | 2.6185 | 2.7465 | 2.8726 | 2.9972
UT | Commercial | School | New | Miscellaneous | Pool Pump | 0 | 0.0022887 | 0.0040234 | 0.0057752 | 0.0075385 | 0.0092975 | 0.011043 | 0.012773 | 0.014485 | 0.016177 | 0.017851 | 0.01951 | 0.021152 | 0.022775 | 0.024379 | 0.025962 | 0.027521 | 0.029057 | 0.030572 | 0.032065 | 0.033538 | 0.034992
UT | Commercial | School | New | Miscellaneous | Pool Heater | 0 | 0.0033669 | 0.0059188 | 0.0084959 | 0.01109 | 0.013678 | 0.016245 | 0.01879 | 0.021309 | 0.023798 | 0.02626 | 0.028701 | 0.031117 | 0.033504 | 0.035864 | 0.038192 | 0.040486 | 0.042746 | 0.044974 | 0.047171 | 0.049338 | 0.051477
UT | Commercial | School | New | Miscellaneous | Clothes Washer | 0 | 0.00039212 | 0.00068932 | 0.00098946 | 0.0012916 | 0.0015929 | 0.001892 | 0.0021883 | 0.0024817 | 0.0027716 | 0.0030584 | 0.0033426 | 0.003624 | 0.003902 | 0.0041768 | 0.004448 | 0.0047152 | 0.0049784 | 0.0052378 | 0.0054937 | 0.0057461 | 0.0059952
UT | Commercial | School | New | Miscellaneous | Clothes Dryer | 0 | 0.0055276 | 0.0097171 | 0.013948 | 0.018207 | 0.022455 | 0.02667 | 0.030848 | 0.034983 | 0.03907 | 0.043112 | 0.04712 | 0.051086 | 0.055005 | 0.058879 | 0.062701 | 0.066467 | 0.070178 | 0.073835 | 0.077442 | 0.081 | 0.084512
UT | Commercial | School | New | Miscellaneous | Electric Vehicle Chargers | 0 | 0 | 0 | 0 | 0 | 0 | 0 | 0 | 0 | 0 | 0 | 0 | 0 | 0 | 0 | 0 | 0 | 0 | 0 | 0 | 0 | 0
UT | Commercial | School | New | Miscellaneous | Other Miscellaneous | 0 | 0.53316 | 0.95235 | 1.389 | 1.8423 | 2.3088 | 2.7864 | 3.2748 | 3.7735 | 4.2822 | 4.8014 | 5.3322 | 5.8741 | 6.4266 | 6.99 | 7.5637 | 8.1471 | 8.7405 | 9.3441 | 9.9584 | 10.5836 | 11.2203
UT | Commercial | School | New | Generation | Solar PV | 0 | -0.38086 | -0.85641 | -1.5436 | -2.4821 | -3.7129 | -5.2587 | -7.1574 | -9.3992 | -12.1497 | -15.2807 | -18.6371 | -22.0925 | -25.7842 | -29.7442 | -33.9619 | -38.4264 | -43.1332 | -48.079 | -53.262 | -58.6791 | -64.3328
UT | Commercial | Lodging | Existing | Cooling | Air-Cooled Chiller | 1.8695 | 1.8231 | 1.7764 | 1.7298 | 1.6835 | 1.6455 | 1.6079 | 1.571 | 1.5349 | 1.4997 | 1.4657 | 1.4329 | 1.4013 | 1.3711 | 1.3423 | 1.3145 | 1.2883 | 1.2634 | 1.2398 | 1.2174 | 1.1961 | 1.1757
UT | Commercial | Lodging | Existing | Cooling | Water-Cooled Chiller | 4.772 | 4.6993 | 4.6277 | 4.5572 | 4.4878 | 4.4403 | 4.3931 | 4.3463 | 4.2998 | 4.2538 | 4.2081 | 4.1627 | 4.1177 | 4.0731 | 4.0288 | 3.9832 | 3.9379 | 3.8931 | 3.8486 | 3.8046 | 3.761 | 3.7177
UT | Commercial | Lodging | Existing | Cooling | RTU | 17.2785 | 17.0126 | 16.6783 | 16.3426 | 16.0064 | 15.7442 | 15.4802 | 15.215 | 14.9493 | 14.6836 | 14.4185 | 14.1542 | 13.8912 | 13.6376 | 13.3987 | 13.1672 | 12.9476 | 12.7385 | 12.539 | 12.3479 | 12.1645 | 11.9879
UT | Commercial | Lodging | Existing | Cooling | Packaged Terminal AC | 17.529 | 17.2593 | 16.9938 | 16.7323 | 16.4749 | 16.2975 | 16.1216 | 15.9471 | 15.7741 | 15.6026 | 15.4326 | 15.264 | 15.0968 | 14.9312 | 14.7669 | 14.5979 | 14.4306 | 14.2648 | 14.1007 | 13.9383 | 13.7774 | 13.6181
UT | Commercial | Lodging | Existing | Cooling | Packaged Terminal HP | 7.3354 | 7.2225 | 7.1114 | 7.002 | 6.8943 | 6.8201 | 6.7464 | 6.6734 | 6.601 | 6.5293 | 6.4581 | 6.3876 | 6.3176 | 6.2483 | 6.1796 | 6.1088 | 6.0388 | 5.9694 | 5.9008 | 5.8328 | 5.7655 | 5.6988
UT | Commercial | Lodging | Existing | Cooling | Air-Source Heat Pump | 3.274 | 3.2132 | 3.1436 | 3.0742 | 3.0054 | 2.951 | 2.897 | 2.8435 | 2.7907 | 2.7388 | 2.6879 | 2.6381 | 2.5902 | 2.5446 | 2.5013 | 2.4588 | 2.4182 | 2.3792 | 2.3418 | 2.3058 | 2.2711 | 2.2376
UT | Commercial | Lodging | Existing | Cooling | Geothermal Heat Pump | 0.011959 | 0.011676 | 0.011392 | 0.011108 | 0.010827 | 0.010603 | 0.010383 | 0.01017 | 0.0099655 | 0.0097704 | 0.0095858 | 0.0094124 | 0.0092489 | 0.0090943 | 0.0089476 | 0.0088042 | 0.0086672 | 0.008536 | 0.0084099 | 0.0082886 | 0.0081714 | 0.0080581
UT | Commercial | Lodging | Existing | Space Heating | Electric Furnace | 14.7714 | 14.5442 | 14.3204 | 14.1518 | 13.8832 | 13.6092 | 13.3402 | 13.1249 | 12.8173 | 12.563 | 12.3135 | 12.1145 | 11.8284 | 11.5925 | 11.3611 | 11.1765 | 10.9104 | 10.6913 | 10.4764 | 10.3049 | 10.0584 | 9.8553
UT | Commercial | Lodging | Existing | Space Heating | Electric Room Heat | 24.5853 | 24.2071 | 23.8347 | 23.554 | 23.107 | 22.6509 | 22.2033 | 21.845 | 21.3329 | 20.9098 | 20.4945 | 20.1632 | 19.687 | 19.2945 | 18.9093 | 18.6021 | 18.1591 | 17.7945 | 17.4367 | 17.1513 | 16.7411 | 16.4031
UT | Commercial | Lodging | Existing | Space Heating | Packaged Terminal HP | 14.0022 | 13.7868 | 13.5747 | 13.4148 | 13.1602 | 12.9005 | 12.6455 | 12.4415 | 12.1498 | 11.9088 | 11.6723 | 11.4836 | 11.2124 | 10.9889 | 10.7695 | 10.5945 | 10.3422 | 10.1346 | 9.9308 | 9.7683 | 9.5346 | 9.3421
UT | Commercial | Lodging | Existing | Space Heating | Air-Source Heat Pump | 6.944 | 6.8372 | 6.7253 | 6.639 | 6.5054 | 6.3692 | 6.2352 | 6.1262 | 5.9741 | 5.8469 | 5.7221 | 5.6208 | 5.4797 | 5.3631 | 5.2495 | 5.1583 | 5.0303 | 4.9246 | 4.8215 | 4.7388 | 4.6222 | 4.526
UT | Commercial | Lodging | Existing | Space Heating | Geothermal Heat Pump | 0.024706 | 0.024283 | 0.023864 | 0.023536 | 0.023041 | 0.02254 | 0.02205 | 0.021652 | 0.021105 | 0.02065 | 0.020208 | 0.019853 | 0.01936 | 0.018953 | 0.018556 | 0.018238 | 0.01779 | 0.017421 | 0.01706 | 0.016771 | 0.016362 | 0.016025
UT | Commercial | Lodging | Existing | Ventilation | Ventilation | 40.434 | 39.3087 | 38.1719 | 37.0345 | 35.9191 | 34.7611 | 33.6235 | 32.5129 | 31.4333 | 30.3858 | 29.3767 | 28.4097 | 27.4859 | 26.6074 | 25.775 | 24.9895 | 24.2531 | 23.5625 | 22.9132 | 22.2946 | 21.7088 | 21.1568
UT | Commercial | Lodging | Existing | Water Heating | Water Heater | 3.7227 | 3.628 | 3.5277 | 3.4222 | 3.3145 | 3.2042 | 3.0912 | 2.9771 | 2.8637 | 2.7502 | 2.637 | 2.5258 | 2.4232 | 2.329 | 2.2409 | 2.1601 | 2.0843 | 2.0122 | 1.9453 | 1.8772 | 1.811 | 1.7495
UT | Commercial | Lodging | Existing | Interior Lighting | General Service Lighting | 49.4348 | 47.617 | 45.4097 | 42.9387 | 39.4829 | 35.8769 | 33.0365 | 30.7411 | 28.8366 | 27.1495 | 25.749 | 24.5551 | 23.5804 | 22.7268 | 21.8867 | 21.1216 | 20.4189 | 19.7696 | 19.1776 | 18.5312 | 17.8956 | 17.2786
UT | Commercial | Lodging | Existing | Interior Lighting | Exempted Lighting | 0.21148 | 0.20823 | 0.20502 | 0.20187 | 0.19593 | 0.18857 | 0.17978 | 0.16882 | 0.15793 | 0.14751 | 0.13859 | 0.13219 | 0.12747 | 0.12426 | 0.12139 | 0.1194 | 0.11783 | 0.1164 | 0.1152 | 0.11303 | 0.11044 | 0.10769
UT | Commercial | Lodging | Existing | Interior Lighting | High-Bay Lighting | 0.4338 | 0.42603 | 0.41833 | 0.41073 | 0.40319 | 0.39578 | 0.38851 | 0.38141 | 0.37448 | 0.36768 | 0.36106 | 0.35464 | 0.3484 | 0.34233 | 0.33639 | 0.33061 | 0.32498 | 0.31949 | 0.31412 | 0.30889 | 0.30377 | 0.29876
UT | Commercial | Lodging | Existing | Interior Lighting | Linear Lighting | 13.3829 | 13.177 | 12.9743 | 12.7747 | 12.5696 | 12.3671 | 12.1672 | 11.9701 | 11.7759 | 11.5779 | 11.3828 | 11.1907 | 11.0016 | 10.8155 | 10.6277 | 10.443 | 10.2614 | 10.0828 | 9.9071 | 9.7345 | 9.5672 | 9.4041
UT | Commercial | Lodging | Existing | Exterior Lighting | General Service Lighting | 3.5056 | 3.3741 | 3.2138 | 3.0342 | 2.7678 | 2.4848 | 2.2615 | 2.0877 | 1.9506 | 1.8263 | 1.7216 | 1.6314 | 1.5601 | 1.498 | 1.4361 | 1.3799 | 1.3285 | 1.2813 | 1.2384 | 1.191 | 1.1446 | 1.0995
UT | Commercial | Lodging | Existing | Exterior Lighting | Area Lighting | 1.9224 | 1.8928 | 1.8637 | 1.8351 | 1.8048 | 1.7749 | 1.7454 | 1.7163 | 1.6876 | 1.6578 | 1.6285 | 1.5995 | 1.5712 | 1.5435 | 1.5153 | 1.4879 | 1.4612 | 1.435 | 1.4095 | 1.3846 | 1.3602 | 1.3365
UT | Commercial | Lodging | Existing | Exterior Lighting | Linear Lighting | 0.63917 | 0.62934 | 0.61966 | 0.61012 | 0.60033 | 0.59066 | 0.58111 | 0.5717 | 0.56242 | 0.55296 | 0.54365 | 0.53447 | 0.52544 | 0.51655 | 0.50759 | 0.49876 | 0.49009 | 0.48156 | 0.47317 | 0.46492 | 0.45693 | 0.44914
UT | Commercial | Lodging | Existing | Refrigeration | Walk-in Refrigerator/Freezer | 0.14053 | 0.13837 | 0.13624 | 0.13414 | 0.13208 | 0.13005 | 0.12805 | 0.12608 | 0.12414 | 0.12223 | 0.12035 | 0.1185 | 0.11667 | 0.11488 | 0.11311 | 0.11137 | 0.10966 | 0.10797 | 0.10631 | 0.10467 | 0.10306 | 0.10148
UT | Commercial | Lodging | Existing | Refrigeration | Reach-in Refrigerator/Freezer | 1.9363 | 1.9065 | 1.8772 | 1.8483 | 1.8199 | 1.7919 | 1.7643 | 1.7372 | 1.7104 | 1.6841 | 1.6582 | 1.6327 | 1.6076 | 1.5828 | 1.5585 | 1.5345 | 1.5109 | 1.4877 | 1.4648 | 1.4422 | 1.4201 | 1.3982
UT | Commercial | Lodging | Existing | Refrigeration | Glass Door Display | 1.9931 | 1.9625 | 1.9323 | 1.9025 | 1.8733 | 1.8444 | 1.8161 | 1.7881 | 1.7606 | 1.7335 | 1.7069 | 1.6806 | 1.6548 | 1.6293 | 1.6042 | 1.5795 | 1.5552 | 1.5313 | 1.5078 | 1.4846 | 1.4617 | 1.4392
UT | Commercial | Lodging | Existing | Refrigeration | Open Display Case | 1.9036 | 1.8743 | 1.8455 | 1.8171 | 1.7892 | 1.7616 | 1.7345 | 1.7078 | 1.6816 | 1.6557 | 1.6302 | 1.6052 | 1.5805 | 1.5561 | 1.5322 | 1.5086 | 1.4854 | 1.4626 | 1.4401 | 1.4179 | 1.3961 | 1.3746
UT | Commercial | Lodging | Existing | Refrigeration | Icemaker | 12.3962 | 12.2055 | 12.0177 | 11.8328 | 11.6508 | 11.4715 | 11.295 | 11.1213 | 10.9502 | 10.7817 | 10.6158 | 10.4525 | 10.2917 | 10.1334 | 9.9775 | 9.824 | 9.6728 | 9.524 | 9.3775 | 9.2332 | 9.0912 | 8.9513
UT | Commercial | Lodging | Existing | Refrigeration | Vending Machine | 2.8013 | 2.7582 | 2.7158 | 2.674 | 2.6329 | 2.5923 | 2.5525 | 2.5132 | 2.4745 | 2.4365 | 2.399 | 2.3621 | 2.3257 | 2.29 | 2.2547 | 2.22 | 2.1859 | 2.1523 | 2.1191 | 2.0865 | 2.0544 | 2.0228
UT | Commercial | Lodging | Existing | Food Preparation | Oven | 2.6953 | 2.6538 | 2.613 | 2.5728 | 2.5332 | 2.4942 | 2.4559 | 2.4181 | 2.3809 | 2.3443 | 2.3082 | 2.2727 | 2.2377 | 2.2033 | 2.1694 | 2.136 | 2.1032 | 2.0708 | 2.0389 | 2.0076 | 1.9767 | 1.9463
UT | Commercial | Lodging | Existing | Food Preparation | Fryer | 2.9987 | 2.9526 | 2.9072 | 2.8624 | 2.8184 | 2.775 | 2.7323 | 2.6903 | 2.6489 | 2.6082 | 2.568 | 2.5285 | 2.4896 | 2.4513 | 2.4136 | 2.3765 | 2.3399 | 2.3039 | 2.2685 | 2.2336 | 2.1992 | 2.1654
UT | Commercial | Lodging | Existing | Food Preparation | Dishwasher | 2.2278 | 2.1936 | 2.1598 | 2.1266 | 2.0939 | 2.0617 | 2.0299 | 1.9987 | 1.968 | 1.9377 | 1.9079 | 1.8785 | 1.8496 | 1.8212 | 1.7932 | 1.7656 | 1.7384 | 1.7117 | 1.6853 | 1.6594 | 1.6339 | 1.6087
UT | Commercial | Lodging | Existing | Food Preparation | Hot Food Container | 0.20309 | 0.19996 | 0.19689 | 0.19386 | 0.19088 | 0.18794 | 0.18505 | 0.1822 | 0.1794 | 0.17664 | 0.17392 | 0.17125 | 0.16861 | 0.16602 | 0.16346 | 0.16095 | 0.15847 | 0.15603 | 0.15363 | 0.15127 | 0.14894 | 0.14665
UT | Commercial | Lodging | Existing | Food Preparation | Steamer | 2.483 | 2.4448 | 2.4072 | 2.3702 | 2.3337 | 2.2978 | 2.2624 | 2.2276 | 2.1934 | 2.1596 | 2.1264 | 2.0937 | 2.0615 | 2.0298 | 1.9985 | 1.9678 | 1.9375 | 1.9077 | 1.8784 | 1.8495 | 1.821 | 1.793
UT | Commercial | Lodging | Existing | Food Preparation | Griddle | 2.6836 | 2.6423 | 2.6016 | 2.5616 | 2.5222 | 2.4834 | 2.4452 | 2.4076 | 2.3705 | 2.334 | 2.2981 | 2.2628 | 2.228 | 2.1937 | 2.1599 | 2.1267 | 2.094 | 2.0618 | 2.0301 | 1.9988 | 1.9681 | 1.9378
UT | Commercial | Lodging | Existing | Office Equipment | Desktop Computer | 0.099026 | 0.095315 | 0.091743 | 0.088304 | 0.084995 | 0.081809 | 0.078743 | 0.075792 | 0.072952 | 0.070218 | 0.067586 | 0.065053 | 0.062615 | 0.060268 | 0.05801 | 0.055836 | 0.053743 | 0.051729 | 0.04979 | 0.047924 | 0.046128 | 0.044399
UT | Commercial | Lodging | Existing | Office Equipment | Laptop | 0.15794 | 0.15903 | 0.16013 | 0.16123 | 0.16235 | 0.16347 | 0.1646 | 0.16574 | 0.16688 | 0.16804 | 0.1692 | 0.17037 | 0.17154 | 0.17273 | 0.17392 | 0.17512 | 0.17634 | 0.17755 | 0.17878 | 0.18002 | 0.18126 | 0.18251
UT | Commercial | Lodging | Existing | Office Equipment | Server | 0.75324 | 0.75809 | 0.76299 | 0.76791 | 0.77286 | 0.77785 | 0.78287 | 0.78792 | 0.793 | 0.79812 | 0.80327 | 0.80845 | 0.81366 | 0.81891 | 0.8242 | 0.82951 | 0.83487 | 0.84025 | 0.84567 | 0.85113 | 0.85662 | 0.86215
UT | Commercial | Lodging | Existing | Office Equipment | Monitor | 0.016721 | 0.016541 | 0.016363 | 0.016187 | 0.016013 | 0.015841 | 0.01567 | 0.015502 | 0.015335 | 0.01517 | 0.015007 | 0.014845 | 0.014686 | 0.014528 | 0.014371 | 0.014217 | 0.014064 | 0.013913 | 0.013763 | 0.013615 | 0.013469 | 0.013324
UT | Commercial | Lodging | Existing | Office Equipment | Printer/Copier/Fax | 0.26139 | 0.26152 | 0.26164 | 0.26176 | 0.26189 | 0.26201 | 0.26213 | 0.26226 | 0.26238 | 0.26251 | 0.26263 | 0.26275 | 0.26288 | 0.263 | 0.26313 | 0.26325 | 0.26337 | 0.2635 | 0.26362 | 0.26375 | 0.26387 | 0.264
UT | Commercial | Lodging | Existing | Office Equipment | POS Terminal | 0.26398 | 0.26036 | 0.25679 | 0.25326 | 0.24979 | 0.24636 | 0.24298 | 0.23964 | 0.23635 | 0.23311 | 0.22991 | 0.22676 | 0.22364 | 0.22057 | 0.21755 | 0.21456 | 0.21162 | 0.20871 | 0.20585 | 0.20302 | 0.20024 | 0.19749
UT | Commercial | Lodging | Existing | Miscellaneous | Non-HVAC Motors | 6.1658 | 6.0709 | 5.9775 | 5.8856 | 5.795 | 5.7059 | 5.6181 | 5.5316 | 5.4465 | 5.3628 | 5.2802 | 5.199 | 5.119 | 5.0403 | 4.9627 | 4.8864 | 4.8112 | 4.7372 | 4.6643 | 4.5926 | 4.5219 | 4.4523
UT | Commercial | Lodging | Existing | Miscellaneous | Pool Pump | 1.619 | 1.5765 | 1.5276 | 1.4746 | 1.4188 | 1.3615 | 1.3035 | 1.2561 | 1.2166 | 1.1829 | 1.1537 | 1.1278 | 1.1045 | 1.083 | 1.0631 | 1.0443 | 1.0265 | 1.0093 | 0.99284 | 0.97685 | 0.96129 | 0.94611
UT | Commercial | Lodging | Existing | Miscellaneous | Pool Heater | 4.1034 | 4.0403 | 3.9781 | 3.9169 | 3.8567 | 3.7973 | 3.7389 | 3.6814 | 3.6248 | 3.569 | 3.5141 | 3.46 | 3.4068 | 3.3544 | 3.3028 | 3.252 | 3.2019 | 3.1527 | 3.1042 | 3.0564 | 3.0094 | 2.9631
UT | Commercial | Lodging | Existing | Miscellaneous | Clothes Washer | 0.26353 | 0.25948 | 0.25549 | 0.25156 | 0.24769 | 0.24387 | 0.24012 | 0.23643 | 0.23279 | 0.22921 | 0.22568 | 0.22221 | 0.21879 | 0.21543 | 0.21211 | 0.20885 | 0.20564 | 0.20247 | 0.19936 | 0.19629 | 0.19327 | 0.1903
UT | Commercial | Lodging | Existing | Miscellaneous | Clothes Dryer | 1.9658 | 1.9356 | 1.9058 | 1.8765 | 1.8476 | 1.8192 | 1.7912 | 1.7636 | 1.7365 | 1.7098 | 1.6835 | 1.6576 | 1.6321 | 1.607 | 1.5822 | 1.5579 | 1.5339 | 1.5103 | 1.4871 | 1.4642 | 1.4417 | 1.4195
UT | Commercial | Lodging | Existing | Miscellaneous | Electric Vehicle Chargers | 0.13488 | 0.18754 | 0.27564 | 0.37937 | 0.50615 | 0.65531 | 0.84423 | 1.0768 | 1.355 | 1.6852 | 2.0571 | 2.4674 | 2.9158 | 3.4007 | 3.9165 | 4.451 | 5.0093 | 5.5763 | 6.1469 | 6.7269 | 7.3615 | 8.0558
UT | Commercial | Lodging | Existing | Miscellaneous | Other Miscellaneous | 27.2573 | 27.2701 | 27.283 | 27.2959 | 27.3088 | 27.3217 | 27.3345 | 27.3474 | 27.3603 | 27.3733 | 27.3862 | 27.3991 | 27.412 | 27.425 | 27.4379 | 27.4508 | 27.4638 | 27.4768 | 27.4897 | 27.5027 | 27.5157 | 27.5287
UT | Commercial | Lodging | Existing | Generation | Solar PV | -3.6688 | -4.4157 | -5.5614 | -6.8758 | -8.34 | -9.9595 | -11.6939 | -13.5489 | -15.4482 | -17.6048 | -19.7567 | -21.7078 | -23.3696 | -24.9415 | -26.4657 | -27.9397 | -29.3625 | -30.7361 | -32.0625 | -33.3435 | -34.5809 | -35.7783
UT | Commercial | Lodging | New | Cooling | Air-Cooled Chiller | 0 | 0.043523 | 0.075861 | 0.10866 | 0.1418 | 0.17577 | 0.20987 | 0.2441 | 0.27836 | 0.31258 | 0.34679 | 0.38108 | 0.41543 | 0.44973 | 0.48401 | 0.51798 | 0.55178 | 0.58542 | 0.61889 | 0.65223 | 0.68543 | 0.71851
UT | Commercial | Lodging | New | Cooling | Water-Cooled Chiller | 0 | 0.14646 | 0.25523 | 0.36554 | 0.47697 | 0.5912 | 0.70585 | 0.82077 | 0.93579 | 1.0507 | 1.1657 | 1.2809 | 1.3962 | 1.5113 | 1.6263 | 1.7403 | 1.8537 | 1.9665 | 2.0788 | 2.1906 | 2.3019 | 2.4129
UT | Commercial | Lodging | New | Cooling | RTU | 0 | 0.57455 | 0.94646 | 1.3236 | 1.7046 | 2.0955 | 2.4879 | 2.8812 | 3.2748 | 3.6682 | 4.0616 | 4.4559 | 4.8503 | 5.2358 | 5.6218 | 6.0049 | 6.3867 | 6.7673 | 7.1465 | 7.5246 | 7.9016 | 8.2777
UT | Commercial | Lodging | New | Cooling | Packaged Terminal AC | 0 | 0.66852 | 1.165 | 1.6684 | 2.1771 | 2.6984 | 3.2218 | 3.7463 | 4.2713 | 4.796 | 5.3207 | 5.8466 | 6.3727 | 6.8982 | 7.4232 | 7.9434 | 8.4609 | 8.9759 | 9.4883 | 9.9987 | 10.5069 | 11.0134
UT | Commercial | Lodging | New | Cooling | Packaged Terminal HP | 0 | 0.27976 | 0.48751 | 0.69819 | 0.91104 | 1.1292 | 1.3482 | 1.5677 | 1.7874 | 2.007 | 2.2266 | 2.4466 | 2.6668 | 2.8867 | 3.1064 | 3.3241 | 3.5407 | 3.7562 | 3.9706 | 4.1842 | 4.3968 | 4.6088
UT | Commercial | Lodging | New | Cooling | Air-Source Heat Pump | 0 | 0.10208 | 0.1709 | 0.24068 | 0.31118 | 0.3835 | 0.45609 | 0.52884 | 0.60165 | 0.67442 | 0.7472 | 0.82014 | 0.89222 | 0.9643 | 1.0364 | 1.1078 | 1.179 | 1.2498 | 1.3204 | 1.3907 | 1.4607 | 1.5305
UT | Commercial | Lodging | New | Cooling | Geothermal Heat Pump | 0 | 0.00036459 | 0.00063535 | 0.00090992 | 0.0011873 | 0.0014717 | 0.0017571 | 0.0020431 | 0.0023294 | 0.0026156 | 0.0029017 | 0.0031885 | 0.0034755 | 0.0037621 | 0.0040484 | 0.0043321 | 0.0046144 | 0.0048952 | 0.0051747 | 0.005453 | 0.0057302 | 0.0060064
UT | Commercial | Lodging | New | Space Heating | Electric Furnace | 0 | 0.56335 | 0.98172 | 1.4111 | 1.8346 | 2.2533 | 2.6659 | 3.0833 | 3.4706 | 3.8616 | 4.2453 | 4.6402 | 4.993 | 5.3558 | 5.7111 | 6.0816 | 6.397 | 6.7273 | 7.0495 | 7.3923 | 7.6707 | 7.9703
UT | Commercial | Lodging | New | Space Heating | Electric Room Heat | 0 | 0.93763 | 1.634 | 2.3486 | 3.0534 | 3.7504 | 4.4372 | 5.1318 | 5.7765 | 6.4273 | 7.0658 | 7.7231 | 8.3103 | 8.9141 | 9.5055 | 10.1222 | 10.6471 | 11.1968 | 11.7331 | 12.3036 | 12.7671 | 13.2656
UT | Commercial | Lodging | New | Space Heating | Packaged Terminal HP | 0 | 0.53401 | 0.93059 | 1.3376 | 1.739 | 2.136 | 2.5271 | 2.9228 | 3.2899 | 3.6605 | 4.0242 | 4.3986 | 4.733 | 5.0769 | 5.4137 | 5.7649 | 6.0639 | 6.377 | 6.6824 | 7.0073 | 7.2713 | 7.5552
UT | Commercial | Lodging | New | Space Heating | Air-Source Heat Pump | 0 | 0.26483 | 0.45572 | 0.65167 | 0.84485 | 1.0359 | 1.2241 | 1.4145 | 1.5912 | 1.7696 | 1.9446 | 2.1248 | 2.285 | 2.4499 | 2.6114 | 2.78 | 2.9233 | 3.0736 | 3.2202 | 3.3763 | 3.503 | 3.6394
UT | Commercial | Lodging | New | Space Heating | Geothermal Heat Pump | 0 | 0.00091278 | 0.0015907 | 0.0022864 | 0.0029725 | 0.003651 | 0.0043196 | 0.0049958 | 0.0056234 | 0.0062569 | 0.0068786 | 0.0075184 | 0.00809 | 0.0086778 | 0.0092536 | 0.0098539 | 0.010365 | 0.0109 | 0.011422 | 0.011977 | 0.012429 | 0.012914
UT | Commercial | Lodging | New | Ventilation | Ventilation | 0 | 1.0558 | 1.8381 | 2.6317 | 3.4507 | 4.2128 | 4.9707 | 5.7234 | 6.4697 | 7.2053 | 7.9347 | 8.659 | 9.3772 | 10.088 | 10.792 | 11.4876 | 12.1742 | 12.8462 | 13.5061 | 14.146 | 14.7729 | 15.3938
UT | Commercial | Lodging | New | Water Heating | Water Heater | 0 | 0.087804 | 0.15081 | 0.2147 | 0.27635 | 0.33802 | 0.40155 | 0.46129 | 0.52054 | 0.57921 | 0.63531 | 0.69104 | 0.74471 | 0.79719 | 0.84857 | 0.89388 | 0.93819 | 0.98124 | 1.0236 | 1.0607 | 1.0997 | 1.1388
UT | Commercial | Lodging | New | Interior Lighting | General Service Lighting | 0 | 1.2847 | 2.2388 | 3.2063 | 3.9961 | 4.7862 | 5.5265 | 6.2427 | 6.9397 | 7.5351 | 8.1358 | 8.7315 | 9.3366 | 9.9337 | 10.4543 | 10.9625 | 11.4575 | 11.9398 | 12.4191 | 12.8201 | 13.2449 | 13.6701
UT | Commercial | Lodging | New | Interior Lighting | Exempted Lighting | 0 | 0.0080654 | 0.014055 | 0.020129 | 0.025326 | 0.030223 | 0.034905 | 0.038936 | 0.043045 | 0.046795 | 0.050669 | 0.054583 | 0.058399 | 0.062175 | 0.065731 | 0.069664 | 0.073331 | 0.076871 | 0.080332 | 0.083716 | 0.087093 | 0.090384
UT | Commercial | Lodging | New | Interior Lighting | High-Bay Lighting | 0 | 0.015704 | 0.027366 | 0.039192 | 0.05109 | 0.062993 | 0.07483 | 0.086586 | 0.098245 | 0.10976 | 0.12118 | 0.13252 | 0.14375 | 0.15486 | 0.16583 | 0.17668 | 0.18737 | 0.19792 | 0.20834 | 0.21862 | 0.22879 | 0.23883
UT | Commercial | Lodging | New | Interior Lighting | Linear Lighting | 0 | 0.5104 | 0.88943 | 1.2738 | 1.6545 | 2.0354 | 2.4141 | 2.7903 | 3.1633 | 3.528 | 3.8895 | 4.2485 | 4.6045 | 4.957 | 5.3027 | 5.6444 | 5.9816 | 6.3144 | 6.6428 | 6.9673 | 7.2837 | 7.5941
UT | Commercial | Lodging | New | Exterior Lighting | General Service Lighting | 0 | 0.089581 | 0.15611 | 0.22357 | 0.27307 | 0.32123 | 0.36798 | 0.41499 | 0.46205 | 0.49929 | 0.53651 | 0.57305 | 0.61102 | 0.64846 | 0.67936 | 0.70941 | 0.7386 | 0.76691 | 0.79506 | 0.81707 | 0.84106 | 0.86517
UT | Commercial | Lodging | New | Exterior Lighting | Area Lighting | 0 | 0.073317 | 0.12777 | 0.18298 | 0.23718 | 0.29139 | 0.34531 | 0.39886 | 0.45197 | 0.50362 | 0.5548 | 0.60565 | 0.65576 | 0.70517 | 0.75299 | 0.80017 | 0.84665 | 0.89244 | 0.93756 | 0.98208 | 1.0261 | 1.0696
UT | Commercial | Lodging | New | Exterior Lighting | Linear Lighting | 0 | 0.024377 | 0.04248 | 0.060837 | 0.07902 | 0.097209 | 0.1153 | 0.13327 | 0.15108 | 0.1685 | 0.18576 | 0.20291 | 0.21991 | 0.23675 | 0.25326 | 0.26958 | 0.28569 | 0.30158 | 0.31726 | 0.33276 | 0.34787 | 0.3627
UT | Commercial | Lodging | New | Refrigeration | Walk-in Refrigerator/Freezer | 0 | 0.0053595 | 0.0093397 | 0.013376 | 0.017453 | 0.021532 | 0.025589 | 0.029618 | 0.033614 | 0.03757 | 0.041492 | 0.045387 | 0.04925 | 0.053074 | 0.056859 | 0.060601 | 0.064294 | 0.067938 | 0.071534 | 0.075088 | 0.078597 | 0.082068
UT | Commercial | Lodging | New | Refrigeration | Reach-in Refrigerator/Freezer | 0 | 0.073846 | 0.12869 | 0.1843 | 0.24048 | 0.29669 | 0.35258 | 0.40809 | 0.46315 | 0.51767 | 0.5717 | 0.62537 | 0.67859 | 0.73128 | 0.78344 | 0.835 | 0.88588 | 0.93608 | 0.98564 | 1.0346 | 1.083 | 1.1308
UT | Commercial | Lodging | New | Refrigeration | Glass Door Display | 0 | 0.076013 | 0.13246 | 0.18971 | 0.24754 | 0.30539 | 0.36293 | 0.42007 | 0.47674 | 0.53286 | 0.58847 | 0.64372 | 0.6985 | 0.75274 | 0.80643 | 0.8595 | 0.91187 | 0.96355 | 1.0146 | 1.065 | 1.1147 | 1.164
UT | Commercial | Lodging | New | Refrigeration | Open Display Case | 0 | 0.072601 | 0.12652 | 0.18119 | 0.23643 | 0.29168 | 0.34663 | 0.40121 | 0.45533 | 0.50893 | 0.56205 | 0.61482 | 0.66714 | 0.71894 | 0.77022 | 0.82091 | 0.87093 | 0.92029 | 0.96901 | 1.0171 | 1.0647 | 1.1117
UT | Commercial | Lodging | New | Refrigeration | Icemaker | 0 | 0.47276 | 0.82386 | 1.1799 | 1.5396 | 1.8994 | 2.2572 | 2.6126 | 2.9651 | 3.3141 | 3.66 | 4.0036 | 4.3443 | 4.6816 | 5.0156 | 5.3457 | 5.6714 | 5.9928 | 6.3101 | 6.6235 | 6.9331 | 7.2392
UT | Commercial | Lodging | New | Refrigeration | Vending Machine | 0 | 0.10684 | 0.18618 | 0.26663 | 0.34791 | 0.42922 | 0.51009 | 0.5904 | 0.67005 | 0.74892 | 0.82709 | 0.90474 | 0.98174 | 1.058 | 1.1334 | 1.208 | 1.2816 | 1.3543 | 1.426 | 1.4968 | 1.5667 | 1.6359
UT | Commercial | Lodging | New | Food Preparation | Oven | 0 | 0.10279 | 0.17913 | 0.25654 | 0.33475 | 0.41298 | 0.49079 | 0.56806 | 0.64469 | 0.72058 | 0.79579 | 0.8705 | 0.94458 | 1.0179 | 1.0905 | 1.1623 | 1.2331 | 1.303 | 1.372 | 1.4401 | 1.5075 | 1.574
UT | Commercial | Lodging | New | Food Preparation | Fryer | 0 | 0.11436 | 0.1993 | 0.28542 | 0.37243 | 0.45947 | 0.54604 | 0.63201 | 0.71727 | 0.8017 | 0.88538 | 0.9685 | 1.0509 | 1.1325 | 1.2133 | 1.2931 | 1.3719 | 1.4497 | 1.5264 | 1.6023 | 1.6772 | 1.7512
UT | Commercial | Lodging | New | Food Preparation | Dishwasher | 0 | 0.084965 | 0.14806 | 0.21205 | 0.27669 | 0.34136 | 0.40567 | 0.46954 | 0.53288 | 0.59561 | 0.65778 | 0.71953 | 0.78076 | 0.84138 | 0.9014 | 0.96072 | 1.0193 | 1.077 | 1.134 | 1.1904 | 1.246 | 1.301
UT | Commercial | Lodging | New | Food Preparation | Hot Food Container | 0 | 0.0077454 | 0.013497 | 0.01933 | 0.025223 | 0.031118 | 0.03698 | 0.042803 | 0.048577 | 0.054295 | 0.059962 | 0.065592 | 0.071174 | 0.0767 | 0.082171 | 0.087579 | 0.092915 | 0.098181 | 0.10338 | 0.10851 | 0.11359 | 0.1186
UT | Commercial | Lodging | New | Food Preparation | Steamer | 0 | 0.094697 | 0.16502 | 0.23634 | 0.30838 | 0.38045 | 0.45213 | 0.52332 | 0.59392 | 0.66383 | 0.73312 | 0.80194 | 0.87019 | 0.93775 | 1.0046 | 1.0708 | 1.136 | 1.2004 | 1.2639 | 1.3267 | 1.3887 | 1.45
UT | Commercial | Lodging | New | Food Preparation | Griddle | 0 | 0.10235 | 0.17835 | 0.25542 | 0.33329 | 0.41118 | 0.48865 | 0.56558 | 0.64188 | 0.71744 | 0.79232 | 0.86671 | 0.94047 | 1.0135 | 1.0858 | 1.1572 | 1.2278 | 1.2973 | 1.366 | 1.4339 | 1.5009 | 1.5672
UT | Commercial | Lodging | New | Office Equipment | Desktop Computer | 0 | 0.0036919 | 0.0062893 | 0.0088051 | 0.011232 | 0.013545 | 0.015736 | 0.017805 | 0.019754 | 0.021584 | 0.023302 | 0.024917 | 0.026431 | 0.027844 | 0.029161 | 0.030383 | 0.031511 | 0.032549 | 0.033503 | 0.034379 | 0.035178 | 0.035907
UT | Commercial | Lodging | New | Office Equipment | Laptop | 0 | 0.0061597 | 0.010977 | 0.016077 | 0.021453 | 0.027066 | 0.032894 | 0.038935 | 0.045188 | 0.051651 | 0.058334 | 0.065255 | 0.072412 | 0.079801 | 0.087429 | 0.095293 | 0.10339 | 0.11172 | 0.1203 | 0.12914 | 0.13823 | 0.1476
UT | Commercial | Lodging | New | Office Equipment | Server | 0 | 0.029189 | 0.051686 | 0.075214 | 0.099723 | 0.12501 | 0.15095 | 0.17754 | 0.20473 | 0.23252 | 0.26092 | 0.29001 | 0.31976 | 0.35014 | 0.38115 | 0.41278 | 0.44498 | 0.47777 | 0.51117 | 0.5452 | 0.57988 | 0.61523
UT | Commercial | Lodging | New | Office Equipment | Monitor | 0 | 0.00064069 | 0.0011217 | 0.001614 | 0.002116 | 0.0026228 | 0.0031316 | 0.0036417 | 0.0041524 | 0.004663 | 0.0051739 | 0.0056862 | 0.0061991 | 0.0067118 | 0.0072244 | 0.007736 | 0.008246 | 0.0087543 | 0.0092611 | 0.0097667 | 0.010271 | 0.010775
UT | Commercial | Lodging | New | Office Equipment | Printer/Copier/Fax | 0 | 0.010058 | 0.017683 | 0.025549 | 0.033634 | 0.041863 | 0.050193 | 0.058612 | 0.06711 | 0.075677 | 0.084318 | 0.093054 | 0.10187 | 0.11076 | 0.11971 | 0.12872 | 0.13778 | 0.14688 | 0.15603 | 0.16524 | 0.1745 | 0.18383
UT | Commercial | Lodging | New | Office Equipment | POS Terminal | 0 | 0.010068 | 0.017544 | 0.025126 | 0.032786 | 0.040448 | 0.048068 | 0.055637 | 0.063142 | 0.070575 | 0.077941 | 0.085259 | 0.092514 | 0.099697 | 0.10681 | 0.11384 | 0.12077 | 0.12762 | 0.13438 | 0.14105 | 0.14764 | 0.15416
UT | Commercial | Lodging | New | Miscellaneous | Non-HVAC Motors | 0 | 0.23515 | 0.40978 | 0.58687 | 0.76577 | 0.94474 | 1.1227 | 1.2995 | 1.4748 | 1.6484 | 1.8205 | 1.9914 | 2.1608 | 2.3286 | 2.4947 | 2.6589 | 2.8209 | 2.9808 | 3.1386 | 3.2945 | 3.4485 | 3.6007
UT | Commercial | Lodging | New | Miscellaneous | Pool Pump | 0 | 0.049906 | 0.086969 | 0.12455 | 0.16252 | 0.2005 | 0.23828 | 0.2758 | 0.313 | 0.34985 | 0.38636 | 0.42263 | 0.4586 | 0.49421 | 0.52946 | 0.5643 | 0.59869 | 0.63262 | 0.66611 | 0.6992 | 0.73188 | 0.76419
UT | Commercial | Lodging | New | Miscellaneous | Pool Heater | 0 | 0.1565 | 0.27272 | 0.39057 | 0.50963 | 0.62874 | 0.74719 | 0.86484 | 0.98151 | 1.097 | 1.2115 | 1.3253 | 1.4381 | 1.5497 | 1.6603 | 1.7695 | 1.8774 | 1.9838 | 2.0888 | 2.1925 | 2.295 | 2.3963
UT | Commercial | Lodging | New | Miscellaneous | Clothes Washer | 0 | 0.010051 | 0.017514 | 0.025083 | 0.03273 | 0.040379 | 0.047987 | 0.055542 | 0.063035 | 0.070455 | 0.077808 | 0.085113 | 0.092357 | 0.099527 | 0.10663 | 0.11364 | 0.12057 | 0.1274 | 0.13415 | 0.14081 | 0.14739 | 0.1539
UT | Commercial | Lodging | New | Miscellaneous | Clothes Dryer | 0 | 0.074972 | 0.13065 | 0.18711 | 0.24415 | 0.30121 | 0.35795 | 0.41431 | 0.47021 | 0.52556 | 0.58041 | 0.6349 | 0.68893 | 0.74242 | 0.79538 | 0.84772 | 0.89938 | 0.95035 | 1.0007 | 1.0504 | 1.0995 | 1.148
UT | Commercial | Lodging | New | Miscellaneous | Electric Vehicle Chargers | 0 | 0.00779 | 0.019735 | 0.038901 | 0.068109 | 0.10979 | 0.17 | 0.25419 | 0.36804 | 0.51904 | 0.71014 | 0.9459 | 1.2315 | 1.5718 | 1.9693 | 2.4225 | 2.9374 | 3.5091 | 4.1365 | 4.8258 | 5.6142 | 6.5152
UT | Commercial | Lodging | New | Miscellaneous | Other Miscellaneous | 0 | 1.0563 | 1.8703 | 2.7218 | 3.6087 | 4.5237 | 5.4626 | 6.4245 | 7.4086 | 8.414 | 9.4419 | 10.4947 | 11.5711 | 12.6704 | 13.7927 | 14.9372 | 16.1026 | 17.2892 | 18.4977 | 19.7291 | 20.9839 | 22.2632
UT | Commercial | Lodging | New | Generation | Solar PV | 0 | -0.17104 | -0.38125 | -0.6856 | -1.1021 | -1.649 | -2.3369 | -3.1829 | -4.183 | -5.4114 | -6.8115 | -8.3147 | -9.8647 | -11.523 | -13.304 | -15.2032 | -17.2159 | -19.3401 | -21.5747 | -23.9191 | -26.372 | -28.935
UT | Commercial | Warehouse | Existing | Cooling | Air-Cooled Chiller | 0.042222 | 0.041488 | 0.040767 | 0.040058 | 0.039362 | 0.038858 | 0.03836 | 0.037868 | 0.037381 | 0.036899 | 0.036423 | 0.035952 | 0.035486 | 0.035026 | 0.034571 | 0.034108 | 0.03365 | 0.033197 | 0.032751 | 0.03231 | 0.031875 | 0.031445
UT | Commercial | Warehouse | Existing | Cooling | Water-Cooled Chiller | 0 | 0 | 0 | 0 | 0 | 0 | 0 | 0 | 0 | 0 | 0 | 0 | 0 | 0 | 0 | 0 | 0 | 0 | 0 | 0 | 0 | 0
UT | Commercial | Warehouse | Existing | Cooling | RTU | 40.1571 | 39.4648 | 38.6163 | 37.7675 | 36.9208 | 36.2476 | 35.5726 | 34.8973 | 34.2232 | 33.5516 | 32.8836 | 32.22 | 31.5618 | 30.9271 | 30.328 | 29.7478 | 29.1964 | 28.6709 | 28.1685 | 27.687 | 27.2243 | 26.7785
UT | Commercial | Warehouse | Existing | Cooling | Packaged Terminal AC | 9.1544 | 8.9966 | 8.8415 | 8.689 | 8.5392 | 8.4313 | 8.3246 | 8.219 | 8.1145 | 8.0111 | 7.9089 | 7.8077 | 7.7077 | 7.6087 | 7.5108 | 7.4109 | 7.3121 | 7.2145 | 7.118 | 7.0227 | 6.9286 | 6.8356
UT | Commercial | Warehouse | Existing | Cooling | Packaged Terminal HP | 1.0216 | 1.004 | 0.9867 | 0.96969 | 0.95297 | 0.94093 | 0.92902 | 0.91724 | 0.90557 | 0.89404 | 0.88263 | 0.87134 | 0.86017 | 0.84913 | 0.83821 | 0.82705 | 0.81603 | 0.80513 | 0.79437 | 0.78374 | 0.77323 | 0.76285
UT | Commercial | Warehouse | Existing | Cooling | Air-Source Heat Pump | 4.6553 | 4.5602 | 4.453 | 4.3465 | 4.2411 | 4.1566 | 4.0728 | 3.99 | 3.9086 | 3.8287 | 3.7504 | 3.674 | 3.6004 | 3.5305 | 3.4637 | 3.3985 | 3.3361 | 3.2762 | 3.2186 | 3.1631 | 3.1096 | 3.0579
UT | Commercial | Warehouse | Existing | Cooling | Geothermal Heat Pump | 0 | 0 | 0 | 0 | 0 | 0 | 0 | 0 | 0 | 0 | 0 | 0 | 0 | 0 | 0 | 0 | 0 | 0 | 0 | 0 | 0 | 0
UT | Commercial | Warehouse | Existing | Space Heating | Electric Furnace | 24.2557 | 23.8375 | 23.4265 | 23.107 | 22.6256 | 22.1373 | 21.6589 | 21.2692 | 20.7314 | 20.2819 | 19.8416 | 19.484 | 18.988 | 18.5743 | 18.1692 | 17.8403 | 17.3826 | 17.0015 | 16.6282 | 16.3253 | 15.9047 | 15.5542
UT | Commercial | Warehouse | Existing | Space Heating | Electric Room Heat | 3.6006 | 3.5385 | 3.4775 | 3.4301 | 3.3587 | 3.2862 | 3.2151 | 3.1573 | 3.0775 | 3.0107 | 2.9454 | 2.8923 | 2.8187 | 2.7573 | 2.6971 | 2.6483 | 2.5804 | 2.5238 | 2.4684 | 2.4234 | 2.361 | 2.3089
UT | Commercial | Warehouse | Existing | Space Heating | Packaged Terminal HP | 1.1975 | 1.1769 | 1.1566 | 1.1408 | 1.1171 | 1.0929 | 1.0693 | 1.0501 | 1.0235 | 1.0013 | 0.9796 | 0.96195 | 0.93746 | 0.91703 | 0.89703 | 0.88079 | 0.8582 | 0.83938 | 0.82095 | 0.80599 | 0.78523 | 0.76792
UT | Commercial | Warehouse | Existing | Space Heating | Air-Source Heat Pump | 6.0631 | 5.9586 | 5.8501 | 5.764 | 5.6374 | 5.5089 | 5.3829 | 5.2788 | 5.138 | 5.0192 | 4.9028 | 4.8069 | 4.6774 | 4.5692 | 4.464 | 4.3782 | 4.2615 | 4.1641 | 4.0692 | 3.9919 | 3.8863 | 3.7982
UT | Commercial | Warehouse | Existing | Space Heating | Geothermal Heat Pump | 0 | 0 | 0 | 0 | 0 | 0 | 0 | 0 | 0 | 0 | 0 | 0 | 0 | 0 | 0 | 0 | 0 | 0 | 0 | 0 | 0 | 0
UT | Commercial | Warehouse | Existing | Ventilation | Ventilation | 106.9868 | 103.9016 | 100.8011 | 97.7103 | 94.6508 | 91.4875 | 88.3862 | 85.3611 | 82.4237 | 79.5784 | 76.842 | 74.2168 | 71.7073 | 69.3081 | 67.0307 | 64.8768 | 62.8469 | 60.9405 | 59.1452 | 57.4205 | 55.7879 | 54.2493
UT | Commercial | Warehouse | Existing | Water Heating | Water Heater | 22.5469 | 21.886 | 21.1917 | 20.4892 | 19.7592 | 19.0401 | 18.3194 | 17.6232 | 16.9566 | 16.2901 | 15.6338 | 15.0164 | 14.4549 | 13.9412 | 13.4673 | 13.0071 | 12.5792 | 12.1588 | 11.7644 | 11.3676 | 10.9963 | 10.6189
UT | Commercial | Warehouse | Existing | Interior Lighting | General Service Lighting | 25.272 | 24.1252 | 22.7194 | 21.1402 | 19.0992 | 16.9748 | 15.3271 | 14.0223 | 12.9656 | 12.0618 | 11.3248 | 10.7089 | 10.2109 | 9.7827 | 9.3739 | 9.0072 | 8.6749 | 8.3712 | 8.0963 | 7.8021 | 7.5155 | 7.2392
UT | Commercial | Warehouse | Existing | Interior Lighting | Exempted Lighting | 0.010218 | 0.010042 | 0.0098684 | 0.0096982 | 0.0094383 | 0.009167 | 0.0088568 | 0.0084857 | 0.0080972 | 0.0076753 | 0.0072963 | 0.0069921 | 0.006744 | 0.0065651 | 0.0063951 | 0.0062543 | 0.0061301 | 0.0060122 | 0.0059176 | 0.0057986 | 0.0056697 | 0.0055401
UT | Commercial | Warehouse | Existing | Interior Lighting | High-Bay Lighting | 81.5051 | 79.8944 | 78.3031 | 76.7355 | 75.1733 | 73.641 | 72.1413 | 70.6765 | 69.2481 | 67.8425 | 66.4759 | 65.149 | 63.8621 | 62.6125 | 61.3872 | 60.1969 | 59.0393 | 57.9125 | 56.8148 | 55.7446 | 54.7016 | 53.6844
UT | Commercial | Warehouse | Existing | Interior Lighting | Linear Lighting | 150.9 | 148.2983 | 145.7414 | 143.2286 | 140.6614 | 138.1315 | 135.6404 | 133.1888 | 130.7773 | 128.3315 | 125.9269 | 123.5638 | 121.2422 | 118.9618 | 116.6702 | 114.4206 | 112.2126 | 110.0458 | 107.9195 | 105.8332 | 103.8132 | 101.8469
UT | Commercial | Warehouse | Existing | Exterior Lighting | General Service Lighting | 74.8215 | 71.4259 | 67.2629 | 62.5867 | 56.2231 | 49.5094 | 44.2838 | 40.2565 | 37.1143 | 34.3633 | 32.091 | 30.1682 | 28.6548 | 27.3571 | 26.0992 | 24.9734 | 23.9565 | 23.029 | 22.1919 | 21.2865 | 20.4048 | 19.5557
UT | Commercial | Warehouse | Existing | Exterior Lighting | Area Lighting | 2.0553 | 2.0199 | 1.9851 | 1.9509 | 1.9151 | 1.8798 | 1.8451 | 1.8109 | 1.7772 | 1.7426 | 1.7085 | 1.6749 | 1.6422 | 1.6102 | 1.5778 | 1.5464 | 1.5157 | 1.4858 | 1.4566 | 1.4281 | 1.4004 | 1.3734
UT | Commercial | Warehouse | Existing | Exterior Lighting | Linear Lighting | 158.7466 | 156.0096 | 153.3198 | 150.6764 | 147.9756 | 145.3142 | 142.6935 | 140.1145 | 137.5776 | 135.0046 | 132.475 | 129.989 | 127.5467 | 125.1477 | 122.7369 | 120.3703 | 118.0475 | 115.768 | 113.5312 | 111.3364 | 109.2114 | 107.1428
UT | Commercial | Warehouse | Existing | Refrigeration | Walk-in Refrigerator/Freezer | 2.2603 | 2.2213 | 2.183 | 2.1454 | 2.1084 | 2.072 | 2.0363 | 2.0012 | 1.9667 | 1.9328 | 1.8994 | 1.8667 | 1.8345 | 1.8029 | 1.7718 | 1.7413 | 1.7112 | 1.6817 | 1.6527 | 1.6242 | 1.5962 | 1.5687
UT | Commercial | Warehouse | Existing | Refrigeration | Reach-in Refrigerator/Freezer | 0.68259 | 0.67082 | 0.65926 | 0.64789 | 0.63672 | 0.62574 | 0.61495 | 0.60435 | 0.59393 | 0.58369 | 0.57363 | 0.56374 | 0.55402 | 0.54447 | 0.53508 | 0.52585 | 0.51679 | 0.50788 | 0.49912 | 0.49051 | 0.48206 | 0.47375
UT | Commercial | Warehouse | Existing | Refrigeration | Glass Door Display | 15.0069 | 14.7482 | 14.4939 | 14.244 | 13.9984 | 13.7571 | 13.5199 | 13.2868 | 13.0577 | 12.8326 | 12.6113 | 12.3939 | 12.1802 | 11.9702 | 11.7638 | 11.561 | 11.3617 | 11.1658 | 10.9732 | 10.7841 | 10.5981 | 10.4154
UT | Commercial | Warehouse | Existing | Refrigeration | Open Display Case | 6.6153 | 6.5012 | 6.3891 | 6.279 | 6.1707 | 6.0643 | 5.9598 | 5.857 | 5.756 | 5.6568 | 5.5593 | 5.4634 | 5.3692 | 5.2766 | 5.1857 | 5.0963 | 5.0084 | 4.922 | 4.8372 | 4.7538 | 4.6718 | 4.5913
UT | Commercial | Warehouse | Existing | Refrigeration | Icemaker | 16.1542 | 15.8757 | 15.602 | 15.333 | 15.0686 | 14.8088 | 14.5535 | 14.3025 | 14.056 | 13.8136 | 13.5754 | 13.3414 | 13.1114 | 12.8853 | 12.6631 | 12.4448 | 12.2302 | 12.0194 | 11.8121 | 11.6085 | 11.4083 | 11.2116
UT | Commercial | Warehouse | Existing | Refrigeration | Vending Machine | 7.3011 | 7.1752 | 7.0515 | 6.9299 | 6.8104 | 6.693 | 6.5776 | 6.4642 | 6.3528 | 6.2432 | 6.1356 | 6.0298 | 5.9258 | 5.8237 | 5.7233 | 5.6246 | 5.5276 | 5.4323 | 5.3386 | 5.2466 | 5.1561 | 5.0672
UT | Commercial | Warehouse | Existing | Food Preparation | Oven | 0.67929 | 0.66758 | 0.65607 | 0.64476 | 0.63364 | 0.62271 | 0.61198 | 0.60143 | 0.59106 | 0.58087 | 0.57085 | 0.56101 | 0.55134 | 0.54183 | 0.53249 | 0.52331 | 0.51429 | 0.50542 | 0.4967 | 0.48814 | 0.47972 | 0.47145
UT | Commercial | Warehouse | Existing | Food Preparation | Fryer | 0.49664 | 0.48808 | 0.47966 | 0.47139 | 0.46327 | 0.45528 | 0.44743 | 0.43972 | 0.43213 | 0.42468 | 0.41736 | 0.41017 | 0.40309 | 0.39614 | 0.38931 | 0.3826 | 0.37601 | 0.36952 | 0.36315 | 0.35689 | 0.35074 | 0.34469
UT | Commercial | Warehouse | Existing | Food Preparation | Dishwasher | 0.50764 | 0.49889 | 0.49029 | 0.48183 | 0.47352 | 0.46536 | 0.45734 | 0.44945 | 0.4417 | 0.43409 | 0.4266 | 0.41925 | 0.41202 | 0.40492 | 0.39793 | 0.39107 | 0.38433 | 0.3777 | 0.37119 | 0.36479 | 0.3585 | 0.35232
UT | Commercial | Warehouse | Existing | Food Preparation | Hot Food Container | 0.046276 | 0.045478 | 0.044694 | 0.043924 | 0.043166 | 0.042422 | 0.041691 | 0.040972 | 0.040265 | 0.039571 | 0.038889 | 0.038218 | 0.037559 | 0.036912 | 0.036275 | 0.03565 | 0.035035 | 0.034431 | 0.033838 | 0.033254 | 0.032681 | 0.032117
UT | Commercial | Warehouse | Existing | Food Preparation | Steamer | 0.56578 | 0.55603 | 0.54644 | 0.53702 | 0.52776 | 0.51866 | 0.50972 | 0.50093 | 0.49229 | 0.48381 | 0.47546 | 0.46727 | 0.45921 | 0.45129 | 0.44351 | 0.43587 | 0.42835 | 0.42097 | 0.41371 | 0.40657 | 0.39956 | 0.39268
UT | Commercial | Warehouse | Existing | Food Preparation | Griddle | 0.61148 | 0.60094 | 0.59057 | 0.58039 | 0.57039 | 0.56055 | 0.55089 | 0.54139 | 0.53205 | 0.52288 | 0.51387 | 0.50501 | 0.4963 | 0.48774 | 0.47933 | 0.47107 | 0.46295 | 0.45496 | 0.44712 | 0.43941 | 0.43184 | 0.42439
UT | Commercial | Warehouse | Existing | Office Equipment | Desktop Computer | 0.25085 | 0.241 | 0.23153 | 0.22243 | 0.21369 | 0.20529 | 0.19723 | 0.18948 | 0.18203 | 0.17488 | 0.16801 | 0.16141 | 0.15506 | 0.14897 | 0.14312 | 0.13749 | 0.13209 | 0.1269 | 0.12192 | 0.11712 | 0.11252 | 0.1081
UT | Commercial | Warehouse | Existing | Office Equipment | Laptop | 0.053344 | 0.053612 | 0.053881 | 0.054151 | 0.054422 | 0.054695 | 0.054969 | 0.055244 | 0.055521 | 0.0558 | 0.056079 | 0.05636 | 0.056643 | 0.056927 | 0.057212 | 0.057499 | 0.057787 | 0.058077 | 0.058368 | 0.05866 | 0.058954 | 0.05925
UT | Commercial | Warehouse | Existing | Office Equipment | Server | 68.6915 | 69.0043 | 69.3185 | 69.6342 | 69.9512 | 70.2698 | 70.5898 | 70.9112 | 71.2341 | 71.5585 | 71.8844 | 72.2117 | 72.5405 | 72.8709 | 73.2027 | 73.536 | 73.8709 | 74.2073 | 74.5452 | 74.8846 | 75.2256 | 75.5682
UT | Commercial | Warehouse | Existing | Office Equipment | Monitor | 0.042357 | 0.041822 | 0.041294 | 0.040773 | 0.040259 | 0.03975 | 0.039249 | 0.038753 | 0.038264 | 0.037781 | 0.037304 | 0.036833 | 0.036369 | 0.03591 | 0.035456 | 0.035009 | 0.034567 | 0.034131 | 0.0337 | 0.033274 | 0.032855 | 0.03244
UT | Commercial | Warehouse | Existing | Office Equipment | Printer/Copier/Fax | 0.18919 | 0.18892 | 0.18865 | 0.18839 | 0.18812 | 0.18785 | 0.18759 | 0.18732 | 0.18706 | 0.18679 | 0.18653 | 0.18627 | 0.186 | 0.18574 | 0.18548 | 0.18521 | 0.18495 | 0.18469 | 0.18443 | 0.18417 | 0.18391 | 0.18365
UT | Commercial | Warehouse | Existing | Office Equipment | POS Terminal | 0.25365 | 0.2496 | 0.24561 | 0.24168 | 0.23782 | 0.23402 | 0.23027 | 0.22659 | 0.22297 | 0.21941 | 0.2159 | 0.21245 | 0.20905 | 0.20571 | 0.20242 | 0.19919 | 0.196 | 0.19287 | 0.18978 | 0.18675 | 0.18376 | 0.18083
UT | Commercial | Warehouse | Existing | Miscellaneous | Non-HVAC Motors | 51.1862 | 50.3037 | 49.4364 | 48.584 | 47.7464 | 46.9232 | 46.1142 | 45.3191 | 44.5377 | 43.7698 | 43.0152 | 42.2735 | 41.5447 | 40.8284 | 40.1245 | 39.4327 | 38.7528 | 38.0846 | 37.428 | 36.7827 | 36.1485 | 35.5253
UT | Commercial | Warehouse | Existing | Miscellaneous | Pool Pump | 0 | 0 | 0 | 0 | 0 | 0 | 0 | 0 | 0 | 0 | 0 | 0 | 0 | 0 | 0 | 0 | 0 | 0 | 0 | 0 | 0 | 0
UT | Commercial | Warehouse | Existing | Miscellaneous | Pool Heater | 0 | 0 | 0 | 0 | 0 | 0 | 0 | 0 | 0 | 0 | 0 | 0 | 0 | 0 | 0 | 0 | 0 | 0 | 0 | 0 | 0 | 0
UT | Commercial | Warehouse | Existing | Miscellaneous | Clothes Washer | 0 | 0 | 0 | 0 | 0 | 0 | 0 | 0 | 0 | 0 | 0 | 0 | 0 | 0 | 0 | 0 | 0 | 0 | 0 | 0 | 0 | 0
UT | Commercial | Warehouse | Existing | Miscellaneous | Clothes Dryer | 0 | 0 | 0 | 0 | 0 | 0 | 0 | 0 | 0 | 0 | 0 | 0 | 0 | 0 | 0 | 0 | 0 | 0 | 0 | 0 | 0 | 0
UT | Commercial | Warehouse | Existing | Miscellaneous | Electric Vehicle Chargers | 0 | 0 | 0 | 0 | 0 | 0 | 0 | 0 | 0 | 0 | 0 | 0 | 0 | 0 | 0 | 0 | 0 | 0 | 0 | 0 | 0 | 0
UT | Commercial | Warehouse | Existing | Miscellaneous | Other Miscellaneous | 105.3744 | 105.2253 | 105.0765 | 104.9278 | 104.7793 | 104.6311 | 104.4831 | 104.3352 | 104.1876 | 104.0402 | 103.893 | 103.746 | 103.5993 | 103.4527 | 103.3063 | 103.1602 | 103.0142 | 102.8685 | 102.7229 | 102.5776 | 102.4325 | 102.2876
UT | Commercial | Warehouse | Existing | Generation | Solar PV | -28.914 | -34.735 | -43.6646 | -53.8823 | -65.2338 | -77.7545 | -91.1222 | -105.378 | -119.9236 | -136.4076 | -152.7928 | -167.5651 | -180.0526 | -191.8013 | -203.1384 | -214.0481 | -224.5239 | -234.5841 | -244.2458 | -253.5252 | -262.4379 | -271.0134
UT | Commercial | Warehouse | New | Cooling | Air-Cooled Chiller | 0 | 0.0011625 | 0.0020379 | 0.0029232 | 0.0038153 | 0.0047282 | 0.0056432 | 0.006559 | 0.0074744 | 0.0083882 | 0.0093009 | 0.010215 | 0.011127 | 0.012038 | 0.012947 | 0.013847 | 0.014741 | 0.01563 | 0.016514 | 0.017393 | 0.018268 | 0.019139
UT | Commercial | Warehouse | New | Cooling | Water-Cooled Chiller | 0 | 0 | 0 | 0 | 0 | 0 | 0 | 0 | 0 | 0 | 0 | 0 | 0 | 0 | 0 | 0 | 0 | 0 | 0 | 0 | 0 | 0
UT | Commercial | Warehouse | New | Cooling | RTU | 0 | 1.22 | 2.0208 | 2.8306 | 3.6467 | 4.4825 | 5.3202 | 6.1587 | 6.9968 | 7.8334 | 8.6691 | 9.5055 | 10.3413 | 11.1572 | 11.9731 | 12.7822 | 13.5878 | 14.3899 | 15.1884 | 15.984 | 16.7764 | 17.5662
UT | Commercial | Warehouse | New | Cooling | Packaged Terminal AC | 0 | 0.36613 | 0.64185 | 0.92067 | 1.2017 | 1.4892 | 1.7774 | 2.0658 | 2.3541 | 2.6419 | 2.9294 | 3.2171 | 3.5047 | 3.7916 | 4.0778 | 4.3612 | 4.6429 | 4.9228 | 5.2012 | 5.4782 | 5.7537 | 6.0281
UT | Commercial | Warehouse | New | Cooling | Packaged Terminal HP | 0 | 0.04086 | 0.07163 | 0.10275 | 0.13411 | 0.16619 | 0.19835 | 0.23054 | 0.26272 | 0.29484 | 0.32692 | 0.35903 | 0.39112 | 0.42314 | 0.45509 | 0.48671 | 0.51814 | 0.54939 | 0.58045 | 0.61136 | 0.64211 | 0.67273
UT | Commercial | Warehouse | New | Cooling | Air-Source Heat Pump | 0 | 0.13258 | 0.22321 | 0.31486 | 0.40723 | 0.5018 | 0.59659 | 0.69146 | 0.78629 | 0.88095 | 0.9755 | 1.0701 | 1.1636 | 1.2569 | 1.3501 | 1.4424 | 1.5342 | 1.6255 | 1.7164 | 1.8069 | 1.8969 | 1.9866
UT | Commercial | Warehouse | New | Cooling | Geothermal Heat Pump | 0 | 0 | 0 | 0 | 0 | 0 | 0 | 0 | 0 | 0 | 0 | 0 | 0 | 0 | 0 | 0 | 0 | 0 | 0 | 0 | 0 | 0
UT | Commercial | Warehouse | New | Space Heating | Electric Furnace | 0 | 0.9701 | 1.7006 | 2.4484 | 3.184 | 3.91 | 4.6243 | 5.3459 | 6.0145 | 6.6886 | 7.3492 | 8.0283 | 8.6338 | 9.256 | 9.8646 | 10.4988 | 11.0373 | 11.6011 | 12.1504 | 12.7347 | 13.2078 | 13.7167
UT | Commercial | Warehouse | New | Space Heating | Electric Room Heat | 0 | 0.14401 | 0.25245 | 0.36345 | 0.47264 | 0.58042 | 0.68646 | 0.79357 | 0.89281 | 0.99288 | 1.0909 | 1.1918 | 1.2816 | 1.374 | 1.4643 | 1.5585 | 1.6384 | 1.7221 | 1.8037 | 1.8904 | 1.9606 | 2.0362
UT | Commercial | Warehouse | New | Space Heating | Packaged Terminal HP | 0 | 0.047895 | 0.083963 | 0.12088 | 0.1572 | 0.19304 | 0.22831 | 0.26393 | 0.29694 | 0.33022 | 0.36284 | 0.39637 | 0.42626 | 0.45698 | 0.48702 | 0.51834 | 0.54492 | 0.57276 | 0.59988 | 0.62872 | 0.65208 | 0.67721
UT | Commercial | Warehouse | New | Space Heating | Air-Source Heat Pump | 0 | 0.24249 | 0.41973 | 0.60117 | 0.77961 | 0.95573 | 1.129 | 1.3041 | 1.4662 | 1.6297 | 1.79 | 1.9547 | 2.1009 | 2.2513 | 2.3984 | 2.5518 | 2.682 | 2.8184 | 2.9513 | 3.0927 | 3.2072 | 3.3304
UT | Commercial | Warehouse | New | Space Heating | Geothermal Heat Pump | 0 | 0 | 0 | 0 | 0 | 0 | 0 | 0 | 0 | 0 | 0 | 0 | 0 | 0 | 0 | 0 | 0 | 0 | 0 | 0 | 0 | 0
UT | Commercial | Warehouse | New | Ventilation | Ventilation | 0 | 4.2789 | 7.5012 | 10.7598 | 14.0438 | 17.3228 | 20.579 | 23.8084 | 27.0068 | 30.1702 | 33.3013 | 36.4075 | 39.4835 | 42.5253 | 45.5333 | 48.5032 | 51.4311 | 54.3173 | 57.1634 | 59.9721 | 62.7438 | 65.4812
UT | Commercial | Warehouse | New | Water Heating | Water Heater | 0 | 0.70015 | 1.2173 | 1.7403 | 2.2467 | 2.7523 | 3.2422 | 3.728 | 4.2091 | 4.6671 | 5.1067 | 5.5427 | 5.9604 | 6.3659 | 6.7605 | 7.1242 | 7.4789 | 7.8022 | 8.1185 | 8.387 | 8.6714 | 8.9232
UT | Commercial | Warehouse | New | Interior Lighting | General Service Lighting | 0 | 0.58635 | 1.0279 | 1.4745 | 1.8381 | 2.2012 | 2.541 | 2.8691 | 3.1878 | 3.4597 | 3.7336 | 4.0048 | 4.2799 | 4.5511 | 4.7871 | 5.0171 | 5.2409 | 5.4586 | 5.6748 | 5.855 | 6.0456 | 6.2361
UT | Commercial | Warehouse | New | Interior Lighting | Exempted Lighting | 0 | 0.00040865 | 0.0007164 | 0.0010276 | 0.0013158 | 0.0015972 | 0.0018608 | 0.002105 | 0.0023459 | 0.0025615 | 0.0027857 | 0.0030091 | 0.0032266 | 0.0034421 | 0.0036427 | 0.0038554 | 0.0040586 | 0.0042552 | 0.0044514 | 0.0046437 | 0.0048342 | 0.0050215
UT | Commercial | Warehouse | New | Interior Lighting | High-Bay Lighting | 0 | 2.94 | 5.154 | 7.393 | 9.6299 | 11.8635 | 14.0815 | 16.2812 | 18.4599 | 20.6036 | 22.7254 | 24.8303 | 26.9112 | 28.9663 | 30.9856 | 32.9784 | 34.942 | 36.8767 | 38.7837 | 40.6649 | 42.5216 | 44.3557
UT | Commercial | Warehouse | New | Interior Lighting | Linear Lighting | 0 | 6.0352 | 10.5801 | 15.1762 | 19.7153 | 24.2474 | 28.748 | 33.2114 | 37.6321 | 41.947 | 46.2179 | 50.4548 | 54.6506 | 58.7996 | 62.8638 | 66.8766 | 70.8325 | 74.7321 | 78.5775 | 82.3724 | 86.0666 | 89.6863
UT | Commercial | Warehouse | New | Exterior Lighting | General Service Lighting | 0 | 1.7357 | 3.0427 | 4.3645 | 5.3326 | 6.272 | 7.1824 | 8.0965 | 9.0103 | 9.7323 | 10.4524 | 11.1581 | 11.8909 | 12.6126 | 13.2065 | 13.7835 | 14.343 | 14.8852 | 15.4235 | 15.8423 | 16.2978 | 16.7553
UT | Commercial | Warehouse | New | Exterior Lighting | Area Lighting | 0 | 0.082203 | 0.14411 | 0.20671 | 0.26801 | 0.32921 | 0.38999 | 0.45027 | 0.50997 | 0.56796 | 0.62535 | 0.68229 | 0.73834 | 0.79353 | 0.84687 | 0.89945 | 0.95119 | 1.0021 | 1.0522 | 1.1016 | 1.1504 | 1.1986
UT | Commercial | Warehouse | New | Exterior Lighting | Linear Lighting | 0 | 6.349 | 11.1303 | 15.9654 | 20.7404 | 25.5082 | 30.2428 | 34.9384 | 39.5889 | 44.1282 | 48.6212 | 53.0784 | 57.4924 | 61.8572 | 66.1326 | 70.3541 | 74.5157 | 78.6181 | 82.6635 | 86.6557 | 90.5419 | 94.3498
UT | Commercial | Warehouse | New | Refrigeration | Walk-in Refrigerator/Freezer | 0 | 0.090398 | 0.15847 | 0.22732 | 0.2967 | 0.36597 | 0.43476 | 0.50299 | 0.57056 | 0.63739 | 0.70354 | 0.76916 | 0.83415 | 0.89841 | 0.96196 | 1.0247 | 1.0866 | 1.1475 | 1.2077 | 1.267 | 1.3256 | 1.3834
UT | Commercial | Warehouse | New | Refrigeration | Reach-in Refrigerator/Freezer | 0 | 0.0273 | 0.047859 | 0.068649 | 0.089602 | 0.11052 | 0.1313 | 0.1519 | 0.17231 | 0.19249 | 0.21247 | 0.23229 | 0.25191 | 0.27132 | 0.29051 | 0.30946 | 0.32814 | 0.34655 | 0.36471 | 0.38263 | 0.40032 | 0.41778
UT | Commercial | Warehouse | New | Refrigeration | Glass Door Display | 0 | 0.6002 | 1.0522 | 1.5093 | 1.9699 | 2.4299 | 2.8866 | 3.3396 | 3.7882 | 4.2319 | 4.6711 | 5.1068 | 5.5383 | 5.965 | 6.3869 | 6.8035 | 7.2142 | 7.619 | 8.0183 | 8.4122 | 8.801 | 9.185
UT | Commercial | Warehouse | New | Refrigeration | Open Display Case | 0 | 0.26458 | 0.46382 | 0.66531 | 0.86837 | 1.0711 | 1.2725 | 1.4721 | 1.6699 | 1.8655 | 2.0591 | 2.2512 | 2.4414 | 2.6295 | 2.8154 | 2.9991 | 3.1801 | 3.3586 | 3.5346 | 3.7082 | 3.8796 | 4.0489
UT | Commercial | Warehouse | New | Refrigeration | Icemaker | 0 | 0.64608 | 1.1326 | 1.6247 | 2.1205 | 2.6156 | 3.1073 | 3.5949 | 4.0778 | 4.5555 | 5.0282 | 5.4973 | 5.9617 | 6.421 | 6.8752 | 7.3236 | 7.7657 | 8.2015 | 8.6312 | 9.0553 | 9.4738 | 9.8872
UT | Commercial | Warehouse | New | Refrigeration | Vending Machine | 0 | 0.292 | 0.5119 | 0.73428 | 0.95839 | 1.1822 | 1.4044 | 1.6248 | 1.843 | 2.0589 | 2.2726 | 2.4846 | 2.6945 | 2.902 | 3.1073 | 3.31 | 3.5098 | 3.7068 | 3.901 | 4.0927 | 4.2818 | 4.4686
UT | Commercial | Warehouse | New | Food Preparation | Oven | 0 | 0.027168 | 0.047627 | 0.068317 | 0.089168 | 0.10999 | 0.13066 | 0.15117 | 0.17147 | 0.19156 | 0.21144 | 0.23116 | 0.25069 | 0.27001 | 0.2891 | 0.30796 | 0.32655 | 0.34488 | 0.36295 | 0.38078 | 0.39838 | 0.41576
UT | Commercial | Warehouse | New | Food Preparation | Fryer | 0 | 0.019863 | 0.034821 | 0.049948 | 0.065193 | 0.080414 | 0.09553 | 0.11052 | 0.12537 | 0.14005 | 0.15459 | 0.16901 | 0.18329 | 0.19741 | 0.21137 | 0.22516 | 0.23875 | 0.25215 | 0.26536 | 0.2784 | 0.29126 | 0.30397
UT | Commercial | Warehouse | New | Food Preparation | Dishwasher | 0 | 0.020303 | 0.035592 | 0.051054 | 0.066636 | 0.082195 | 0.097645 | 0.11297 | 0.12814 | 0.14315 | 0.15801 | 0.17275 | 0.18734 | 0.20178 | 0.21605 | 0.23014 | 0.24403 | 0.25773 | 0.27123 | 0.28456 | 0.29771 | 0.3107
UT | Commercial | Warehouse | New | Food Preparation | Hot Food Container | 0 | 0.0018508 | 0.0032446 | 0.0046541 | 0.0060745 | 0.0074928 | 0.0089013 | 0.010298 | 0.011682 | 0.01305 | 0.014404 | 0.015748 | 0.017078 | 0.018394 | 0.019695 | 0.02098 | 0.022246 | 0.023494 | 0.024726 | 0.02594 | 0.027139 | 0.028323
UT | Commercial | Warehouse | New | Food Preparation | Steamer | 0 | 0.022628 | 0.039669 | 0.056902 | 0.074269 | 0.091609 | 0.10883 | 0.12591 | 0.14282 | 0.15955 | 0.17611 | 0.19254 | 0.2088 | 0.22489 | 0.2408 | 0.2565 | 0.27199 | 0.28725 | 0.3023 | 0.31715 | 0.33181 | 0.34629
UT | Commercial | Warehouse | New | Food Preparation | Griddle | 0 | 0.024456 | 0.042873 | 0.061497 | 0.080267 | 0.099008 | 0.11762 | 0.13608 | 0.15436 | 0.17244 | 0.19033 | 0.20809 | 0.22567 | 0.24305 | 0.26024 | 0.27722 | 0.29395 | 0.31045 | 0.32671 | 0.34277 | 0.35861 | 0.37425
UT | Commercial | Warehouse | New | Office Equipment | Desktop Computer | 0 | 0.0098077 | 0.016808 | 0.023568 | 0.030071 | 0.03626 | 0.042109 | 0.047624 | 0.05281 | 0.057672 | 0.062229 | 0.066507 | 0.070507 | 0.074235 | 0.077703 | 0.080914 | 0.083873 | 0.086592 | 0.089084 | 0.091364 | 0.093442 | 0.095331
UT | Commercial | Warehouse | New | Office Equipment | Laptop | 0 | 0.0021818 | 0.0039115 | 0.0057377 | 0.0076585 | 0.0096605 | 0.011736 | 0.013885 | 0.016107 | 0.018402 | 0.020771 | 0.023223 | 0.025755 | 0.028368 | 0.031062 | 0.033837 | 0.036692 | 0.039629 | 0.04265 | 0.045759 | 0.048958 | 0.05225
UT | Commercial | Warehouse | New | Office Equipment | Server | 0 | 2.7915 | 4.9726 | 7.2476 | 9.6119 | 12.0471 | 14.5421 | 17.0951 | 19.7039 | 22.3663 | 25.0851 | 27.8666 | 30.7078 | 33.6061 | 36.5626 | 39.5747 | 42.6394 | 45.7574 | 48.9305 | 52.1614 | 55.4509 | 58.8021
UT | Commercial | Warehouse | New | Office Equipment | Monitor | 0 | 0.001702 | 0.0029978 | 0.0043203 | 0.0056653 | 0.007021 | 0.0083799 | 0.0097405 | 0.011101 | 0.01246 | 0.013817 | 0.015177 | 0.016537 | 0.017894 | 0.01925 | 0.020602 | 0.021949 | 0.023289 | 0.024625 | 0.025956 | 0.027283 | 0.028608
UT | Commercial | Warehouse | New | Office Equipment | Printer/Copier/Fax | 0 | 0.0076338 | 0.013502 | 0.019539 | 0.025729 | 0.032019 | 0.038375 | 0.044792 | 0.051261 | 0.057774 | 0.064337 | 0.070963 | 0.077643 | 0.084368 | 0.091138 | 0.097946 | 0.10478 | 0.11165 | 0.11854 | 0.12547 | 0.13244 | 0.13944
UT | Commercial | Warehouse | New | Office Equipment | POS Terminal | 0 | 0.010145 | 0.017784 | 0.02551 | 0.033296 | 0.04107 | 0.04879 | 0.056447 | 0.06403 | 0.07153 | 0.078953 | 0.086318 | 0.09361 | 0.10082 | 0.10795 | 0.115 | 0.12194 | 0.12878 | 0.13553 | 0.14219 | 0.14876 | 0.15525
UT | Commercial | Warehouse | New | Miscellaneous | Non-HVAC Motors | 0 | 2.0472 | 3.5888 | 5.1479 | 6.7191 | 8.2878 | 9.8457 | 11.3908 | 12.921 | 14.4345 | 15.9325 | 17.4186 | 18.8903 | 20.3456 | 21.7847 | 23.2056 | 24.6064 | 25.9873 | 27.349 | 28.6928 | 30.0188 | 31.3285
UT | Commercial | Warehouse | New | Miscellaneous | Pool Pump | 0 | 0 | 0 | 0 | 0 | 0 | 0 | 0 | 0 | 0 | 0 | 0 | 0 | 0 | 0 | 0 | 0 | 0 | 0 | 0 | 0 | 0
UT | Commercial | Warehouse | New | Miscellaneous | Pool Heater | 0 | 0 | 0 | 0 | 0 | 0 | 0 | 0 | 0 | 0 | 0 | 0 | 0 | 0 | 0 | 0 | 0 | 0 | 0 | 0 | 0 | 0
UT | Commercial | Warehouse | New | Miscellaneous | Clothes Washer | 0 | 0 | 0 | 0 | 0 | 0 | 0 | 0 | 0 | 0 | 0 | 0 | 0 | 0 | 0 | 0 | 0 | 0 | 0 | 0 | 0 | 0
UT | Commercial | Warehouse | New | Miscellaneous | Clothes Dryer | 0 | 0 | 0 | 0 | 0 | 0 | 0 | 0 | 0 | 0 | 0 | 0 | 0 | 0 | 0 | 0 | 0 | 0 | 0 | 0 | 0 | 0
UT | Commercial | Warehouse | New | Miscellaneous | Electric Vehicle Chargers | 0 | 0 | 0 | 0 | 0 | 0 | 0 | 0 | 0 | 0 | 0 | 0 | 0 | 0 | 0 | 0 | 0 | 0 | 0 | 0 | 0 | 0
UT | Commercial | Warehouse | New | Miscellaneous | Other Miscellaneous | 0 | 4.2823 | 7.628 | 11.118 | 14.745 | 18.4806 | 22.3079 | 26.2242 | 30.2262 | 34.3105 | 38.4812 | 42.7481 | 47.1064 | 51.5525 | 56.0879 | 60.7085 | 65.4099 | 70.193 | 75.0606 | 80.0168 | 85.0631 | 90.2038
UT | Commercial | Warehouse | New | Generation | Solar PV | 0 | -1.4136 | -3.1698 | -5.7093 | -9.18 | -13.7335 | -19.4553 | -26.4863 | -34.7915 | -44.9846 | -56.5933 | -69.0444 | -81.8696 | -95.5784 | -110.2896 | -125.9648 | -142.5636 | -160.0701 | -178.4726 | -197.7652 | -217.9365 | -238.9973
UT | Commercial | Warehouse, Controlled Atm. | Existing | Cooling | Air-Cooled Chiller | 0.0044811 | 0.0044032 | 0.0043267 | 0.0042515 | 0.0041775 | 0.0041241 | 0.0040713 | 0.004019 | 0.0039673 | 0.0039162 | 0.0038656 | 0.0038156 | 0.0037662 | 0.0037174 | 0.0036691 | 0.0036199 | 0.0035713 | 0.0035233 | 0.0034759 | 0.0034291 | 0.0033829 | 0.0033373
UT | Commercial | Warehouse, Controlled Atm. | Existing | Cooling | Water-Cooled Chiller | 0 | 0 | 0 | 0 | 0 | 0 | 0 | 0 | 0 | 0 | 0 | 0 | 0 | 0 | 0 | 0 | 0 | 0 | 0 | 0 | 0 | 0
UT | Commercial | Warehouse, Controlled Atm. | Existing | Cooling | RTU | 4.262 | 4.1885 | 4.0984 | 4.0083 | 3.9185 | 3.847 | 3.7754 | 3.7037 | 3.6322 | 3.5609 | 3.49 | 3.4196 | 3.3497 | 3.2824 | 3.2188 | 3.1572 | 3.0987 | 3.0429 | 2.9896 | 2.9385 | 2.8894 | 2.8421
UT | Commercial | Warehouse, Controlled Atm. | Existing | Cooling | Packaged Terminal AC | 0.97157 | 0.95482 | 0.93836 | 0.92218 | 0.90628 | 0.89483 | 0.8835 | 0.8723 | 0.86121 | 0.85024 | 0.83938 | 0.82865 | 0.81803 | 0.80753 | 0.79714 | 0.78653 | 0.77605 | 0.76569 | 0.75545 | 0.74534 | 0.73535 | 0.72547
UT | Commercial | Warehouse, Controlled Atm. | Existing | Cooling | Packaged Terminal HP | 0.020956 | 0.020595 | 0.02024 | 0.019891 | 0.019548 | 0.019301 | 0.019057 | 0.018815 | 0.018576 | 0.018339 | 0.018105 | 0.017873 | 0.017644 | 0.017418 | 0.017194 | 0.016965 | 0.016739 | 0.016515 | 0.016295 | 0.016076 | 0.015861 | 0.015648
UT | Commercial | Warehouse, Controlled Atm. | Existing | Cooling | Air-Source Heat Pump | 0.49407 | 0.48398 | 0.47261 | 0.46131 | 0.45012 | 0.44114 | 0.43225 | 0.42347 | 0.41483 | 0.40634 | 0.39804 | 0.38993 | 0.38212 | 0.3747 | 0.36761 | 0.36069 | 0.35406 | 0.34771 | 0.34159 | 0.33571 | 0.33003 | 0.32454
UT | Commercial | Warehouse, Controlled Atm. | Existing | Cooling | Geothermal Heat Pump | 0 | 0 | 0 | 0 | 0 | 0 | 0 | 0 | 0 | 0 | 0 | 0 | 0 | 0 | 0 | 0 | 0 | 0 | 0 | 0 | 0 | 0
UT | Commercial | Warehouse, Controlled Atm. | Existing | Space Heating | Electric Furnace | 0.24472 | 0.2405 | 0.23636 | 0.23313 | 0.22828 | 0.22335 | 0.21852 | 0.21459 | 0.20916 | 0.20463 | 0.20019 | 0.19658 | 0.19157 | 0.1874 | 0.18331 | 0.17999 | 0.17538 | 0.17153 | 0.16777 | 0.16471 | 0.16047 | 0.15693
UT | Commercial | Warehouse, Controlled Atm. | Existing | Space Heating | Electric Room Heat | 0.036328 | 0.035701 | 0.035086 | 0.034607 | 0.033886 | 0.033155 | 0.032438 | 0.031855 | 0.031049 | 0.030376 | 0.029717 | 0.029181 | 0.028438 | 0.027819 | 0.027212 | 0.026719 | 0.026034 | 0.025463 | 0.024904 | 0.02445 | 0.02382 | 0.023295
UT | Commercial | Warehouse, Controlled Atm. | Existing | Space Heating | Packaged Terminal HP | 0.0063992 | 0.0062889 | 0.0061805 | 0.0060962 | 0.0059692 | 0.0058404 | 0.0057141 | 0.0056113 | 0.0054695 | 0.0053509 | 0.0052347 | 0.0051404 | 0.0050095 | 0.0049004 | 0.0047935 | 0.0047067 | 0.004586 | 0.0044854 | 0.0043869 | 0.004307 | 0.0041961 | 0.0041036
UT | Commercial | Warehouse, Controlled Atm. | Existing | Space Heating | Air-Source Heat Pump | 0.16763 | 0.16474 | 0.16174 | 0.15937 | 0.15587 | 0.15231 | 0.14883 | 0.14595 | 0.14206 | 0.13877 | 0.13555 | 0.1329 | 0.12932 | 0.12633 | 0.12342 | 0.12105 | 0.11782 | 0.11513 | 0.11251 | 0.11037 | 0.10745 | 0.10501
UT | Commercial | Warehouse, Controlled Atm. | Existing | Space Heating | Geothermal Heat Pump | 0 | 0 | 0 | 0 | 0 | 0 | 0 | 0 | 0 | 0 | 0 | 0 | 0 | 0 | 0 | 0 | 0 | 0 | 0 | 0 | 0 | 0
UT | Commercial | Warehouse, Controlled Atm. | Existing | Ventilation | Ventilation | 4.1033 | 3.9849 | 3.866 | 3.7475 | 3.6301 | 3.5088 | 3.3899 | 3.2739 | 3.1612 | 3.0521 | 2.9471 | 2.8464 | 2.7502 | 2.6582 | 2.5708 | 2.4882 | 2.4104 | 2.3373 | 2.2684 | 2.2023 | 2.1396 | 2.0806
UT | Commercial | Warehouse, Controlled Atm. | Existing | Water Heating | Water Heater | 0.81375 | 0.7899 | 0.76484 | 0.73949 | 0.71314 | 0.68719 | 0.66117 | 0.63605 | 0.61199 | 0.58793 | 0.56425 | 0.54196 | 0.5217 | 0.50316 | 0.48605 | 0.46945 | 0.454 | 0.43883 | 0.42459 | 0.41027 | 0.39687 | 0.38325
UT | Commercial | Warehouse, Controlled Atm. | Existing | Interior Lighting | General Service Lighting | 0.51837 | 0.49485 | 0.46601 | 0.43362 | 0.39176 | 0.34818 | 0.31438 | 0.28762 | 0.26595 | 0.24741 | 0.23229 | 0.21966 | 0.20944 | 0.20066 | 0.19227 | 0.18475 | 0.17794 | 0.17171 | 0.16607 | 0.16003 | 0.15416 | 0.14849
UT | Commercial | Warehouse, Controlled Atm. | Existing | Interior Lighting | Exempted Lighting | 0.00020958 | 0.00020597 | 0.00020242 | 0.00019893 | 0.0001936 | 0.00018803 | 0.00018167 | 0.00017406 | 0.00016609 | 0.00015743 | 0.00014966 | 0.00014342 | 0.00013833 | 0.00013466 | 0.00013117 | 0.00012829 | 0.00012574 | 0.00012332 | 0.00012138 | 0.00011894 | 0.0001163 | 0.00011364
UT | Commercial | Warehouse, Controlled Atm. | Existing | Interior Lighting | High-Bay Lighting | 1.6718 | 1.6388 | 1.6061 | 1.574 | 1.5419 | 1.5105 | 1.4797 | 1.4497 | 1.4204 | 1.3916 | 1.3635 | 1.3363 | 1.3099 | 1.2843 | 1.2592 | 1.2347 | 1.211 | 1.1879 | 1.1654 | 1.1434 | 1.122 | 1.1012
UT | Commercial | Warehouse, Controlled Atm. | Existing | Interior Lighting | Linear Lighting | 3.0952 | 3.0418 | 2.9894 | 2.9379 | 2.8852 | 2.8333 | 2.7822 | 2.7319 | 2.6825 | 2.6323 | 2.583 | 2.5345 | 2.4869 | 2.4401 | 2.3931 | 2.347 | 2.3017 | 2.2572 | 2.2136 | 2.1708 | 2.1294 | 2.089
UT | Commercial | Warehouse, Controlled Atm. | Existing | Exterior Lighting | General Service Lighting | 1.5347 | 1.4651 | 1.3797 | 1.2838 | 1.1532 | 1.0155 | 0.90833 | 0.82573 | 0.76127 | 0.70485 | 0.65824 | 0.6188 | 0.58776 | 0.56114 | 0.53534 | 0.51225 | 0.49139 | 0.47236 | 0.45519 | 0.43662 | 0.41854 | 0.40112
UT | Commercial | Warehouse, Controlled Atm. | Existing | Exterior Lighting | Area Lighting | 0.042158 | 0.041432 | 0.040717 | 0.040015 | 0.039281 | 0.038558 | 0.037846 | 0.037144 | 0.036454 | 0.035743 | 0.035044 | 0.034356 | 0.033684 | 0.033028 | 0.032364 | 0.031719 | 0.03109 | 0.030476 | 0.029878 | 0.029294 | 0.028725 | 0.028171
UT | Commercial | Warehouse, Controlled Atm. | Existing | Exterior Lighting | Linear Lighting | 3.2562 | 3.2 | 3.1448 | 3.0906 | 3.0352 | 2.9806 | 2.9269 | 2.874 | 2.8219 | 2.7692 | 2.7173 | 2.6663 | 2.6162 | 2.567 | 2.5175 | 2.469 | 2.4213 | 2.3746 | 2.3287 | 2.2837 | 2.2401 | 2.1977
UT | Commercial | Warehouse, Controlled Atm. | Existing | Refrigeration | Walk-in Refrigerator/Freezer | 51.9304 | 51.035 | 50.1551 | 49.2904 | 48.4405 | 47.6053 | 46.7846 | 45.9779 | 45.1852 | 44.4062 | 43.6405 | 42.8881 | 42.1487 | 41.422 | 40.7078 | 40.0059 | 39.3162 | 38.6383 | 37.9721 | 37.3174 | 36.674 | 36.0417
UT | Commercial | Warehouse, Controlled Atm. | Existing | Refrigeration | Reach-in Refrigerator/Freezer | 2.0246 | 1.9897 | 1.9554 | 1.9217 | 1.8886 | 1.856 | 1.824 | 1.7925 | 1.7616 | 1.7313 | 1.7014 | 1.6721 | 1.6433 | 1.6149 | 1.5871 | 1.5597 | 1.5328 | 1.5064 | 1.4804 | 1.4549 | 1.4298 | 1.4052
UT | Commercial | Warehouse, Controlled Atm. | Existing | Refrigeration | Glass Door Display | 0.071035 | 0.06981 | 0.068606 | 0.067423 | 0.066261 | 0.065118 | 0.063996 | 0.062892 | 0.061808 | 0.060742 | 0.059695 | 0.058666 | 0.057654 | 0.05666 | 0.055683 | 0.054723 | 0.05378 | 0.052853 | 0.051941 | 0.051046 | 0.050166 | 0.049301
UT | Commercial | Warehouse, Controlled Atm. | Existing | Refrigeration | Open Display Case | 0.20354 | 0.20003 | 0.19658 | 0.19319 | 0.18986 | 0.18658 | 0.18337 | 0.18021 | 0.1771 | 0.17405 | 0.17104 | 0.1681 | 0.1652 | 0.16235 | 0.15955 | 0.1568 | 0.1541 | 0.15144 | 0.14883 | 0.14626 | 0.14374 | 0.14126
UT | Commercial | Warehouse, Controlled Atm. | Existing | Refrigeration | Icemaker | 1.5042 | 1.4783 | 1.4528 | 1.4277 | 1.4031 | 1.3789 | 1.3551 | 1.3318 | 1.3088 | 1.2863 | 1.2641 | 1.2423 | 1.2209 | 1.1998 | 1.1791 | 1.1588 | 1.1388 | 1.1192 | 1.0999 | 1.0809 | 1.0623 | 1.044
UT | Commercial | Warehouse, Controlled Atm. | Existing | Refrigeration | Vending Machine | 0.62754 | 0.61672 | 0.60609 | 0.59564 | 0.58537 | 0.57528 | 0.56536 | 0.55561 | 0.54603 | 0.53662 | 0.52737 | 0.51827 | 0.50934 | 0.50056 | 0.49193 | 0.48344 | 0.47511 | 0.46692 | 0.45887 | 0.45096 | 0.44318 | 0.43554
UT | Commercial | Warehouse, Controlled Atm. | Existing | Food Preparation | Oven | 0.080271 | 0.078887 | 0.077527 | 0.07619 | 0.074877 | 0.073586 | 0.072317 | 0.07107 | 0.069845 | 0.06864 | 0.067457 | 0.066294 | 0.065151 | 0.064028 | 0.062924 | 0.061839 | 0.060773 | 0.059725 | 0.058695 | 0.057683 | 0.056689 | 0.055711
UT | Commercial | Warehouse, Controlled Atm. | Existing | Food Preparation | Fryer | 0.058688 | 0.057676 | 0.056681 | 0.055704 | 0.054744 | 0.0538 | 0.052872 | 0.051961 | 0.051065 | 0.050184 | 0.049319 | 0.048469 | 0.047633 | 0.046812 | 0.046005 | 0.045212 | 0.044432 | 0.043666 | 0.042913 | 0.042173 | 0.041446 | 0.040732
UT | Commercial | Warehouse, Controlled Atm. | Existing | Food Preparation | Dishwasher | 0.059987 | 0.058953 | 0.057937 | 0.056938 | 0.055956 | 0.054991 | 0.054043 | 0.053111 | 0.052196 | 0.051296 | 0.050411 | 0.049542 | 0.048688 | 0.047848 | 0.047023 | 0.046213 | 0.045416 | 0.044633 | 0.043863 | 0.043107 | 0.042364 | 0.041633
UT | Commercial | Warehouse, Controlled Atm. | Existing | Food Preparation | Hot Food Container | 0.0054684 | 0.0053741 | 0.0052815 | 0.0051904 | 0.0051009 | 0.005013 | 0.0049265 | 0.0048416 | 0.0047581 | 0.0046761 | 0.0045955 | 0.0045162 | 0.0044384 | 0.0043618 | 0.0042866 | 0.0042127 | 0.0041401 | 0.0040687 | 0.0039986 | 0.0039296 | 0.0038619 | 0.0037953
UT | Commercial | Warehouse, Controlled Atm. | Existing | Food Preparation | Steamer | 0.066858 | 0.065705 | 0.064572 | 0.063459 | 0.062365 | 0.06129 | 0.060233 | 0.059194 | 0.058174 | 0.057171 | 0.056185 | 0.055216 | 0.054264 | 0.053329 | 0.052409 | 0.051506 | 0.050618 | 0.049745 | 0.048887 | 0.048044 | 0.047216 | 0.046402
UT | Commercial | Warehouse, Controlled Atm. | Existing | Food Preparation | Griddle | 0.072258 | 0.071012 | 0.069788 | 0.068584 | 0.067402 | 0.06624 | 0.065098 | 0.063975 | 0.062872 | 0.061788 | 0.060723 | 0.059676 | 0.058647 | 0.057636 | 0.056642 | 0.055666 | 0.054706 | 0.053763 | 0.052836 | 0.051925 | 0.05103 | 0.05015
UT | Commercial | Warehouse, Controlled Atm. | Existing | Office Equipment | Desktop Computer | 0.051454 | 0.049432 | 0.04749 | 0.045624 | 0.043831 | 0.042109 | 0.040454 | 0.038865 | 0.037338 | 0.035871 | 0.034461 | 0.033107 | 0.031806 | 0.030556 | 0.029356 | 0.028202 | 0.027094 | 0.02603 | 0.025007 | 0.024024 | 0.02308 | 0.022173
UT | Commercial | Warehouse, Controlled Atm. | Existing | Office Equipment | Laptop | 0.010942 | 0.010997 | 0.011052 | 0.011107 | 0.011163 | 0.011219 | 0.011275 | 0.011332 | 0.011388 | 0.011445 | 0.011503 | 0.01156 | 0.011618 | 0.011677 | 0.011735 | 0.011794 | 0.011853 | 0.011912 | 0.011972 | 0.012032 | 0.012093 | 0.012153
UT | Commercial | Warehouse, Controlled Atm. | Existing | Office Equipment | Server | 0.39138 | 0.39316 | 0.39495 | 0.39675 | 0.39856 | 0.40037 | 0.4022 | 0.40403 | 0.40587 | 0.40772 | 0.40957 | 0.41144 | 0.41331 | 0.41519 | 0.41709 | 0.41898 | 0.42089 | 0.42281 | 0.42473 | 0.42667 | 0.42861 | 0.43056
UT | Commercial | Warehouse, Controlled Atm. | Existing | Office Equipment | Monitor | 0.0086881 | 0.0085784 | 0.0084702 | 0.0083632 | 0.0082577 | 0.0081535 | 0.0080505 | 0.0079489 | 0.0078486 | 0.0077495 | 0.0076517 | 0.0075552 | 0.0074598 | 0.0073656 | 0.0072727 | 0.0071809 | 0.0070902 | 0.0070008 | 0.0069124 | 0.0068251 | 0.006739 | 0.0066539
UT | Commercial | Warehouse, Controlled Atm. | Existing | Office Equipment | Printer/Copier/Fax | 0.038806 | 0.038751 | 0.038696 | 0.038641 | 0.038587 | 0.038532 | 0.038477 | 0.038423 | 0.038369 | 0.038314 | 0.03826 | 0.038206 | 0.038152 | 0.038098 | 0.038044 | 0.03799 | 0.037937 | 0.037883 | 0.037829 | 0.037776 | 0.037722 | 0.037669
UT | Commercial | Warehouse, Controlled Atm. | Existing | Office Equipment | POS Terminal | 0.052028 | 0.051196 | 0.050378 | 0.049573 | 0.04878 | 0.048 | 0.047233 | 0.046478 | 0.045735 | 0.045004 | 0.044284 | 0.043576 | 0.04288 | 0.042194 | 0.04152 | 0.040856 | 0.040203 | 0.03956 | 0.038928 | 0.038306 | 0.037693 | 0.037091
UT | Commercial | Warehouse, Controlled Atm. | Existing | Miscellaneous | Non-HVAC Motors | 3.9052 | 3.8379 | 3.7717 | 3.7067 | 3.6428 | 3.58 | 3.5183 | 3.4576 | 3.398 | 3.3394 | 3.2818 | 3.2253 | 3.1696 | 3.115 | 3.0613 | 3.0085 | 2.9566 | 2.9057 | 2.8556 | 2.8063 | 2.7579 | 2.7104
UT | Commercial | Warehouse, Controlled Atm. | Existing | Miscellaneous | Pool Pump | 0 | 0 | 0 | 0 | 0 | 0 | 0 | 0 | 0 | 0 | 0 | 0 | 0 | 0 | 0 | 0 | 0 | 0 | 0 | 0 | 0 | 0
UT | Commercial | Warehouse, Controlled Atm. | Existing | Miscellaneous | Pool Heater | 0 | 0 | 0 | 0 | 0 | 0 | 0 | 0 | 0 | 0 | 0 | 0 | 0 | 0 | 0 | 0 | 0 | 0 | 0 | 0 | 0 | 0
UT | Commercial | Warehouse, Controlled Atm. | Existing | Miscellaneous | Clothes Washer | 0 | 0 | 0 | 0 | 0 | 0 | 0 | 0 | 0 | 0 | 0 | 0 | 0 | 0 | 0 | 0 | 0 | 0 | 0 | 0 | 0 | 0
UT | Commercial | Warehouse, Controlled Atm. | Existing | Miscellaneous | Clothes Dryer | 0 | 0 | 0 | 0 | 0 | 0 | 0 | 0 | 0 | 0 | 0 | 0 | 0 | 0 | 0 | 0 | 0 | 0 | 0 | 0 | 0 | 0
UT | Commercial | Warehouse, Controlled Atm. | Existing | Miscellaneous | Electric Vehicle Chargers | 0 | 0 | 0 | 0 | 0 | 0 | 0 | 0 | 0 | 0 | 0 | 0 | 0 | 0 | 0 | 0 | 0 | 0 | 0 | 0 | 0 | 0
UT | Commercial | Warehouse, Controlled Atm. | Existing | Miscellaneous | Other Miscellaneous | 6.8425 | 6.8328 | 6.8231 | 6.8135 | 6.8038 | 6.7942 | 6.7846 | 6.775 | 6.7654 | 6.7558 | 6.7463 | 6.7367 | 6.7272 | 6.7177 | 6.7082 | 6.6987 | 6.6892 | 6.6797 | 6.6703 | 6.6609 | 6.6514 | 6.642
UT | Commercial | Warehouse, Controlled Atm. | Existing | Generation | Solar PV | -0.59307 | -0.71247 | -0.89563 | -1.1052 | -1.3381 | -1.5949 | -1.8691 | -2.1615 | -2.4598 | -2.7979 | -3.134 | -3.437 | -3.6932 | -3.9342 | -4.1667 | -4.3905 | -4.6054 | -4.8117 | -5.0099 | -5.2002 | -5.383 | -5.5589
UT | Commercial | Warehouse, Controlled Atm. | New | Cooling | Air-Cooled Chiller | 0 | 0.00012337 | 0.00021628 | 0.00031024 | 0.00040493 | 0.00050182 | 0.00059892 | 0.00069612 | 0.00079327 | 0.00089025 | 0.00098712 | 0.0010841 | 0.001181 | 0.0012777 | 0.0013741 | 0.0014696 | 0.0015645 | 0.0016589 | 0.0017527 | 0.001846 | 0.0019388 | 0.0020313
UT | Commercial | Warehouse, Controlled Atm. | New | Cooling | Water-Cooled Chiller | 0 | 0 | 0 | 0 | 0 | 0 | 0 | 0 | 0 | 0 | 0 | 0 | 0 | 0 | 0 | 0 | 0 | 0 | 0 | 0 | 0 | 0
UT | Commercial | Warehouse, Controlled Atm. | New | Cooling | RTU | 0 | 0.12948 | 0.21447 | 0.30042 | 0.38703 | 0.47574 | 0.56465 | 0.65363 | 0.74259 | 0.83137 | 0.92006 | 1.0088 | 1.0975 | 1.1841 | 1.2707 | 1.3566 | 1.4421 | 1.5272 | 1.612 | 1.6964 | 1.7805 | 1.8643
UT | Commercial | Warehouse, Controlled Atm. | New | Cooling | Packaged Terminal AC | 0 | 0.038858 | 0.06812 | 0.097713 | 0.12754 | 0.15805 | 0.18864 | 0.21925 | 0.24985 | 0.28039 | 0.3109 | 0.34144 | 0.37196 | 0.40241 | 0.43279 | 0.46286 | 0.49276 | 0.52247 | 0.55201 | 0.58141 | 0.61065 | 0.63977
UT | Commercial | Warehouse, Controlled Atm. | New | Cooling | Packaged Terminal HP | 0 | 0.00083814 | 0.0014693 | 0.0021076 | 0.0027509 | 0.0034091 | 0.0040687 | 0.004729 | 0.0053891 | 0.0060479 | 0.0067059 | 0.0073647 | 0.0080229 | 0.0086797 | 0.009335 | 0.0099837 | 0.010628 | 0.011269 | 0.011907 | 0.012541 | 0.013171 | 0.013799
UT | Commercial | Warehouse, Controlled Atm. | New | Cooling | Air-Source Heat Pump | 0 | 0.01407 | 0.02369 | 0.033417 | 0.04322 | 0.053257 | 0.063317 | 0.073386 | 0.083451 | 0.093497 | 0.10353 | 0.11358 | 0.12349 | 0.13339 | 0.14329 | 0.15308 | 0.16283 | 0.17252 | 0.18216 | 0.19177 | 0.20132 | 0.21084
UT | Commercial | Warehouse, Controlled Atm. | New | Cooling | Geothermal Heat Pump | 0 | 0 | 0 | 0 | 0 | 0 | 0 | 0 | 0 | 0 | 0 | 0 | 0 | 0 | 0 | 0 | 0 | 0 | 0 | 0 | 0 | 0
UT | Commercial | Warehouse, Controlled Atm. | New | Space Heating | Electric Furnace | 0 | 0.0097876 | 0.017158 | 0.024702 | 0.032124 | 0.039449 | 0.046656 | 0.053936 | 0.060681 | 0.067483 | 0.074148 | 0.081 | 0.087109 | 0.093386 | 0.099526 | 0.10592 | 0.11136 | 0.11705 | 0.12259 | 0.12848 | 0.13326 | 0.13839
UT | Commercial | Warehouse, Controlled Atm. | New | Space Heating | Electric Room Heat | 0 | 0.0014529 | 0.002547 | 0.0036669 | 0.0047686 | 0.005856 | 0.0069258 | 0.0080065 | 0.0090078 | 0.010017 | 0.011007 | 0.012024 | 0.012931 | 0.013863 | 0.014774 | 0.015724 | 0.01653 | 0.017375 | 0.018198 | 0.019073 | 0.019781 | 0.020543
UT | Commercial | Warehouse, Controlled Atm. | New | Space Heating | Packaged Terminal HP | 0 | 0.00025594 | 0.00044867 | 0.00064594 | 0.00084001 | 0.0010316 | 0.00122 | 0.0014104 | 0.0015868 | 0.0017646 | 0.0019389 | 0.0021181 | 0.0022778 | 0.0024419 | 0.0026025 | 0.0027698 | 0.0029119 | 0.0030606 | 0.0032056 | 0.0033597 | 0.0034845 | 0.0036188
UT | Commercial | Warehouse, Controlled Atm. | New | Space Heating | Air-Source Heat Pump | 0 | 0.0067045 | 0.011605 | 0.016621 | 0.021555 | 0.026424 | 0.031215 | 0.036055 | 0.040538 | 0.045059 | 0.049489 | 0.054045 | 0.058088 | 0.062244 | 0.066312 | 0.070553 | 0.074153 | 0.077924 | 0.081598 | 0.085509 | 0.088674 | 0.09208
UT | Commercial | Warehouse, Controlled Atm. | New | Space Heating | Geothermal Heat Pump | 0 | 0 | 0 | 0 | 0 | 0 | 0 | 0 | 0 | 0 | 0 | 0 | 0 | 0 | 0 | 0 | 0 | 0 | 0 | 0 | 0 | 0
UT | Commercial | Warehouse, Controlled Atm. | New | Ventilation | Ventilation | 0 | 0.16411 | 0.28769 | 0.41267 | 0.53862 | 0.66438 | 0.78927 | 0.91312 | 1.0358 | 1.1571 | 1.2772 | 1.3963 | 1.5143 | 1.631 | 1.7463 | 1.8602 | 1.9725 | 2.0832 | 2.1924 | 2.3001 | 2.4064 | 2.5114
UT | Commercial | Warehouse, Controlled Atm. | New | Water Heating | Water Heater | 0 | 0.025269 | 0.043934 | 0.062808 | 0.081085 | 0.099335 | 0.11701 | 0.13455 | 0.15191 | 0.16844 | 0.18431 | 0.20005 | 0.21512 | 0.22976 | 0.244 | 0.25712 | 0.26993 | 0.28159 | 0.29301 | 0.3027 | 0.31296 | 0.32205
UT | Commercial | Warehouse, Controlled Atm. | New | Interior Lighting | General Service Lighting | 0 | 0.012027 | 0.021084 | 0.030244 | 0.037702 | 0.04515 | 0.05212 | 0.05885 | 0.065387 | 0.070965 | 0.076582 | 0.082144 | 0.087789 | 0.093351 | 0.098191 | 0.10291 | 0.1075 | 0.11197 | 0.1164 | 0.1201 | 0.124 | 0.12791
UT | Commercial | Warehouse, Controlled Atm. | New | Interior Lighting | Exempted Lighting | 0 | 8.3821e-06 | 1.4694e-05 | 2.1078e-05 | 2.6989e-05 | 3.2761e-05 | 3.8168e-05 | 4.3176e-05 | 4.8119e-05 | 5.2541e-05 | 5.7139e-05 | 6.1721e-05 | 6.6184e-05 | 7.0604e-05 | 7.4719e-05 | 7.9082e-05 | 8.3249e-05 | 8.7281e-05 | 9.1305e-05 | 9.525e-05 | 9.9157e-05 | 0.000103
UT | Commercial | Warehouse, Controlled Atm. | New | Interior Lighting | High-Bay Lighting | 0 | 0.060304 | 0.10572 | 0.15164 | 0.19753 | 0.24334 | 0.28883 | 0.33395 | 0.37864 | 0.42261 | 0.46613 | 0.50931 | 0.55199 | 0.59415 | 0.63557 | 0.67644 | 0.71672 | 0.7564 | 0.79552 | 0.8341 | 0.87219 | 0.90981
UT | Commercial | Warehouse, Controlled Atm. | New | Interior Lighting | Linear Lighting | 0 | 0.12379 | 0.21702 | 0.31129 | 0.40439 | 0.49735 | 0.58967 | 0.68122 | 0.7719 | 0.8604 | 0.948 | 1.0349 | 1.121 | 1.2061 | 1.2894 | 1.3717 | 1.4529 | 1.5329 | 1.6118 | 1.6896 | 1.7654 | 1.8396
UT | Commercial | Warehouse, Controlled Atm. | New | Exterior Lighting | General Service Lighting | 0 | 0.035601 | 0.062412 | 0.089524 | 0.10938 | 0.12865 | 0.14732 | 0.16607 | 0.18482 | 0.19963 | 0.21439 | 0.22887 | 0.2439 | 0.2587 | 0.27089 | 0.28272 | 0.2942 | 0.30532 | 0.31636 | 0.32495 | 0.3343 | 0.34368
UT | Commercial | Warehouse, Controlled Atm. | New | Exterior Lighting | Area Lighting | 0 | 0.0016861 | 0.0029559 | 0.0042399 | 0.0054973 | 0.0067527 | 0.0079994 | 0.0092358 | 0.01046 | 0.01165 | 0.012827 | 0.013995 | 0.015145 | 0.016277 | 0.017371 | 0.018449 | 0.01951 | 0.020555 | 0.021583 | 0.022596 | 0.023597 | 0.024585
UT | Commercial | Warehouse, Controlled Atm. | New | Exterior Lighting | Linear Lighting | 0 | 0.13023 | 0.2283 | 0.32748 | 0.42542 | 0.52321 | 0.62033 | 0.71664 | 0.81203 | 0.90514 | 0.9973 | 1.0887 | 1.1793 | 1.2688 | 1.3565 | 1.4431 | 1.5284 | 1.6126 | 1.6956 | 1.7775 | 1.8572 | 1.9353
UT | Commercial | Warehouse, Controlled Atm. | New | Refrigeration | Walk-in Refrigerator/Freezer | 0 | 2.0769 | 3.641 | 5.2227 | 6.8167 | 8.4083 | 9.9889 | 11.5564 | 13.1088 | 14.6443 | 16.1641 | 17.6718 | 19.1649 | 20.6414 | 22.1014 | 23.543 | 24.9642 | 26.3651 | 27.7466 | 29.1099 | 30.4552 | 31.7839
UT | Commercial | Warehouse, Controlled Atm. | New | Refrigeration | Reach-in Refrigerator/Freezer | 0 | 0.080974 | 0.14195 | 0.20362 | 0.26576 | 0.32782 | 0.38944 | 0.45055 | 0.51107 | 0.57094 | 0.63019 | 0.68897 | 0.74718 | 0.80475 | 0.86167 | 0.91787 | 0.97328 | 1.0279 | 1.0818 | 1.1349 | 1.1874 | 1.2392
UT | Commercial | Warehouse, Controlled Atm. | New | Refrigeration | Glass Door Display | 0 | 0.002841 | 0.0049805 | 0.0071441 | 0.0093245 | 0.011502 | 0.013664 | 0.015808 | 0.017931 | 0.020032 | 0.022111 | 0.024173 | 0.026215 | 0.028235 | 0.030232 | 0.032204 | 0.034148 | 0.036064 | 0.037954 | 0.039819 | 0.041659 | 0.043477
UT | Commercial | Warehouse, Controlled Atm. | New | Refrigeration | Open Display Case | 0 | 0.0081403 | 0.014271 | 0.02047 | 0.026717 | 0.032956 | 0.03915 | 0.045294 | 0.051379 | 0.057397 | 0.063354 | 0.069263 | 0.075115 | 0.080902 | 0.086624 | 0.092274 | 0.097844 | 0.10334 | 0.10875 | 0.11409 | 0.11937 | 0.12457
UT | Commercial | Warehouse, Controlled Atm. | New | Refrigeration | Icemaker | 0 | 0.06016 | 0.10546 | 0.15128 | 0.19745 | 0.24355 | 0.28933 | 0.33474 | 0.3797 | 0.42418 | 0.4682 | 0.51188 | 0.55512 | 0.59789 | 0.64018 | 0.68194 | 0.7231 | 0.76368 | 0.8037 | 0.84318 | 0.88215 | 0.92064
UT | Commercial | Warehouse, Controlled Atm. | New | Refrigeration | Vending Machine | 0 | 0.025098 | 0.043999 | 0.063113 | 0.082376 | 0.10161 | 0.12071 | 0.13965 | 0.15841 | 0.17697 | 0.19533 | 0.21355 | 0.2316 | 0.24944 | 0.26708 | 0.2845 | 0.30168 | 0.3186 | 0.3353 | 0.35177 | 0.36803 | 0.38409
UT | Commercial | Warehouse, Controlled Atm. | New | Food Preparation | Oven | 0 | 0.0032104 | 0.0056281 | 0.008073 | 0.010537 | 0.012997 | 0.01544 | 0.017863 | 0.020263 | 0.022636 | 0.024986 | 0.027316 | 0.029624 | 0.031906 | 0.034163 | 0.036391 | 0.038588 | 0.040754 | 0.042889 | 0.044996 | 0.047076 | 0.04913
UT | Commercial | Warehouse, Controlled Atm. | New | Food Preparation | Fryer | 0 | 0.0023472 | 0.0041148 | 0.0059023 | 0.0077038 | 0.0095025 | 0.011289 | 0.01306 | 0.014815 | 0.01655 | 0.018267 | 0.019971 | 0.021659 | 0.023327 | 0.024977 | 0.026607 | 0.028213 | 0.029796 | 0.031357 | 0.032898 | 0.034418 | 0.03592
UT | Commercial | Warehouse, Controlled Atm. | New | Food Preparation | Dishwasher | 0 | 0.0023992 | 0.0042059 | 0.006033 | 0.0078743 | 0.0097129 | 0.011539 | 0.013349 | 0.015143 | 0.016916 | 0.018672 | 0.020414 | 0.022138 | 0.023844 | 0.02553 | 0.027196 | 0.028837 | 0.030456 | 0.032051 | 0.033626 | 0.03518 | 0.036715
UT | Commercial | Warehouse, Controlled Atm. | New | Food Preparation | Hot Food Container | 0 | 0.00021871 | 0.00038341 | 0.00054997 | 0.00071782 | 0.00088542 | 0.0010519 | 0.0012169 | 0.0013804 | 0.0015421 | 0.0017021 | 0.0018609 | 0.0020181 | 0.0021736 | 0.0023273 | 0.0024791 | 0.0026288 | 0.0027763 | 0.0029218 | 0.0030653 | 0.003207 | 0.0033469
UT | Commercial | Warehouse, Controlled Atm. | New | Food Preparation | Steamer | 0 | 0.002674 | 0.0046876 | 0.006724 | 0.0087762 | 0.010825 | 0.01286 | 0.014878 | 0.016877 | 0.018854 | 0.020811 | 0.022752 | 0.024674 | 0.026575 | 0.028455 | 0.030311 | 0.03214 | 0.033944 | 0.035722 | 0.037478 | 0.03921 | 0.04092
UT | Commercial | Warehouse, Controlled Atm. | New | Food Preparation | Griddle | 0 | 0.0028899 | 0.0050662 | 0.0072671 | 0.009485 | 0.0117 | 0.013899 | 0.01608 | 0.01824 | 0.020377 | 0.022491 | 0.024589 | 0.026667 | 0.028721 | 0.030753 | 0.032759 | 0.034736 | 0.036685 | 0.038608 | 0.040505 | 0.042376 | 0.044225
UT | Commercial | Warehouse, Controlled Atm. | New | Office Equipment | Desktop Computer | 0 | 0.0020117 | 0.0034475 | 0.0048342 | 0.0061681 | 0.0074375 | 0.0086373 | 0.0097685 | 0.010832 | 0.011829 | 0.012764 | 0.013642 | 0.014462 | 0.015227 | 0.015938 | 0.016597 | 0.017204 | 0.017761 | 0.018273 | 0.01874 | 0.019167 | 0.019554
UT | Commercial | Warehouse, Controlled Atm. | New | Office Equipment | Laptop | 0 | 0.00044752 | 0.00080231 | 0.0011769 | 0.0015709 | 0.0019815 | 0.0024073 | 0.0028481 | 0.0033039 | 0.0037745 | 0.0042605 | 0.0047634 | 0.0052829 | 0.0058187 | 0.0063713 | 0.0069406 | 0.0075262 | 0.0081286 | 0.0087482 | 0.0093859 | 0.010042 | 0.010717
UT | Commercial | Warehouse, Controlled Atm. | New | Office Equipment | Server | 0 | 0.015905 | 0.028332 | 0.041294 | 0.054766 | 0.068641 | 0.082856 | 0.097402 | 0.11227 | 0.12744 | 0.14293 | 0.15877 | 0.17496 | 0.19148 | 0.20832 | 0.22548 | 0.24295 | 0.26071 | 0.27879 | 0.2972 | 0.31594 | 0.33504
UT | Commercial | Warehouse, Controlled Atm. | New | Office Equipment | Monitor | 0 | 0.00034911 | 0.00061489 | 0.00088615 | 0.0011621 | 0.0014401 | 0.0017189 | 0.0019979 | 0.002277 | 0.0025557 | 0.0028341 | 0.0031131 | 0.003392 | 0.0036704 | 0.0039485 | 0.0042259 | 0.004502 | 0.004777 | 0.0050509 | 0.005324 | 0.0055963 | 0.0058679
UT | Commercial | Warehouse, Controlled Atm. | New | Office Equipment | Printer/Copier/Fax | 0 | 0.0015658 | 0.0027694 | 0.0040078 | 0.0052775 | 0.0065675 | 0.0078714 | 0.0091875 | 0.010514 | 0.01185 | 0.013197 | 0.014556 | 0.015926 | 0.017305 | 0.018694 | 0.02009 | 0.021492 | 0.0229 | 0.024314 | 0.025736 | 0.027165 | 0.028602
UT | Commercial | Warehouse, Controlled Atm. | New | Office Equipment | POS Terminal | 0 | 0.0020809 | 0.0036479 | 0.0052326 | 0.0068296 | 0.0084242 | 0.010008 | 0.011578 | 0.013134 | 0.014672 | 0.016195 | 0.017705 | 0.019201 | 0.02068 | 0.022143 | 0.023587 | 0.025011 | 0.026415 | 0.027799 | 0.029165 | 0.030513 | 0.031844
UT | Commercial | Warehouse, Controlled Atm. | New | Miscellaneous | Non-HVAC Motors | 0 | 0.15619 | 0.27381 | 0.39276 | 0.51263 | 0.63232 | 0.75118 | 0.86906 | 0.9858 | 1.1013 | 1.2156 | 1.329 | 1.4412 | 1.5523 | 1.6621 | 1.7705 | 1.8773 | 1.9827 | 2.0866 | 2.1891 | 2.2903 | 2.3902
UT | Commercial | Warehouse, Controlled Atm. | New | Miscellaneous | Pool Pump | 0 | 0 | 0 | 0 | 0 | 0 | 0 | 0 | 0 | 0 | 0 | 0 | 0 | 0 | 0 | 0 | 0 | 0 | 0 | 0 | 0 | 0
UT | Commercial | Warehouse, Controlled Atm. | New | Miscellaneous | Pool Heater | 0 | 0 | 0 | 0 | 0 | 0 | 0 | 0 | 0 | 0 | 0 | 0 | 0 | 0 | 0 | 0 | 0 | 0 | 0 | 0 | 0 | 0
UT | Commercial | Warehouse, Controlled Atm. | New | Miscellaneous | Clothes Washer | 0 | 0 | 0 | 0 | 0 | 0 | 0 | 0 | 0 | 0 | 0 | 0 | 0 | 0 | 0 | 0 | 0 | 0 | 0 | 0 | 0 | 0
UT | Commercial | Warehouse, Controlled Atm. | New | Miscellaneous | Clothes Dryer | 0 | 0 | 0 | 0 | 0 | 0 | 0 | 0 | 0 | 0 | 0 | 0 | 0 | 0 | 0 | 0 | 0 | 0 | 0 | 0 | 0 | 0
UT | Commercial | Warehouse, Controlled Atm. | New | Miscellaneous | Electric Vehicle Chargers | 0 | 0 | 0 | 0 | 0 | 0 | 0 | 0 | 0 | 0 | 0 | 0 | 0 | 0 | 0 | 0 | 0 | 0 | 0 | 0 | 0 | 0
UT | Commercial | Warehouse, Controlled Atm. | New | Miscellaneous | Other Miscellaneous | 0 | 0.27807 | 0.49533 | 0.72194 | 0.95746 | 1.2 | 1.4486 | 1.7029 | 1.9627 | 2.2279 | 2.4988 | 2.7758 | 3.0588 | 3.3476 | 3.6421 | 3.9421 | 4.2474 | 4.558 | 4.874 | 5.1959 | 5.5236 | 5.8574
UT | Commercial | Warehouse, Controlled Atm. | New | Generation | Solar PV | 0 | -0.028995 | -0.065019 | -0.11711 | -0.1883 | -0.2817 | -0.39906 | -0.54328 | -0.71363 | -0.92271 | -1.1608 | -1.4162 | -1.6793 | -1.9605 | -2.2622 | -2.5837 | -2.9242 | -3.2833 | -3.6608 | -4.0565 | -4.4702 | -4.9022
UT | Commercial | Data Center | Existing | Cooling | Air-Cooled Chiller | 10.8776 | 10.573 | 10.2704 | 9.9717 | 9.6784 | 9.4369 | 9.1993 | 8.9677 | 8.743 | 8.5271 | 8.3179 | 8.1173 | 7.9256 | 7.743 | 7.5696 | 7.4025 | 7.2461 | 7.0951 | 6.9499 | 6.8102 | 6.6755 | 6.5454
UT | Commercial | Data Center | Existing | Cooling | Water-Cooled Chiller | 1.1245 | 1.1022 | 1.0803 | 1.0589 | 1.0378 | 1.022 | 1.0064 | 0.99104 | 0.97586 | 0.96088 | 0.9461 | 0.93152 | 0.91713 | 0.90294 | 0.88893 | 0.87474 | 0.86075 | 0.84696 | 0.83337 | 0.81997 | 0.80676 | 0.79375
UT | Commercial | Data Center | Existing | Cooling | RTU | 71.411 | 69.9827 | 68.286 | 66.5975 | 64.9218 | 63.5592 | 62.2004 | 60.8483 | 59.5054 | 58.174 | 56.8556 | 55.552 | 54.2643 | 53.0239 | 51.8507 | 50.716 | 49.6363 | 48.6061 | 47.6204 | 46.6749 | 45.766 | 44.8902
UT | Commercial | Data Center | Existing | Cooling | Packaged Terminal AC | 7.2535 | 7.1085 | 6.9663 | 6.827 | 6.6904 | 6.5874 | 6.4857 | 6.3855 | 6.2866 | 6.1891 | 6.0929 | 5.9981 | 5.9046 | 5.8125 | 5.7216 | 5.6296 | 5.539 | 5.4497 | 5.3617 | 5.2751 | 5.1898 | 5.1058
UT | Commercial | Data Center | Existing | Cooling | Packaged Terminal HP | 0.85405 | 0.83697 | 0.82023 | 0.80383 | 0.78775 | 0.77561 | 0.76365 | 0.75184 | 0.7402 | 0.72872 | 0.7174 | 0.70624 | 0.69523 | 0.68438 | 0.67368 | 0.66284 | 0.65217 | 0.64166 | 0.63131 | 0.62111 | 0.61106 | 0.60116
UT | Commercial | Data Center | Existing | Cooling | Air-Source Heat Pump | 16.9769 | 16.5833 | 16.1482 | 15.7178 | 15.2936 | 14.9466 | 14.6042 | 14.2674 | 13.9369 | 13.6135 | 13.2979 | 12.9904 | 12.6946 | 12.4129 | 12.1441 | 11.882 | 11.631 | 11.39 | 11.1584 | 10.9353 | 10.7202 | 10.5124
UT | Commercial | Data Center | Existing | Cooling | Geothermal Heat Pump | 3.4782 | 3.3802 | 3.2823 | 3.1854 | 3.0905 | 3.0121 | 2.9359 | 2.8622 | 2.7915 | 2.724 | 2.66 | 2.5997 | 2.5425 | 2.4883 | 2.4367 | 2.3864 | 2.3383 | 2.2921 | 2.2477 | 2.2048 | 2.1635 | 2.1235
UT | Commercial | Data Center | Existing | Space Heating | Electric Furnace | 0.18857 | 0.1848 | 0.1811 | 0.17813 | 0.17393 | 0.1697 | 0.16556 | 0.16213 | 0.15759 | 0.15374 | 0.14998 | 0.14686 | 0.14272 | 0.13922 | 0.1358 | 0.13297 | 0.12919 | 0.12601 | 0.12289 | 0.12032 | 0.11689 | 0.11399
UT | Commercial | Data Center | Existing | Space Heating | Electric Room Heat | 0.055332 | 0.054225 | 0.053141 | 0.052269 | 0.051036 | 0.049794 | 0.048582 | 0.047574 | 0.046241 | 0.045111 | 0.044008 | 0.043093 | 0.041878 | 0.040851 | 0.039848 | 0.039017 | 0.037909 | 0.036974 | 0.036061 | 0.035304 | 0.034298 | 0.033448
UT | Commercial | Data Center | Existing | Space Heating | Packaged Terminal HP | 0.018109 | 0.017747 | 0.017392 | 0.017107 | 0.016704 | 0.016297 | 0.0159 | 0.01557 | 0.015134 | 0.014764 | 0.014403 | 0.014104 | 0.013706 | 0.01337 | 0.013042 | 0.01277 | 0.012407 | 0.012101 | 0.011802 | 0.011555 | 0.011225 | 0.010947
UT | Commercial | Data Center | Existing | Space Heating | Air-Source Heat Pump | 0.39998 | 0.39198 | 0.38376 | 0.37706 | 0.36774 | 0.35835 | 0.34916 | 0.34145 | 0.33141 | 0.32284 | 0.31447 | 0.30745 | 0.29833 | 0.29061 | 0.28312 | 0.2769 | 0.26876 | 0.26188 | 0.2552 | 0.24965 | 0.24236 | 0.2362
UT | Commercial | Data Center | Existing | Space Heating | Geothermal Heat Pump | 0.084847 | 0.083004 | 0.081189 | 0.079696 | 0.077657 | 0.075612 | 0.073621 | 0.071952 | 0.069805 | 0.067982 | 0.066214 | 0.064747 | 0.062843 | 0.061232 | 0.059669 | 0.058373 | 0.056671 | 0.055234 | 0.053836 | 0.052678 | 0.051152 | 0.049862
UT | Commercial | Data Center | Existing | Ventilation | Ventilation | 117.9178 | 114.1523 | 110.3856 | 106.6488 | 102.9662 | 99.2068 | 95.5362 | 91.9709 | 88.5211 | 85.2203 | 82.052 | 79.0223 | 76.1381 | 73.3912 | 70.7903 | 68.3366 | 66.029 | 63.8635 | 61.829 | 59.8936 | 58.064 | 56.3401
UT | Commercial | Data Center | Existing | Water Heating | Water Heater | 1.0048 | 0.97622 | 0.94634 | 0.91621 | 0.88615 | 0.85643 | 0.82496 | 0.79283 | 0.76152 | 0.73116 | 0.70185 | 0.67365 | 0.64794 | 0.62294 | 0.59986 | 0.57675 | 0.55509 | 0.53493 | 0.51619 | 0.49761 | 0.48023 | 0.46199
UT | Commercial | Data Center | Existing | Interior Lighting | General Service Lighting | 0.47632 | 0.45343 | 0.42581 | 0.3951 | 0.35596 | 0.31547 | 0.28405 | 0.25914 | 0.23894 | 0.22166 | 0.20753 | 0.1957 | 0.18607 | 0.17777 | 0.16986 | 0.16276 | 0.15631 | 0.15042 | 0.14507 | 0.13941 | 0.13391 | 0.12862
UT | Commercial | Data Center | Existing | Interior Lighting | Exempted Lighting | 0.00019258 | 0.00018873 | 0.00018496 | 0.00018126 | 0.0001759 | 0.00017037 | 0.00016414 | 0.00015682 | 0.00014922 | 0.00014105 | 0.00013371 | 0.00012777 | 0.00012289 | 0.0001193 | 0.00011588 | 0.00011301 | 0.00011046 | 0.00010803 | 0.00010603 | 0.00010361 | 0.00010102 | 9.8433e-05
UT | Commercial | Data Center | Existing | Interior Lighting | High-Bay Lighting | 1.5362 | 1.5016 | 1.4676 | 1.4342 | 1.401 | 1.3686 | 1.337 | 1.3062 | 1.2762 | 1.2467 | 1.2182 | 1.1905 | 1.1637 | 1.1378 | 1.1124 | 1.0877 | 1.0638 | 1.0406 | 1.018 | 0.99603 | 0.97465 | 0.95384
UT | Commercial | Data Center | Existing | Interior Lighting | Linear Lighting | 2.8442 | 2.7873 | 2.7315 | 2.6769 | 2.6215 | 2.5672 | 2.5138 | 2.4614 | 2.4101 | 2.3584 | 2.3077 | 2.258 | 2.2094 | 2.1617 | 2.1141 | 2.0676 | 2.022 | 1.9774 | 1.9337 | 1.891 | 1.8497 | 1.8096
UT | Commercial | Data Center | Existing | Exterior Lighting | General Service Lighting | 1.2724 | 1.2112 | 1.1374 | 1.0554 | 0.94542 | 0.83019 | 0.74048 | 0.67125 | 0.61712 | 0.56977 | 0.5306 | 0.49741 | 0.47113 | 0.44853 | 0.42671 | 0.40715 | 0.38948 | 0.37335 | 0.35877 | 0.34316 | 0.32803 | 0.31349
UT | Commercial | Data Center | Existing | Exterior Lighting | Area Lighting | 0.92927 | 0.91069 | 0.89247 | 0.87462 | 0.85617 | 0.83805 | 0.82026 | 0.8028 | 0.78567 | 0.76819 | 0.75104 | 0.73423 | 0.71785 | 0.70189 | 0.68585 | 0.67029 | 0.65515 | 0.64043 | 0.62609 | 0.61212 | 0.59855 | 0.58536
UT | Commercial | Data Center | Existing | Exterior Lighting | Linear Lighting | 2.2394 | 2.1946 | 2.1507 | 2.1077 | 2.0641 | 2.0213 | 1.9792 | 1.938 | 1.8976 | 1.8569 | 1.817 | 1.7779 | 1.7396 | 1.702 | 1.6646 | 1.6279 | 1.592 | 1.5569 | 1.5225 | 1.4889 | 1.4564 | 1.4248
UT | Commercial | Data Center | Existing | Refrigeration | Walk-in Refrigerator/Freezer | 0.0071063 | 0.0069641 | 0.0068248 | 0.0066883 | 0.0065546 | 0.0064235 | 0.006295 | 0.0061691 | 0.0060457 | 0.0059248 | 0.0058063 | 0.0056902 | 0.0055764 | 0.0054649 | 0.0053556 | 0.0052485 | 0.0051435 | 0.0050406 | 0.0049398 | 0.004841 | 0.0047442 | 0.0046493
UT | Commercial | Data Center | Existing | Refrigeration | Reach-in Refrigerator/Freezer | 0.758 | 0.74284 | 0.72799 | 0.71343 | 0.69916 | 0.68517 | 0.67147 | 0.65804 | 0.64488 | 0.63198 | 0.61934 | 0.60696 | 0.59482 | 0.58292 | 0.57126 | 0.55984 | 0.54864 | 0.53767 | 0.52691 | 0.51638 | 0.50605 | 0.49593
UT | Commercial | Data Center | Existing | Refrigeration | Glass Door Display | 0.19867 | 0.19469 | 0.1908 | 0.18698 | 0.18324 | 0.17958 | 0.17599 | 0.17247 | 0.16902 | 0.16564 | 0.16232 | 0.15908 | 0.1559 | 0.15278 | 0.14972 | 0.14673 | 0.14379 | 0.14092 | 0.1381 | 0.13534 | 0.13263 | 0.12998
UT | Commercial | Data Center | Existing | Refrigeration | Open Display Case | 0.18975 | 0.18595 | 0.18223 | 0.17859 | 0.17502 | 0.17151 | 0.16808 | 0.16472 | 0.16143 | 0.1582 | 0.15504 | 0.15194 | 0.1489 | 0.14592 | 0.143 | 0.14014 | 0.13734 | 0.13459 | 0.1319 | 0.12926 | 0.12668 | 0.12414
UT | Commercial | Data Center | Existing | Refrigeration | Icemaker | 0.030531 | 0.02992 | 0.029322 | 0.028735 | 0.028161 | 0.027597 | 0.027045 | 0.026505 | 0.025974 | 0.025455 | 0.024946 | 0.024447 | 0.023958 | 0.023479 | 0.023009 | 0.022549 | 0.022098 | 0.021656 | 0.021223 | 0.020799 | 0.020383 | 0.019975
UT | Commercial | Data Center | Existing | Refrigeration | Vending Machine | 0.45005 | 0.44105 | 0.43223 | 0.42358 | 0.41511 | 0.40681 | 0.39867 | 0.3907 | 0.38289 | 0.37523 | 0.36772 | 0.36037 | 0.35316 | 0.3461 | 0.33918 | 0.33239 | 0.32575 | 0.31923 | 0.31285 | 0.30659 | 0.30046 | 0.29445
UT | Commercial | Data Center | Existing | Food Preparation | Oven | 0.075044 | 0.073543 | 0.072072 | 0.070631 | 0.069218 | 0.067834 | 0.066477 | 0.065148 | 0.063845 | 0.062568 | 0.061316 | 0.06009 | 0.058888 | 0.05771 | 0.056556 | 0.055425 | 0.054317 | 0.05323 | 0.052166 | 0.051122 | 0.0501 | 0.049098
UT | Commercial | Data Center | Existing | Food Preparation | Fryer | 0.054866 | 0.053769 | 0.052693 | 0.05164 | 0.050607 | 0.049595 | 0.048603 | 0.047631 | 0.046678 | 0.045745 | 0.04483 | 0.043933 | 0.043054 | 0.042193 | 0.041349 | 0.040522 | 0.039712 | 0.038918 | 0.038139 | 0.037377 | 0.036629 | 0.035897
UT | Commercial | Data Center | Existing | Food Preparation | Dishwasher | 0.056081 | 0.054959 | 0.05386 | 0.052783 | 0.051727 | 0.050693 | 0.049679 | 0.048685 | 0.047712 | 0.046757 | 0.045822 | 0.044906 | 0.044008 | 0.043128 | 0.042265 | 0.04142 | 0.040591 | 0.039779 | 0.038984 | 0.038204 | 0.03744 | 0.036691
UT | Commercial | Data Center | Existing | Food Preparation | Hot Food Container | 0.0051123 | 0.0050101 | 0.0049099 | 0.0048117 | 0.0047154 | 0.0046211 | 0.0045287 | 0.0044381 | 0.0043494 | 0.0042624 | 0.0041771 | 0.0040936 | 0.0040117 | 0.0039315 | 0.0038529 | 0.0037758 | 0.0037003 | 0.0036263 | 0.0035538 | 0.0034827 | 0.003413 | 0.0033448
UT | Commercial | Data Center | Existing | Food Preparation | Steamer | 0.062504 | 0.061254 | 0.060029 | 0.058829 | 0.057652 | 0.056499 | 0.055369 | 0.054262 | 0.053176 | 0.052113 | 0.051071 | 0.050049 | 0.049048 | 0.048067 | 0.047106 | 0.046164 | 0.045241 | 0.044336 | 0.043449 | 0.04258 | 0.041728 | 0.040894
UT | Commercial | Data Center | Existing | Food Preparation | Griddle | 0.067553 | 0.066201 | 0.064877 | 0.06358 | 0.062308 | 0.061062 | 0.059841 | 0.058644 | 0.057471 | 0.056322 | 0.055195 | 0.054091 | 0.05301 | 0.051949 | 0.05091 | 0.049892 | 0.048894 | 0.047916 | 0.046958 | 0.046019 | 0.045099 | 0.044197
UT | Commercial | Data Center | Existing | Office Equipment | Desktop Computer | 6.6137 | 6.3359 | 6.0699 | 5.815 | 5.5709 | 5.3369 | 5.1128 | 4.8982 | 4.6925 | 4.4955 | 4.3067 | 4.1259 | 3.9526 | 3.7866 | 3.6276 | 3.4753 | 3.3294 | 3.1896 | 3.0557 | 2.9274 | 2.8044 | 2.6867
UT | Commercial | Data Center | Existing | Office Equipment | Laptop | 1.4064 | 1.4095 | 1.4126 | 1.4157 | 1.4188 | 1.4219 | 1.425 | 1.4281 | 1.4313 | 1.4344 | 1.4375 | 1.4407 | 1.4438 | 1.447 | 1.4502 | 1.4534 | 1.4565 | 1.4597 | 1.4629 | 1.4661 | 1.4693 | 1.4726
UT | Commercial | Data Center | Existing | Office Equipment | Server | 368.8989 | 369.5386 | 370.1793 | 370.8212 | 371.4641 | 372.1082 | 372.7534 | 373.3997 | 374.0471 | 374.6957 | 375.3454 | 375.9962 | 376.6481 | 377.3012 | 377.9554 | 378.6107 | 379.2672 | 379.9248 | 380.5835 | 381.2434 | 381.9045 | 382.5666
UT | Commercial | Data Center | Existing | Office Equipment | Monitor | 2.2335 | 2.1991 | 2.1652 | 2.1319 | 2.0991 | 2.0668 | 2.0349 | 2.0036 | 1.9728 | 1.9424 | 1.9125 | 1.8831 | 1.8541 | 1.8255 | 1.7974 | 1.7698 | 1.7425 | 1.7157 | 1.6893 | 1.6633 | 1.6377 | 1.6125
UT | Commercial | Data Center | Existing | Office Equipment | Printer/Copier/Fax | 1.6623 | 1.6553 | 1.6483 | 1.6413 | 1.6344 | 1.6275 | 1.6207 | 1.6138 | 1.607 | 1.6002 | 1.5935 | 1.5868 | 1.5801 | 1.5734 | 1.5668 | 1.5602 | 1.5536 | 1.547 | 1.5405 | 1.534 | 1.5275 | 1.5211
UT | Commercial | Data Center | Existing | Office Equipment | POS Terminal | 0.0059182 | 0.0058271 | 0.0057374 | 0.0056491 | 0.0055622 | 0.0054765 | 0.0053922 | 0.0053092 | 0.0052275 | 0.005147 | 0.0050678 | 0.0049898 | 0.004913 | 0.0048374 | 0.0047629 | 0.0046896 | 0.0046174 | 0.0045463 | 0.0044763 | 0.0044074 | 0.0043396 | 0.0042728
UT | Commercial | Data Center | Existing | Miscellaneous | Non-HVAC Motors | 0.21108 | 0.20686 | 0.20272 | 0.19867 | 0.19469 | 0.1908 | 0.18698 | 0.18324 | 0.17958 | 0.17599 | 0.17247 | 0.16902 | 0.16564 | 0.16233 | 0.15908 | 0.1559 | 0.15278 | 0.14972 | 0.14673 | 0.14379 | 0.14092 | 0.1381
UT | Commercial | Data Center | Existing | Miscellaneous | Pool Pump | 0 | 0 | 0 | 0 | 0 | 0 | 0 | 0 | 0 | 0 | 0 | 0 | 0 | 0 | 0 | 0 | 0 | 0 | 0 | 0 | 0 | 0
UT | Commercial | Data Center | Existing | Miscellaneous | Pool Heater | 0 | 0 | 0 | 0 | 0 | 0 | 0 | 0 | 0 | 0 | 0 | 0 | 0 | 0 | 0 | 0 | 0 | 0 | 0 | 0 | 0 | 0
UT | Commercial | Data Center | Existing | Miscellaneous | Clothes Washer | 0 | 0 | 0 | 0 | 0 | 0 | 0 | 0 | 0 | 0 | 0 | 0 | 0 | 0 | 0 | 0 | 0 | 0 | 0 | 0 | 0 | 0
UT | Commercial | Data Center | Existing | Miscellaneous | Clothes Dryer | 0 | 0 | 0 | 0 | 0 | 0 | 0 | 0 | 0 | 0 | 0 | 0 | 0 | 0 | 0 | 0 | 0 | 0 | 0 | 0 | 0 | 0
UT | Commercial | Data Center | Existing | Miscellaneous | Electric Vehicle Chargers | 0.028842 | 0.039901 | 0.058366 | 0.079954 | 0.10618 | 0.13684 | 0.17547 | 0.22277 | 0.27902 | 0.34541 | 0.41966 | 0.50101 | 0.58929 | 0.68409 | 0.78414 | 0.88699 | 0.99356 | 1.1009 | 1.2078 | 1.3156 | 1.4329 | 1.5608
UT | Commercial | Data Center | Existing | Miscellaneous | Other Miscellaneous | 3.1237 | 3.1105 | 3.0974 | 3.0843 | 3.0713 | 3.0583 | 3.0454 | 3.0326 | 3.0198 | 3.0071 | 2.9944 | 2.9817 | 2.9692 | 2.9566 | 2.9442 | 2.9318 | 2.9194 | 2.9071 | 2.8948 | 2.8826 | 2.8704 | 2.8583
UT | Commercial | Data Center | Existing | Generation | Solar PV | -0.54497 | -0.65285 | -0.81837 | -1.007 | -1.2158 | -1.4451 | -1.6887 | -1.9475 | -2.2101 | -2.5068 | -2.8 | -3.0621 | -3.2811 | -3.4853 | -3.681 | -3.8678 | -4.0457 | -4.2151 | -4.3764 | -4.5299 | -4.676 | -4.8152
UT | Commercial | Data Center | New | Cooling | Air-Cooled Chiller | 0 | 7.1463 | 12.0274 | 16.6579 | 22.3445 | 26.8775 | 29.154 | 31.2005 | 33.9616 | 34.3904 | 34.6902 | 34.9907 | 35.2415 | 35.4911 | 35.7395 | 35.9713 | 36.202 | 36.4353 | 36.666 | 37.0571 | 37.4911 | 37.9517
UT | Commercial | Data Center | New | Cooling | Water-Cooled Chiller | 0 | 0.97111 | 1.629 | 2.2532 | 3.0197 | 3.6307 | 3.9383 | 4.2148 | 4.5879 | 4.6458 | 4.6863 | 4.7269 | 4.7608 | 4.7945 | 4.8281 | 4.8594 | 4.8906 | 4.9216 | 4.9524 | 4.9831 | 5.0136 | 5.044
UT | Commercial | Data Center | New | Cooling | RTU | 0 | 73.9645 | 117.6422 | 159.0776 | 209.9632 | 250.573 | 271.037 | 289.4383 | 314.2489 | 318.1393 | 320.8729 | 323.6119 | 325.9056 | 327.089 | 328.3744 | 329.6092 | 330.9238 | 332.3086 | 333.755 | 335.2553 | 336.8029 | 338.3916
UT | Commercial | Data Center | New | Cooling | Packaged Terminal AC | 0 | 9.2928 | 15.5887 | 21.5614 | 28.8963 | 34.7436 | 37.6869 | 40.3329 | 43.9029 | 44.4573 | 44.8449 | 45.2334 | 45.5576 | 45.8803 | 46.2014 | 46.5011 | 46.7993 | 47.0959 | 47.391 | 47.6845 | 47.9765 | 48.2671
UT | Commercial | Data Center | New | Cooling | Packaged Terminal HP | 0 | 1.0942 | 1.8355 | 2.5387 | 3.4023 | 4.0908 | 4.4374 | 4.7489 | 5.1692 | 5.2345 | 5.2802 | 5.3259 | 5.3641 | 5.4021 | 5.4399 | 5.4752 | 5.5103 | 5.5452 | 5.5799 | 5.6145 | 5.6489 | 5.6831
UT | Commercial | Data Center | New | Cooling | Air-Source Heat Pump | 0 | 16.4919 | 26.635 | 36.2574 | 48.0744 | 57.5018 | 62.2509 | 66.5209 | 72.2794 | 73.1796 | 73.8113 | 74.4441 | 74.8302 | 75.2256 | 75.6292 | 76.0077 | 76.3928 | 76.7837 | 77.1796 | 77.5801 | 77.9844 | 78.3921
UT | Commercial | Data Center | New | Cooling | Geothermal Heat Pump | 0 | 3.5648 | 5.9799 | 8.271 | 11.0847 | 13.3277 | 14.4568 | 15.4718 | 16.8412 | 17.0539 | 17.2026 | 17.3516 | 17.476 | 17.5998 | 17.723 | 17.8379 | 17.9523 | 18.0661 | 18.1793 | 18.2919 | 18.4039 | 18.5154
UT | Commercial | Data Center | New | Space Heating | Electric Furnace | 0 | 0.24158 | 0.40526 | 0.56258 | 0.75121 | 0.89503 | 0.96205 | 1.0241 | 1.1005 | 1.1043 | 1.1039 | 1.1075 | 1.1012 | 1.0989 | 1.0966 | 1.0983 | 1.0916 | 1.0889 | 1.0862 | 1.0876 | 1.0805 | 1.0776
UT | Commercial | Data Center | New | Space Heating | Electric Room Heat | 0 | 0.070888 | 0.11891 | 0.16508 | 0.22043 | 0.26263 | 0.2823 | 0.30049 | 0.32292 | 0.32404 | 0.3239 | 0.32498 | 0.32312 | 0.32245 | 0.32177 | 0.32228 | 0.3203 | 0.31953 | 0.31873 | 0.31913 | 0.31707 | 0.3162
UT | Commercial | Data Center | New | Space Heating | Packaged Terminal HP | 0 | 0.023201 | 0.038919 | 0.054028 | 0.072143 | 0.085955 | 0.092392 | 0.098347 | 0.10569 | 0.10605 | 0.10601 | 0.10636 | 0.10575 | 0.10554 | 0.10531 | 0.10548 | 0.10483 | 0.10458 | 0.10432 | 0.10445 | 0.10377 | 0.10349
UT | Commercial | Data Center | New | Space Heating | Air-Source Heat Pump | 0 | 0.51243 | 0.84939 | 1.1733 | 1.5616 | 1.8576 | 1.9956 | 2.1232 | 2.2805 | 2.2882 | 2.2872 | 2.2947 | 2.2802 | 2.2743 | 2.2684 | 2.271 | 2.2561 | 2.2498 | 2.2435 | 2.2457 | 2.2305 | 2.2239
UT | Commercial | Data Center | New | Space Heating | Geothermal Heat Pump | 0 | 0.1053 | 0.17665 | 0.24522 | 0.32745 | 0.39014 | 0.41935 | 0.44638 | 0.4797 | 0.48136 | 0.48116 | 0.48275 | 0.47999 | 0.47901 | 0.47799 | 0.47875 | 0.4758 | 0.47466 | 0.47347 | 0.47407 | 0.471 | 0.46972
UT | Commercial | Data Center | New | Ventilation | Ventilation | 0 | 106.0208 | 177.7593 | 245.8149 | 329.5182 | 390.1822 | 419.5818 | 445.5837 | 481.0253 | 484.7381 | 486.676 | 488.6069 | 489.8568 | 491.0817 | 492.2753 | 493.4449 | 494.5912 | 495.1141 | 495.2683 | 494.9425 | 494.1861 | 493.5498
UT | Commercial | Data Center | New | Water Heating | Water Heater | 0 | 0.98031 | 1.5405 | 2.0719 | 2.7245 | 3.2303 | 3.4755 | 3.6923 | 3.9879 | 4.0186 | 4.0346 | 4.0506 | 4.039 | 4.0303 | 4.0241 | 4.0201 | 4.0177 | 4.0169 | 4.0174 | 3.9742 | 3.983 | 3.9916
UT | Commercial | Data Center | New | Interior Lighting | General Service Lighting | 0 | 0.35401 | 0.59386 | 0.82139 | 1.0472 | 1.2222 | 1.2945 | 1.3526 | 1.4356 | 1.4199 | 1.4032 | 1.3878 | 1.3748 | 1.3618 | 1.3446 | 1.3282 | 1.3121 | 1.2967 | 1.2825 | 1.2488 | 1.2251 | 1.2043
UT | Commercial | Data Center | New | Interior Lighting | Exempted Lighting | 0 | 0.00024673 | 0.00041388 | 0.00057246 | 0.00075166 | 0.00088538 | 0.00093526 | 0.00096657 | 0.0010226 | 0.00099539 | 0.00097419 | 0.00095863 | 0.00094541 | 0.00093737 | 0.00093045 | 0.00093482 | 0.00093439 | 0.00093538 | 0.00093807 | 0.00093743 | 0.00093417 | 0.00093072
UT | Commercial | Data Center | New | Interior Lighting | High-Bay Lighting | 0 | 1.775 | 2.9776 | 4.1185 | 5.5074 | 6.584 | 7.1058 | 7.5673 | 8.1963 | 8.2614 | 8.2953 | 8.3291 | 8.3488 | 8.3667 | 8.3817 | 8.3956 | 8.4088 | 8.4218 | 8.4346 | 8.4471 | 8.4598 | 8.4727
UT | Commercial | Data Center | New | Interior Lighting | Linear Lighting | 0 | 3.6438 | 6.1124 | 8.4544 | 11.2727 | 13.4572 | 14.5159 | 15.4524 | 16.7288 | 16.8597 | 16.9279 | 16.996 | 17.04 | 17.0832 | 17.1251 | 17.1662 | 17.2064 | 17.2458 | 17.2845 | 17.3224 | 17.3288 | 17.3199
UT | Commercial | Data Center | New | Exterior Lighting | General Service Lighting | 0 | 0.94549 | 1.5861 | 2.1937 | 2.7368 | 3.139 | 3.3045 | 3.4507 | 3.6708 | 3.6198 | 3.5658 | 3.5107 | 3.4693 | 3.4299 | 3.3749 | 3.3219 | 3.2697 | 3.22 | 3.1743 | 3.0692 | 2.9946 | 2.9287
UT | Commercial | Data Center | New | Exterior Lighting | Area Lighting | 0 | 1.1905 | 1.9971 | 2.7623 | 3.6753 | 4.383 | 4.726 | 5.0293 | 5.4428 | 5.485 | 5.507 | 5.529 | 5.5382 | 5.5442 | 5.5443 | 5.5426 | 5.54 | 5.5376 | 5.5354 | 5.533 | 5.5317 | 5.5313
UT | Commercial | Data Center | New | Exterior Lighting | Linear Lighting | 0 | 2.8689 | 4.8127 | 6.6566 | 8.8756 | 10.5955 | 11.4292 | 12.1665 | 13.1715 | 13.2745 | 13.3283 | 13.3818 | 13.4165 | 13.4505 | 13.4835 | 13.5158 | 13.5475 | 13.5786 | 13.609 | 13.6388 | 13.6439 | 13.6369
UT | Commercial | Data Center | New | Refrigeration | Walk-in Refrigerator/Freezer | 0 | 0.0091042 | 0.015272 | 0.021124 | 0.02831 | 0.033879 | 0.036579 | 0.038966 | 0.042221 | 0.042559 | 0.042735 | 0.042911 | 0.043025 | 0.043137 | 0.043246 | 0.043353 | 0.043458 | 0.043561 | 0.043662 | 0.04376 | 0.043857 | 0.043952
UT | Commercial | Data Center | New | Refrigeration | Reach-in Refrigerator/Freezer | 0 | 0.97111 | 1.629 | 2.2532 | 3.0197 | 3.6138 | 3.9018 | 4.1564 | 4.5036 | 4.5396 | 4.5585 | 4.5772 | 4.5893 | 4.6012 | 4.6129 | 4.6243 | 4.6355 | 4.6465 | 4.6573 | 4.6678 | 4.6781 | 4.6882
UT | Commercial | Data Center | New | Refrigeration | Glass Door Display | 0 | 0.25452 | 0.42696 | 0.59054 | 0.79143 | 0.94714 | 1.0226 | 1.0894 | 1.1803 | 1.1898 | 1.1947 | 1.1996 | 1.2028 | 1.2059 | 1.209 | 1.212 | 1.2149 | 1.2178 | 1.2206 | 1.2234 | 1.2261 | 1.2287
UT | Commercial | Data Center | New | Refrigeration | Open Display Case | 0 | 0.24309 | 0.40779 | 0.56403 | 0.7559 | 0.90462 | 0.9767 | 1.0405 | 1.1273 | 1.1364 | 1.1411 | 1.1458 | 1.1488 | 1.1518 | 1.1547 | 1.1576 | 1.1604 | 1.1631 | 1.1658 | 1.1685 | 1.171 | 1.1736
UT | Commercial | Data Center | New | Refrigeration | Icemaker | 0 | 0.039114 | 0.065614 | 0.090754 | 0.12163 | 0.14556 | 0.15715 | 0.16741 | 0.18139 | 0.18285 | 0.1836 | 0.18436 | 0.18485 | 0.18533 | 0.1858 | 0.18626 | 0.18671 | 0.18715 | 0.18758 | 0.18801 | 0.18842 | 0.18883
UT | Commercial | Data Center | New | Refrigeration | Vending Machine | 0 | 0.57658 | 0.96721 | 1.3378 | 1.7929 | 2.1456 | 2.3166 | 2.4678 | 2.6739 | 2.6953 | 2.7065 | 2.7176 | 2.7248 | 2.7319 | 2.7388 | 2.7456 | 2.7523 | 2.7588 | 2.7652 | 2.7714 | 2.7776 | 2.7836
UT | Commercial | Data Center | New | Food Preparation | Oven | 0 | 0.096142 | 0.16128 | 0.22307 | 0.29896 | 0.35777 | 0.38628 | 0.4115 | 0.44586 | 0.44943 | 0.4513 | 0.45315 | 0.45436 | 0.45553 | 0.45669 | 0.45782 | 0.45893 | 0.46001 | 0.46108 | 0.46212 | 0.46314 | 0.46415
UT | Commercial | Data Center | New | Food Preparation | Fryer | 0 | 0.070292 | 0.11791 | 0.16309 | 0.21857 | 0.26158 | 0.28242 | 0.30085 | 0.32598 | 0.32859 | 0.32995 | 0.33131 | 0.33219 | 0.33305 | 0.33389 | 0.33472 | 0.33553 | 0.33633 | 0.3371 | 0.33787 | 0.33861 | 0.33935
UT | Commercial | Data Center | New | Food Preparation | Dishwasher | 0 | 0.071848 | 0.12052 | 0.1667 | 0.22341 | 0.26737 | 0.28867 | 0.30751 | 0.3332 | 0.33587 | 0.33726 | 0.33865 | 0.33954 | 0.34042 | 0.34129 | 0.34213 | 0.34296 | 0.34377 | 0.34457 | 0.34535 | 0.34611 | 0.34686
UT | Commercial | Data Center | New | Food Preparation | Hot Food Container | 0 | 0.0065496 | 0.010987 | 0.015197 | 0.020366 | 0.024373 | 0.026315 | 0.028033 | 0.030374 | 0.030617 | 0.030744 | 0.030871 | 0.030953 | 0.031033 | 0.031112 | 0.031189 | 0.031264 | 0.031338 | 0.031411 | 0.031482 | 0.031551 | 0.03162
UT | Commercial | Data Center | New | Food Preparation | Steamer | 0 | 0.080077 | 0.13433 | 0.1858 | 0.249 | 0.29799 | 0.32174 | 0.34274 | 0.37136 | 0.37434 | 0.37589 | 0.37743 | 0.37843 | 0.37942 | 0.38038 | 0.38132 | 0.38224 | 0.38315 | 0.38403 | 0.3849 | 0.38575 | 0.38659
UT | Commercial | Data Center | New | Food Preparation | Griddle | 0 | 0.086545 | 0.14518 | 0.2008 | 0.26911 | 0.32206 | 0.34772 | 0.37042 | 0.40135 | 0.40457 | 0.40625 | 0.40792 | 0.409 | 0.41006 | 0.4111 | 0.41212 | 0.41311 | 0.41409 | 0.41505 | 0.41599 | 0.41691 | 0.41781
UT | Commercial | Data Center | New | Office Equipment | Desktop Computer | 0 | 8.2829 | 13.5828 | 18.3654 | 24.0608 | 28.1485 | 29.7095 | 30.9386 | 32.7703 | 32.2916 | 31.6979 | 31.1141 | 30.4966 | 29.8896 | 29.293 | 28.7066 | 28.1304 | 27.5643 | 27.0082 | 26.4619 | 25.9254 | 25.3985
UT | Commercial | Data Center | New | Office Equipment | Laptop | 0 | 1.8426 | 3.161 | 4.4711 | 6.1278 | 7.4994 | 8.2803 | 9.0206 | 9.9953 | 10.3035 | 10.5804 | 10.8645 | 11.14 | 11.4218 | 11.71 | 12.0049 | 12.3064 | 12.6149 | 12.9304 | 13.2531 | 13.5832 | 13.9208
UT | Commercial | Data Center | New | Office Equipment | Server | 0 | 480.2247 | 818.5495 | 1150.4017 | 1566.5802 | 1904.9836 | 2089.9018 | 2262.1699 | 2490.5755 | 2550.953 | 2602.7787 | 2655.5728 | 2705.495 | 2756.191 | 2807.6734 | 2859.9549 | 2913.0485 | 2966.9675 | 3021.7253 | 3077.3355 | 3133.8119 | 3191.1687
UT | Commercial | Data Center | New | Office Equipment | Monitor | 0 | 2.8748 | 4.8452 | 6.7331 | 9.066 | 10.9006 | 11.8246 | 12.6556 | 13.777 | 13.9527 | 14.0764 | 14.2007 | 14.3053 | 14.4098 | 14.5142 | 14.6186 | 14.7228 | 14.8271 | 14.9312 | 15.0354 | 15.1395 | 15.2435
UT | Commercial | Data Center | New | Office Equipment | Printer/Copier/Fax | 0 | 2.1486 | 3.6362 | 5.0741 | 6.8607 | 8.2835 | 9.0231 | 9.6975 | 10.6008 | 10.7807 | 10.9216 | 11.064 | 11.1919 | 11.3207 | 11.4502 | 11.5806 | 11.7119 | 11.8439 | 11.9769 | 12.1107 | 12.2454 | 12.3809
UT | Commercial | Data Center | New | Office Equipment | POS Terminal | 0 | 0.0075821 | 0.012719 | 0.017592 | 0.023577 | 0.028215 | 0.030464 | 0.032452 | 0.035162 | 0.035444 | 0.035591 | 0.035737 | 0.035832 | 0.035925 | 0.036016 | 0.036105 | 0.036193 | 0.036278 | 0.036362 | 0.036445 | 0.036525 | 0.036604
UT | Commercial | Data Center | New | Miscellaneous | Non-HVAC Motors | 0 | 0.27042 | 0.45364 | 0.62744 | 0.84089 | 1.0063 | 1.0865 | 1.1574 | 1.2541 | 1.2641 | 1.2694 | 1.2746 | 1.278 | 1.2813 | 1.2845 | 1.2877 | 1.2908 | 1.2939 | 1.2969 | 1.2998 | 1.3027 | 1.3055
UT | Commercial | Data Center | New | Miscellaneous | Pool Pump | 0 | 0 | 0 | 0 | 0 | 0 | 0 | 0 | 0 | 0 | 0 | 0 | 0 | 0 | 0 | 0 | 0 | 0 | 0 | 0 | 0 | 0
UT | Commercial | Data Center | New | Miscellaneous | Pool Heater | 0 | 0 | 0 | 0 | 0 | 0 | 0 | 0 | 0 | 0 | 0 | 0 | 0 | 0 | 0 | 0 | 0 | 0 | 0 | 0 | 0 | 0
UT | Commercial | Data Center | New | Miscellaneous | Clothes Washer | 0 | 0 | 0 | 0 | 0 | 0 | 0 | 0 | 0 | 0 | 0 | 0 | 0 | 0 | 0 | 0 | 0 | 0 | 0 | 0 | 0 | 0
UT | Commercial | Data Center | New | Miscellaneous | Clothes Dryer | 0 | 0 | 0 | 0 | 0 | 0 | 0 | 0 | 0 | 0 | 0 | 0 | 0 | 0 | 0 | 0 | 0 | 0 | 0 | 0 | 0 | 0
UT | Commercial | Data Center | New | Miscellaneous | Electric Vehicle Chargers | 0 | 0.055957 | 0.13646 | 0.25978 | 0.46715 | 0.7305 | 1.0276 | 1.4141 | 1.9548 | 2.4863 | 3.093 | 3.7817 | 4.5495 | 5.4021 | 6.3338 | 7.3282 | 8.396 | 9.5145 | 10.6764 | 11.893 | 13.2473 | 14.755
UT | Commercial | Data Center | New | Miscellaneous | Other Miscellaneous | 0 | 4.0663 | 6.9311 | 9.741 | 13.265 | 16.1305 | 17.6962 | 19.1549 | 21.089 | 21.6002 | 22.039 | 22.4861 | 22.9088 | 23.3381 | 23.774 | 24.2167 | 24.6662 | 25.1228 | 25.5865 | 26.0573 | 26.5356 | 27.0212
UT | Commercial | Data Center | New | Generation | Solar PV | 0 | -0.85346 | -1.8313 | -3.1805 | -5.251 | -7.6216 | -9.8129 | -12.3009 | -15.4341 | -18.0066 | -20.6085 | -23.092 | -25.3152 | -27.5113 | -29.7237 | -31.9485 | -34.1826 | -36.4268 | -38.6818 | -40.9483 | -43.2269 | -45.5208
UT | Commercial | Miscellaneous | Existing | Cooling | Air-Cooled Chiller | 8.0678 | 7.8504 | 7.6345 | 7.4216 | 7.2116 | 7.0387 | 6.8694 | 6.703 | 6.5407 | 6.3834 | 6.2304 | 6.0824 | 5.9404 | 5.8033 | 5.6717 | 5.5441 | 5.4217 | 5.3047 | 5.1932 | 5.0855 | 4.982 | 4.8828
UT | Commercial | Miscellaneous | Existing | Cooling | Water-Cooled Chiller | 8.0159 | 7.8567 | 7.7007 | 7.5479 | 7.3982 | 7.2854 | 7.1742 | 7.0645 | 6.9563 | 6.8495 | 6.7442 | 6.6402 | 6.5377 | 6.4365 | 6.3367 | 6.2355 | 6.1358 | 6.0375 | 5.9406 | 5.8451 | 5.7509 | 5.6582
UT | Commercial | Miscellaneous | Existing | Cooling | RTU | 44.1599 | 43.2767 | 42.2275 | 41.1833 | 40.1471 | 39.3045 | 38.4642 | 37.6281 | 36.7977 | 35.9743 | 35.159 | 34.3529 | 33.5566 | 32.7895 | 32.0641 | 31.3624 | 30.6947 | 30.0576 | 29.448 | 28.8634 | 28.3013 | 27.7597
UT | Commercial | Miscellaneous | Existing | Cooling | Packaged Terminal AC | 8.9904 | 8.8106 | 8.6344 | 8.4617 | 8.2924 | 8.1647 | 8.0387 | 7.9144 | 7.7919 | 7.671 | 7.5519 | 7.4344 | 7.3185 | 7.2042 | 7.0916 | 6.9776 | 6.8652 | 6.7546 | 6.6456 | 6.5382 | 6.4325 | 6.3283
UT | Commercial | Miscellaneous | Existing | Cooling | Packaged Terminal HP | 9.185 | 9.0013 | 8.8213 | 8.6449 | 8.472 | 8.3415 | 8.2128 | 8.0858 | 7.9606 | 7.8371 | 7.7154 | 7.5953 | 7.477 | 7.3602 | 7.2452 | 7.1287 | 7.0139 | 6.9009 | 6.7895 | 6.6798 | 6.5718 | 6.4653
UT | Commercial | Miscellaneous | Existing | Cooling | Air-Source Heat Pump | 12.8777 | 12.5792 | 12.2491 | 11.9227 | 11.6009 | 11.3377 | 11.0779 | 10.8224 | 10.5717 | 10.3265 | 10.087 | 9.8538 | 9.6294 | 9.4158 | 9.2119 | 9.013 | 8.8226 | 8.6398 | 8.4641 | 8.2949 | 8.1317 | 7.9741
UT | Commercial | Miscellaneous | Existing | Cooling | Geothermal Heat Pump | 12.416 | 12.0659 | 11.7164 | 11.3708 | 11.0319 | 10.7521 | 10.4799 | 10.217 | 9.9646 | 9.7238 | 9.4953 | 9.2798 | 9.0759 | 8.8824 | 8.6981 | 8.5186 | 8.3467 | 8.1818 | 8.0232 | 7.8704 | 7.7228 | 7.58
UT | Commercial | Miscellaneous | Existing | Space Heating | Electric Furnace | 0 | 0 | 0 | 0 | 0 | 0 | 0 | 0 | 0 | 0 | 0 | 0 | 0 | 0 | 0 | 0 | 0 | 0 | 0 | 0 | 0 | 0
UT | Commercial | Miscellaneous | Existing | Space Heating | Electric Room Heat | 1.8503 | 1.8133 | 1.777 | 1.7478 | 1.7066 | 1.6651 | 1.6245 | 1.5908 | 1.5463 | 1.5085 | 1.4716 | 1.441 | 1.4004 | 1.366 | 1.3325 | 1.3047 | 1.2677 | 1.2364 | 1.2058 | 1.1806 | 1.1469 | 1.1185
UT | Commercial | Miscellaneous | Existing | Space Heating | Packaged Terminal HP | 8.063 | 7.9018 | 7.7437 | 7.6167 | 7.4371 | 7.2561 | 7.0794 | 6.9325 | 6.7382 | 6.5736 | 6.4129 | 6.2796 | 6.1026 | 5.9529 | 5.8067 | 5.6856 | 5.5242 | 5.3879 | 5.2548 | 5.1446 | 4.998 | 4.8741
UT | Commercial | Miscellaneous | Existing | Space Heating | Air-Source Heat Pump | 12.5607 | 12.3094 | 12.0513 | 11.8408 | 11.5482 | 11.2533 | 10.9649 | 10.7228 | 10.4075 | 10.1383 | 9.8753 | 9.655 | 9.3686 | 9.1262 | 8.891 | 8.6956 | 8.44 | 8.224 | 8.014 | 7.8398 | 7.611 | 7.4175
UT | Commercial | Miscellaneous | Existing | Space Heating | Geothermal Heat Pump | 11.8925 | 11.6342 | 11.3797 | 11.1706 | 10.8848 | 10.5981 | 10.319 | 10.085 | 9.7842 | 9.5286 | 9.2809 | 9.0752 | 8.8083 | 8.5826 | 8.3635 | 8.1818 | 7.9433 | 7.7419 | 7.5459 | 7.3836 | 7.1696 | 6.9889
UT | Commercial | Miscellaneous | Existing | Ventilation | Ventilation | 126.7651 | 122.7228 | 118.6824 | 114.6745 | 110.7247 | 106.6854 | 102.7416 | 98.9092 | 95.2012 | 91.6186 | 88.1788 | 84.8879 | 81.7503 | 78.7689 | 75.9452 | 73.2798 | 70.7722 | 68.4192 | 66.2055 | 64.0722 | 62.0556 | 60.1607
UT | Commercial | Miscellaneous | Existing | Water Heating | Water Heater | 14.7207 | 14.3413 | 13.9552 | 13.5655 | 13.1746 | 12.7212 | 12.2688 | 11.7903 | 11.3165 | 10.8489 | 10.3887 | 9.9369 | 9.5263 | 9.1496 | 8.8013 | 8.4454 | 8.088 | 7.7559 | 7.4489 | 7.1411 | 6.8515 | 6.5785
UT | Commercial | Miscellaneous | Existing | Interior Lighting | General Service Lighting | 70.7541 | 68.2405 | 65.3504 | 62.2189 | 57.657 | 52.9616 | 49.1826 | 46.0482 | 43.3728 | 40.928 | 38.8506 | 37.0383 | 35.5246 | 34.1701 | 32.8202 | 31.5743 | 30.4178 | 29.34 | 28.3483 | 27.279 | 26.2306 | 25.2154
UT | Commercial | Miscellaneous | Existing | Interior Lighting | Exempted Lighting | 0.36975 | 0.36235 | 0.3551 | 0.348 | 0.33735 | 0.32588 | 0.31286 | 0.29747 | 0.28179 | 0.26555 | 0.25116 | 0.23981 | 0.23059 | 0.22378 | 0.21735 | 0.21205 | 0.2074 | 0.20304 | 0.19941 | 0.19483 | 0.18988 | 0.18488
UT | Commercial | Miscellaneous | Existing | Interior Lighting | High-Bay Lighting | 27.4845 | 26.8657 | 26.2567 | 25.6588 | 25.0626 | 24.4795 | 23.9101 | 23.3552 | 22.8153 | 22.2835 | 21.7673 | 21.2669 | 20.7826 | 20.3133 | 19.8531 | 19.4072 | 18.9747 | 18.5549 | 18.1469 | 17.7502 | 17.3647 | 16.9898
UT | Commercial | Miscellaneous | Existing | Interior Lighting | Linear Lighting | 177.3451 | 173.7982 | 170.3222 | 166.9158 | 163.4596 | 160.0646 | 156.732 | 153.4624 | 150.2559 | 147.0238 | 143.8558 | 140.7519 | 137.7115 | 134.734 | 131.7574 | 128.8441 | 125.9932 | 123.2035 | 120.4742 | 117.804 | 115.2229 | 112.7157
UT | Commercial | Miscellaneous | Existing | Exterior Lighting | General Service Lighting | 28.5092 | 27.4534 | 26.2302 | 24.8991 | 22.8453 | 20.6857 | 18.9541 | 17.5866 | 16.4879 | 15.4629 | 14.5837 | 13.8107 | 13.1885 | 12.6365 | 12.0808 | 11.5713 | 11.1016 | 10.6661 | 10.2676 | 9.834 | 9.4098 | 8.9999
UT | Commercial | Miscellaneous | Existing | Exterior Lighting | Area Lighting | 1.0391 | 1.0183 | 0.99798 | 0.97802 | 0.95739 | 0.93713 | 0.91723 | 0.8977 | 0.87854 | 0.859 | 0.83983 | 0.82102 | 0.80271 | 0.78486 | 0.76693 | 0.74952 | 0.7326 | 0.71613 | 0.7001 | 0.68448 | 0.66931 | 0.65455
UT | Commercial | Miscellaneous | Existing | Exterior Lighting | Linear Lighting | 21.7859 | 21.3502 | 20.9232 | 20.5047 | 20.0802 | 19.6631 | 19.2537 | 18.8521 | 18.4582 | 18.0611 | 17.6719 | 17.2906 | 16.9171 | 16.5514 | 16.1857 | 15.8278 | 15.4776 | 15.1349 | 14.7996 | 14.4716 | 14.1545 | 13.8465
UT | Commercial | Miscellaneous | Existing | Refrigeration | Walk-in Refrigerator/Freezer | 0.43663 | 0.4279 | 0.41934 | 0.41095 | 0.40273 | 0.39468 | 0.38679 | 0.37905 | 0.37147 | 0.36404 | 0.35676 | 0.34962 | 0.34263 | 0.33578 | 0.32906 | 0.32248 | 0.31603 | 0.30971 | 0.30352 | 0.29745 | 0.2915 | 0.28567
UT | Commercial | Miscellaneous | Existing | Refrigeration | Reach-in Refrigerator/Freezer | 0.67621 | 0.66269 | 0.64943 | 0.63644 | 0.62372 | 0.61124 | 0.59902 | 0.58704 | 0.5753 | 0.56379 | 0.55251 | 0.54146 | 0.53063 | 0.52002 | 0.50962 | 0.49943 | 0.48944 | 0.47965 | 0.47006 | 0.46066 | 0.45144 | 0.44241
UT | Commercial | Miscellaneous | Existing | Refrigeration | Glass Door Display | 8.2639 | 8.0986 | 7.9367 | 7.7779 | 7.6224 | 7.4699 | 7.3205 | 7.1741 | 7.0306 | 6.89 | 6.7522 | 6.6172 | 6.4848 | 6.3551 | 6.228 | 6.1035 | 5.9814 | 5.8618 | 5.7445 | 5.6296 | 5.517 | 5.4067
UT | Commercial | Miscellaneous | Existing | Refrigeration | Open Display Case | 7.8929 | 7.735 | 7.5803 | 7.4287 | 7.2801 | 7.1345 | 6.9918 | 6.852 | 6.715 | 6.5807 | 6.449 | 6.3201 | 6.1937 | 6.0698 | 5.9484 | 5.8294 | 5.7128 | 5.5986 | 5.4866 | 5.3769 | 5.2693 | 5.164
UT | Commercial | Miscellaneous | Existing | Refrigeration | Icemaker | 38.5479 | 37.777 | 37.0214 | 36.281 | 35.5554 | 34.8443 | 34.1474 | 33.4645 | 32.7952 | 32.1393 | 31.4965 | 30.8665 | 30.2492 | 29.6442 | 29.0513 | 28.4703 | 27.9009 | 27.3429 | 26.796 | 26.2601 | 25.7349 | 25.2202
UT | Commercial | Miscellaneous | Existing | Refrigeration | Vending Machine | 5.3607 | 5.2535 | 5.1484 | 5.0454 | 4.9445 | 4.8456 | 4.7487 | 4.6537 | 4.5607 | 4.4695 | 4.3801 | 4.2925 | 4.2066 | 4.1225 | 4.04 | 3.9592 | 3.88 | 3.8024 | 3.7264 | 3.6519 | 3.5788 | 3.5073
UT | Commercial | Miscellaneous | Existing | Food Preparation | Oven | 3.2286 | 3.1641 | 3.1008 | 3.0388 | 2.978 | 2.9184 | 2.8601 | 2.8029 | 2.7468 | 2.6919 | 2.638 | 2.5853 | 2.5336 | 2.4829 | 2.4332 | 2.3846 | 2.3369 | 2.2901 | 2.2443 | 2.1994 | 2.1555 | 2.1123
UT | Commercial | Miscellaneous | Existing | Food Preparation | Fryer | 2.3605 | 2.3133 | 2.267 | 2.2217 | 2.1773 | 2.1337 | 2.091 | 2.0492 | 2.0082 | 1.9681 | 1.9287 | 1.8901 | 1.8523 | 1.8153 | 1.779 | 1.7434 | 1.7085 | 1.6744 | 1.6409 | 1.6081 | 1.5759 | 1.5444
UT | Commercial | Miscellaneous | Existing | Food Preparation | Dishwasher | 2.4128 | 2.3645 | 2.3172 | 2.2709 | 2.2255 | 2.181 | 2.1373 | 2.0946 | 2.0527 | 2.0117 | 1.9714 | 1.932 | 1.8933 | 1.8555 | 1.8184 | 1.782 | 1.7464 | 1.7114 | 1.6772 | 1.6437 | 1.6108 | 1.5786
UT | Commercial | Miscellaneous | Existing | Food Preparation | Hot Food Container | 0.21995 | 0.21555 | 0.21124 | 0.20701 | 0.20287 | 0.19882 | 0.19484 | 0.19094 | 0.18712 | 0.18338 | 0.17971 | 0.17612 | 0.1726 | 0.16914 | 0.16576 | 0.16245 | 0.1592 | 0.15601 | 0.15289 | 0.14984 | 0.14684 | 0.1439
UT | Commercial | Miscellaneous | Existing | Food Preparation | Steamer | 2.6891 | 2.6354 | 2.5826 | 2.531 | 2.4804 | 2.4308 | 2.3821 | 2.3345 | 2.2878 | 2.2421 | 2.1972 | 2.1533 | 2.1102 | 2.068 | 2.0266 | 1.9861 | 1.9464 | 1.9075 | 1.8693 | 1.8319 | 1.7953 | 1.7594
UT | Commercial | Miscellaneous | Existing | Food Preparation | Griddle | 2.9063 | 2.8482 | 2.7912 | 2.7354 | 2.6807 | 2.6271 | 2.5745 | 2.5231 | 2.4726 | 2.4231 | 2.3747 | 2.3272 | 2.2806 | 2.235 | 2.1903 | 2.1465 | 2.1036 | 2.0615 | 2.0203 | 1.9799 | 1.9403 | 1.9015
UT | Commercial | Miscellaneous | Existing | Office Equipment | Desktop Computer | 1.1196 | 1.0726 | 1.0275 | 0.9844 | 0.94307 | 0.90347 | 0.86553 | 0.82919 | 0.79437 | 0.76102 | 0.72906 | 0.69845 | 0.66912 | 0.64103 | 0.61411 | 0.58832 | 0.56362 | 0.53995 | 0.51728 | 0.49556 | 0.47475 | 0.45482
UT | Commercial | Miscellaneous | Existing | Office Equipment | Laptop | 0.23809 | 0.23861 | 0.23913 | 0.23965 | 0.24018 | 0.24071 | 0.24123 | 0.24176 | 0.24229 | 0.24282 | 0.24335 | 0.24389 | 0.24442 | 0.24496 | 0.24549 | 0.24603 | 0.24657 | 0.24711 | 0.24765 | 0.2482 | 0.24874 | 0.24928
UT | Commercial | Miscellaneous | Existing | Office Equipment | Server | 42.5808 | 42.6546 | 42.7286 | 42.8027 | 42.8769 | 42.9512 | 43.0257 | 43.1003 | 43.175 | 43.2499 | 43.3249 | 43.4 | 43.4753 | 43.5506 | 43.6262 | 43.7018 | 43.7776 | 43.8535 | 43.9295 | 44.0057 | 44.082 | 44.1584
UT | Commercial | Miscellaneous | Existing | Office Equipment | Monitor | 0.18905 | 0.18614 | 0.18327 | 0.18045 | 0.17767 | 0.17494 | 0.17224 | 0.16959 | 0.16698 | 0.16441 | 0.16188 | 0.15939 | 0.15694 | 0.15452 | 0.15214 | 0.1498 | 0.14749 | 0.14522 | 0.14299 | 0.14079 | 0.13862 | 0.13649
UT | Commercial | Miscellaneous | Existing | Office Equipment | Printer/Copier/Fax | 0.84438 | 0.84082 | 0.83727 | 0.83374 | 0.83023 | 0.82672 | 0.82324 | 0.81977 | 0.81631 | 0.81286 | 0.80944 | 0.80602 | 0.80262 | 0.79924 | 0.79587 | 0.79251 | 0.78917 | 0.78584 | 0.78252 | 0.77922 | 0.77594 | 0.77266
UT | Commercial | Miscellaneous | Existing | Office Equipment | POS Terminal | 0.41167 | 0.40481 | 0.39807 | 0.39144 | 0.38493 | 0.37851 | 0.37221 | 0.36601 | 0.35992 | 0.35392 | 0.34803 | 0.34223 | 0.33654 | 0.33093 | 0.32542 | 0.32 | 0.31467 | 0.30943 | 0.30428 | 0.29921 | 0.29423 | 0.28933
UT | Commercial | Miscellaneous | Existing | Miscellaneous | Non-HVAC Motors | 16.7802 | 16.4446 | 16.1157 | 15.7934 | 15.4775 | 15.1679 | 14.8646 | 14.5673 | 14.276 | 13.9904 | 13.7106 | 13.4364 | 13.1677 | 12.9043 | 12.6462 | 12.3933 | 12.1455 | 11.9025 | 11.6645 | 11.4312 | 11.2026 | 10.9785
UT | Commercial | Miscellaneous | Existing | Miscellaneous | Pool Pump | 0.64228 | 0.62247 | 0.60036 | 0.57678 | 0.55238 | 0.52759 | 0.50275 | 0.48218 | 0.46482 | 0.44984 | 0.43668 | 0.42488 | 0.41412 | 0.40418 | 0.39488 | 0.38609 | 0.37771 | 0.36967 | 0.36193 | 0.35443 | 0.34714 | 0.34006
UT | Commercial | Miscellaneous | Existing | Miscellaneous | Pool Heater | 1.1455 | 1.1226 | 1.1002 | 1.0782 | 1.0566 | 1.0355 | 1.0148 | 0.99446 | 0.97457 | 0.95508 | 0.93598 | 0.91726 | 0.89891 | 0.88093 | 0.86331 | 0.84605 | 0.82913 | 0.81254 | 0.79629 | 0.78037 | 0.76476 | 0.74947
UT | Commercial | Miscellaneous | Existing | Miscellaneous | Clothes Washer | 1.3341 | 1.3074 | 1.2813 | 1.2557 | 1.2305 | 1.2059 | 1.1818 | 1.1582 | 1.135 | 1.1123 | 1.0901 | 1.0683 | 1.0469 | 1.026 | 1.0054 | 0.98534 | 0.96563 | 0.94632 | 0.92739 | 0.90884 | 0.89067 | 0.87285
UT | Commercial | Miscellaneous | Existing | Miscellaneous | Clothes Dryer | 17.0967 | 16.7547 | 16.4196 | 16.0913 | 15.7694 | 15.454 | 15.145 | 14.8421 | 14.5452 | 14.2543 | 13.9692 | 13.6898 | 13.416 | 13.1477 | 12.8848 | 12.6271 | 12.3745 | 12.127 | 11.8845 | 11.6468 | 11.4139 | 11.1856
UT | Commercial | Miscellaneous | Existing | Miscellaneous | Electric Vehicle Chargers | 0 | 0 | 0 | 0 | 0 | 0 | 0 | 0 | 0 | 0 | 0 | 0 | 0 | 0 | 0 | 0 | 0 | 0 | 0 | 0 | 0 | 0
UT | Commercial | Miscellaneous | Existing | Miscellaneous | Other Miscellaneous | 152.4549 | 151.8119 | 151.1715 | 150.5339 | 149.899 | 149.2667 | 148.6372 | 148.0102 | 147.386 | 146.7643 | 146.1453 | 145.5289 | 144.915 | 144.3038 | 143.6952 | 143.0891 | 142.4856 | 141.8846 | 141.2861 | 140.6902 | 140.0968 | 139.5059
UT | Commercial | Miscellaneous | Existing | Generation | Solar PV | -13.8266 | -16.5635 | -20.7632 | -25.55 | -30.8458 | -36.663 | -42.8456 | -49.4096 | -56.0719 | -63.6001 | -71.0398 | -77.6893 | -83.2447 | -88.4276 | -93.3916 | -98.131 | -102.6447 | -106.9429 | -111.0349 | -114.9299 | -118.6363 | -122.169
UT | Commercial | Miscellaneous | New | Cooling | Air-Cooled Chiller | 0 | 0.17592 | 0.31077 | 0.44662 | 0.58325 | 0.72246 | 0.86189 | 1.0011 | 1.1399 | 1.2781 | 1.4169 | 1.5554 | 1.6935 | 1.8309 | 1.9678 | 2.103 | 2.2372 | 2.3705 | 2.5029 | 2.6343 | 2.7647 | 2.8945
UT | Commercial | Miscellaneous | New | Cooling | Water-Cooled Chiller | 0 | 0.23101 | 0.4081 | 0.58649 | 0.76563 | 0.94844 | 1.1313 | 1.3139 | 1.496 | 1.6775 | 1.8585 | 2.0392 | 2.2195 | 2.3991 | 2.578 | 2.7548 | 2.9302 | 3.1044 | 3.2773 | 3.449 | 3.6197 | 3.7893
UT | Commercial | Miscellaneous | New | Cooling | RTU | 0 | 1.5264 | 2.5463 | 3.5736 | 4.6053 | 5.659 | 6.7128 | 7.7653 | 8.8153 | 9.8614 | 10.9044 | 11.9464 | 12.9856 | 13.9982 | 15.009 | 16.0096 | 17.0046 | 17.9936 | 18.9769 | 19.9551 | 20.9279 | 21.896
UT | Commercial | Miscellaneous | New | Cooling | Packaged Terminal AC | 0 | 0.38437 | 0.67902 | 0.97583 | 1.2739 | 1.5781 | 1.8822 | 2.1861 | 2.4892 | 2.7911 | 3.0922 | 3.393 | 3.6929 | 3.9918 | 4.2894 | 4.5836 | 4.8755 | 5.1653 | 5.4529 | 5.7387 | 6.0226 | 6.3049
UT | Commercial | Miscellaneous | New | Cooling | Packaged Terminal HP | 0 | 0.39269 | 0.69373 | 0.99696 | 1.3015 | 1.6122 | 1.923 | 2.2334 | 2.543 | 2.8516 | 3.1591 | 3.4664 | 3.7729 | 4.0782 | 4.3823 | 4.6828 | 4.9811 | 5.2771 | 5.571 | 5.863 | 6.153 | 6.4414
UT | Commercial | Miscellaneous | New | Cooling | Air-Source Heat Pump | 0 | 0.41747 | 0.70799 | 1.0006 | 1.2945 | 1.5946 | 1.8947 | 2.1944 | 2.4935 | 2.7914 | 3.0884 | 3.3851 | 3.6774 | 3.9689 | 4.2595 | 4.5469 | 4.8323 | 5.1158 | 5.3974 | 5.6774 | 5.9556 | 6.2324
UT | Commercial | Miscellaneous | New | Cooling | Geothermal Heat Pump | 0 | 0.42464 | 0.75017 | 1.0781 | 1.4074 | 1.7434 | 2.0795 | 2.4151 | 2.75 | 3.0836 | 3.4162 | 3.7485 | 4.0799 | 4.41 | 4.7388 | 5.0638 | 5.3863 | 5.7064 | 6.0243 | 6.34 | 6.6536 | 6.9655
UT | Commercial | Miscellaneous | New | Space Heating | Electric Furnace | 0 | 0 | 0 | 0 | 0 | 0 | 0 | 0 | 0 | 0 | 0 | 0 | 0 | 0 | 0 | 0 | 0 | 0 | 0 | 0 | 0 | 0
UT | Commercial | Miscellaneous | New | Space Heating | Electric Room Heat | 0 | 0.079105 | 0.13975 | 0.20157 | 0.26218 | 0.32183 | 0.38038 | 0.43941 | 0.49396 | 0.54887 | 0.60256 | 0.65767 | 0.70664 | 0.7569 | 0.80597 | 0.85705 | 0.90026 | 0.94547 | 0.98943 | 1.0362 | 1.0738 | 1.1143
UT | Commercial | Miscellaneous | New | Space Heating | Packaged Terminal HP | 0 | 0.34472 | 0.60898 | 0.87838 | 1.1425 | 1.4025 | 1.6576 | 1.9148 | 2.1526 | 2.3918 | 2.6258 | 2.866 | 3.0794 | 3.2984 | 3.5122 | 3.7348 | 3.9231 | 4.1201 | 4.3117 | 4.5155 | 4.6795 | 4.856
UT | Commercial | Miscellaneous | New | Space Heating | Air-Source Heat Pump | 0 | 0.53701 | 0.93657 | 1.344 | 1.7432 | 2.1362 | 2.522 | 2.9109 | 3.2702 | 3.6319 | 3.9856 | 4.3487 | 4.6699 | 4.9997 | 5.3218 | 5.6573 | 5.941 | 6.238 | 6.5269 | 6.8343 | 7.0816 | 7.3479
UT | Commercial | Miscellaneous | New | Space Heating | Geothermal Heat Pump | 0 | 0.49255 | 0.87014 | 1.2551 | 1.6325 | 2.0039 | 2.3685 | 2.736 | 3.0757 | 3.4176 | 3.7519 | 4.095 | 4.4 | 4.7129 | 5.0184 | 5.3365 | 5.6055 | 5.887 | 6.1608 | 6.4519 | 6.6863 | 6.9386
UT | Commercial | Miscellaneous | New | Ventilation | Ventilation | 0 | 5.4196 | 9.5743 | 13.7593 | 17.9622 | 22.1471 | 26.2934 | 30.3966 | 34.4522 | 38.4556 | 42.4104 | 46.3257 | 50.1954 | 54.0151 | 57.7855 | 61.502 | 65.1599 | 68.76 | 72.3044 | 75.7965 | 79.2372 | 82.6297
UT | Commercial | Miscellaneous | New | Water Heating | Water Heater | 0 | 0.62936 | 0.93924 | 1.2514 | 1.5649 | 1.877 | 2.1863 | 2.4923 | 2.7948 | 3.0934 | 3.3884 | 3.6804 | 3.9369 | 4.1942 | 4.4518 | 4.7087 | 4.9642 | 5.2178 | 5.4694 | 5.6534 | 5.91 | 6.163
UT | Commercial | Miscellaneous | New | Interior Lighting | General Service Lighting | 0 | 2.322 | 4.1021 | 5.8952 | 7.3502 | 8.7991 | 10.1524 | 11.4551 | 12.7172 | 13.7917 | 14.8709 | 15.9372 | 17.0176 | 18.0801 | 19.0017 | 19.8982 | 20.7684 | 21.6136 | 22.4513 | 23.1453 | 23.8771 | 24.6085
UT | Commercial | Miscellaneous | New | Interior Lighting | Exempted Lighting | 0 | 0.015808 | 0.027926 | 0.040133 | 0.051195 | 0.061865 | 0.071889 | 0.081015 | 0.090058 | 0.098172 | 0.10656 | 0.11492 | 0.12304 | 0.13106 | 0.13852 | 0.14649 | 0.15407 | 0.16138 | 0.16862 | 0.17571 | 0.18273 | 0.18961
UT | Commercial | Miscellaneous | New | Interior Lighting | High-Bay Lighting | 0 | 1.0131 | 1.7897 | 2.572 | 3.3474 | 4.1195 | 4.8845 | 5.6415 | 6.3898 | 7.1226 | 7.8466 | 8.5633 | 9.2698 | 9.9659 | 10.6462 | 11.3162 | 11.9752 | 12.6232 | 13.2608 | 13.8887 | 14.5074 | 15.1176
UT | Commercial | Miscellaneous | New | Interior Lighting | Linear Lighting | 0 | 7.5821 | 13.3945 | 19.2494 | 25.0068 | 30.7398 | 36.4198 | 42.0407 | 47.5964 | 53.006 | 58.3499 | 63.6403 | 68.8693 | 74.0305 | 79.0752 | 84.0478 | 88.9419 | 93.7588 | 98.5011 | 103.1735 | 107.7108 | 112.1463
UT | Commercial | Miscellaneous | New | Exterior Lighting | General Service Lighting | 0 | 0.90814 | 1.6043 | 2.3056 | 2.8176 | 3.3129 | 3.7915 | 4.2709 | 4.7493 | 5.1262 | 5.5009 | 5.8672 | 6.2471 | 6.6205 | 6.9266 | 7.2233 | 7.5104 | 7.7879 | 8.063 | 8.2751 | 8.5052 | 8.7363
UT | Commercial | Miscellaneous | New | Exterior Lighting | Area Lighting | 0 | 0.044426 | 0.078483 | 0.11279 | 0.14626 | 0.17959 | 0.21262 | 0.2453 | 0.2776 | 0.30891 | 0.33984 | 0.37047 | 0.40055 | 0.43012 | 0.45864 | 0.4867 | 0.51426 | 0.54134 | 0.56796 | 0.59415 | 0.61997 | 0.64544
UT | Commercial | Miscellaneous | New | Exterior Lighting | Linear Lighting | 0 | 0.93142 | 1.6454 | 2.3647 | 3.072 | 3.7762 | 4.474 | 5.1645 | 5.847 | 6.5115 | 7.168 | 7.8179 | 8.4602 | 9.0943 | 9.714 | 10.3248 | 10.9261 | 11.5178 | 12.1003 | 12.6743 | 13.2317 | 13.7766
UT | Commercial | Miscellaneous | New | Refrigeration | Walk-in Refrigerator/Freezer | 0 | 0.018667 | 0.032978 | 0.047393 | 0.061869 | 0.076284 | 0.090565 | 0.1047 | 0.11867 | 0.13246 | 0.14608 | 0.15956 | 0.17289 | 0.18605 | 0.19904 | 0.21184 | 0.22444 | 0.23684 | 0.24905 | 0.26107 | 0.27292 | 0.28461
UT | Commercial | Miscellaneous | New | Refrigeration | Reach-in Refrigerator/Freezer | 0 | 0.02891 | 0.051073 | 0.073397 | 0.095817 | 0.11814 | 0.14026 | 0.16215 | 0.18378 | 0.20514 | 0.22623 | 0.24712 | 0.26776 | 0.28814 | 0.30825 | 0.32807 | 0.34759 | 0.36679 | 0.3857 | 0.40433 | 0.42268 | 0.44078
UT | Commercial | Miscellaneous | New | Refrigeration | Glass Door Display | 0 | 0.35331 | 0.62416 | 0.89698 | 1.171 | 1.4438 | 1.7141 | 1.9816 | 2.246 | 2.5069 | 2.7648 | 3.02 | 3.2723 | 3.5213 | 3.7671 | 4.0094 | 4.2478 | 4.4825 | 4.7136 | 4.9412 | 5.1655 | 5.3867
UT | Commercial | Miscellaneous | New | Refrigeration | Open Display Case | 0 | 0.33745 | 0.59613 | 0.85671 | 1.1184 | 1.379 | 1.6371 | 1.8926 | 2.1451 | 2.3944 | 2.6406 | 2.8844 | 3.1254 | 3.3632 | 3.5979 | 3.8293 | 4.0571 | 4.2812 | 4.5019 | 4.7194 | 4.9336 | 5.1448
UT | Commercial | Miscellaneous | New | Refrigeration | Icemaker | 0 | 1.6481 | 2.9114 | 4.1841 | 5.4621 | 6.7347 | 7.9955 | 9.2433 | 10.4765 | 11.6939 | 12.8966 | 14.0871 | 15.2639 | 16.4254 | 17.572 | 18.7021 | 19.8144 | 20.9092 | 21.987 | 23.0489 | 24.0952 | 25.1268
UT | Commercial | Miscellaneous | New | Refrigeration | Vending Machine | 0 | 0.22919 | 0.40488 | 0.58186 | 0.75959 | 0.93656 | 1.1119 | 1.2854 | 1.4569 | 1.6262 | 1.7935 | 1.959 | 2.1227 | 2.2842 | 2.4436 | 2.6008 | 2.7555 | 2.9077 | 3.0576 | 3.2053 | 3.3508 | 3.4943
UT | Commercial | Miscellaneous | New | Food Preparation | Oven | 0 | 0.13803 | 0.24385 | 0.35044 | 0.45748 | 0.56407 | 0.66968 | 0.77418 | 0.87747 | 0.97944 | 1.0802 | 1.1799 | 1.2784 | 1.3757 | 1.4718 | 1.5664 | 1.6596 | 1.7513 | 1.8415 | 1.9305 | 2.0181 | 2.1045
UT | Commercial | Miscellaneous | New | Food Preparation | Fryer | 0 | 0.10092 | 0.17828 | 0.25621 | 0.33448 | 0.4124 | 0.48961 | 0.56602 | 0.64154 | 0.71609 | 0.78973 | 0.86264 | 0.9347 | 1.0058 | 1.076 | 1.1452 | 1.2134 | 1.2804 | 1.3464 | 1.4114 | 1.4755 | 1.5387
UT | Commercial | Miscellaneous | New | Food Preparation | Dishwasher | 0 | 0.10315 | 0.18223 | 0.26189 | 0.34188 | 0.42154 | 0.50045 | 0.57855 | 0.65574 | 0.73194 | 0.80722 | 0.88174 | 0.95539 | 1.0281 | 1.0999 | 1.1706 | 1.2402 | 1.3087 | 1.3762 | 1.4427 | 1.5082 | 1.5727
UT | Commercial | Miscellaneous | New | Food Preparation | Hot Food Container | 0 | 0.0094035 | 0.016612 | 0.023874 | 0.031166 | 0.038427 | 0.045621 | 0.052741 | 0.059777 | 0.066724 | 0.073585 | 0.080379 | 0.087093 | 0.093721 | 0.10026 | 0.10671 | 0.11306 | 0.1193 | 0.12545 | 0.13151 | 0.13748 | 0.14337
UT | Commercial | Miscellaneous | New | Food Preparation | Steamer | 0 | 0.11497 | 0.2031 | 0.29188 | 0.38104 | 0.46982 | 0.55778 | 0.64482 | 0.73085 | 0.81578 | 0.89967 | 0.98273 | 1.0648 | 1.1458 | 1.2258 | 1.3047 | 1.3823 | 1.4586 | 1.5338 | 1.6079 | 1.6809 | 1.7529
UT | Commercial | Miscellaneous | New | Food Preparation | Griddle | 0 | 0.12425 | 0.21951 | 0.31546 | 0.41182 | 0.50776 | 0.60282 | 0.6969 | 0.78988 | 0.88166 | 0.97233 | 1.0621 | 1.1508 | 1.2384 | 1.3248 | 1.41 | 1.4939 | 1.5764 | 1.6577 | 1.7378 | 1.8167 | 1.8944
UT | Commercial | Miscellaneous | New | Office Equipment | Desktop Computer | 0 | 0.046792 | 0.080809 | 0.11353 | 0.14488 | 0.17462 | 0.20266 | 0.22903 | 0.25377 | 0.2769 | 0.29852 | 0.31876 | 0.33764 | 0.35518 | 0.37145 | 0.38647 | 0.40027 | 0.4129 | 0.42445 | 0.43496 | 0.4445 | 0.45313
UT | Commercial | Miscellaneous | New | Office Equipment | Laptop | 0 | 0.010409 | 0.018806 | 0.027638 | 0.036897 | 0.046523 | 0.056484 | 0.066777 | 0.077401 | 0.088351 | 0.099644 | 0.11131 | 0.12334 | 0.13573 | 0.14849 | 0.16162 | 0.17511 | 0.18897 | 0.20321 | 0.21784 | 0.23289 | 0.24836
UT | Commercial | Miscellaneous | New | Office Equipment | Server | 0 | 1.8498 | 3.3205 | 4.8487 | 6.4317 | 8.0579 | 9.7205 | 11.4184 | 13.1503 | 14.9148 | 16.7136 | 18.5505 | 20.4238 | 22.3319 | 24.2755 | 26.2529 | 28.2622 | 30.304 | 32.3793 | 34.4898 | 36.636 | 38.8198
UT | Commercial | Miscellaneous | New | Office Equipment | Monitor | 0 | 0.0081203 | 0.014413 | 0.02081 | 0.027294 | 0.033812 | 0.040331 | 0.046843 | 0.053343 | 0.059821 | 0.066284 | 0.072743 | 0.07919 | 0.085617 | 0.092024 | 0.098403 | 0.10475 | 0.11105 | 0.11733 | 0.12357 | 0.12979 | 0.13598
UT | Commercial | Miscellaneous | New | Office Equipment | Printer/Copier/Fax | 0 | 0.036421 | 0.064913 | 0.094117 | 0.12396 | 0.1542 | 0.18469 | 0.21541 | 0.24632 | 0.27739 | 0.30863 | 0.34012 | 0.37181 | 0.40366 | 0.43568 | 0.46782 | 0.50005 | 0.53237 | 0.56479 | 0.59733 | 0.62999 | 0.6628
UT | Commercial | Miscellaneous | New | Office Equipment | POS Terminal | 0 | 0.0176 | 0.031093 | 0.044684 | 0.058332 | 0.071923 | 0.085388 | 0.098713 | 0.11188 | 0.12488 | 0.13773 | 0.15044 | 0.16301 | 0.17541 | 0.18766 | 0.19973 | 0.21161 | 0.2233 | 0.23481 | 0.24615 | 0.25732 | 0.26834
UT | Commercial | Miscellaneous | New | Miscellaneous | Non-HVAC Motors | 0 | 0.71741 | 1.2674 | 1.8214 | 2.3777 | 2.9317 | 3.4805 | 4.0237 | 4.5605 | 5.0904 | 5.614 | 6.1322 | 6.6445 | 7.1501 | 7.6492 | 8.1411 | 8.6254 | 9.1019 | 9.5711 | 10.0333 | 10.4888 | 10.9379
UT | Commercial | Miscellaneous | New | Miscellaneous | Pool Pump | 0 | 0.022194 | 0.039208 | 0.056346 | 0.073558 | 0.090695 | 0.10768 | 0.12448 | 0.14109 | 0.15748 | 0.17368 | 0.18971 | 0.20556 | 0.2212 | 0.23664 | 0.25186 | 0.26684 | 0.28158 | 0.2961 | 0.3104 | 0.32449 | 0.33838
UT | Commercial | Miscellaneous | New | Miscellaneous | Pool Heater | 0 | 0.048975 | 0.086519 | 0.12434 | 0.16232 | 0.20013 | 0.2376 | 0.27468 | 0.31133 | 0.34751 | 0.38324 | 0.41863 | 0.4536 | 0.48811 | 0.52218 | 0.55577 | 0.58882 | 0.62135 | 0.65338 | 0.68494 | 0.71603 | 0.74669
UT | Commercial | Miscellaneous | New | Miscellaneous | Clothes Washer | 0 | 0.057038 | 0.10076 | 0.14481 | 0.18904 | 0.23308 | 0.27672 | 0.3199 | 0.36258 | 0.40472 | 0.44634 | 0.48755 | 0.52827 | 0.56847 | 0.60815 | 0.64727 | 0.68576 | 0.72365 | 0.76095 | 0.79771 | 0.83392 | 0.86962
UT | Commercial | Miscellaneous | New | Miscellaneous | Clothes Dryer | 0 | 0.73094 | 1.2913 | 1.8557 | 2.4225 | 2.987 | 3.5462 | 4.0996 | 4.6465 | 5.1865 | 5.7198 | 6.2479 | 6.7698 | 7.285 | 7.7935 | 8.2947 | 8.788 | 9.2736 | 9.7516 | 10.2226 | 10.6866 | 11.1442
UT | Commercial | Miscellaneous | New | Miscellaneous | Electric Vehicle Chargers | 0 | 0 | 0 | 0 | 0 | 0 | 0 | 0 | 0 | 0 | 0 | 0 | 0 | 0 | 0 | 0 | 0 | 0 | 0 | 0 | 0 | 0
UT | Commercial | Miscellaneous | New | Miscellaneous | Other Miscellaneous | 0 | 6.6229 | 11.8885 | 17.3602 | 23.0278 | 28.8503 | 34.8031 | 40.8822 | 47.083 | 53.4005 | 59.8407 | 66.4177 | 73.1248 | 79.9566 | 86.9153 | 93.9949 | 101.1891 | 108.4995 | 115.9297 | 123.486 | 131.1704 | 138.9892
UT | Commercial | Miscellaneous | New | Generation | Solar PV | 0 | -0.7226 | -1.6329 | -2.9465 | -4.7386 | -7.0862 | -10.0322 | -13.6475 | -17.9124 | -23.141 | -29.088 | -35.4565 | -42.0057 | -48.9964 | -56.4887 | -64.4621 | -72.8953 | -81.7795 | -91.1076 | -100.8758 | -111.0772 | -121.7165
WA | Commercial | Large Office | Existing | Cooling | Air-Cooled Chiller | 2.1238 | 2.062 | 1.9999 | 1.938 | 1.8767 | 1.8286 | 1.7809 | 1.7337 | 1.6875 | 1.6422 | 1.5982 | 1.5556 | 1.5144 | 1.4748 | 1.4368 | 1.4023 | 1.3695 | 1.3387 | 1.3097 | 1.2824 | 1.2567 | 1.2322
WA | Commercial | Large Office | Existing | Cooling | Water-Cooled Chiller | 1.4268 | 1.4008 | 1.3754 | 1.3504 | 1.3258 | 1.3105 | 1.2952 | 1.2801 | 1.2651 | 1.2502 | 1.2354 | 1.2207 | 1.2061 | 1.1917 | 1.1774 | 1.1646 | 1.1518 | 1.1392 | 1.1266 | 1.1139 | 1.1013 | 1.0889
WA | Commercial | Large Office | Existing | Cooling | RTU | 6.2648 | 6.1509 | 6.0129 | 5.8751 | 5.7379 | 5.6394 | 5.5401 | 5.4405 | 5.3407 | 5.241 | 5.1415 | 5.0424 | 4.9437 | 4.8485 | 4.7586 | 4.6791 | 4.6036 | 4.5315 | 4.4625 | 4.3963 | 4.3325 | 4.271
WA | Commercial | Large Office | Existing | Cooling | Packaged Terminal AC | 0.33116 | 0.32513 | 0.31922 | 0.31342 | 0.30772 | 0.30416 | 0.30063 | 0.29712 | 0.29363 | 0.29017 | 0.28674 | 0.28333 | 0.27995 | 0.27659 | 0.27326 | 0.27029 | 0.26734 | 0.2644 | 0.26148 | 0.25857 | 0.25568 | 0.2528
WA | Commercial | Large Office | Existing | Cooling | Packaged Terminal HP | 0.10503 | 0.10312 | 0.10125 | 0.099406 | 0.097598 | 0.096469 | 0.095348 | 0.094235 | 0.093129 | 0.092032 | 0.090943 | 0.089862 | 0.088789 | 0.087725 | 0.08667 | 0.085728 | 0.084791 | 0.083859 | 0.082931 | 0.082009 | 0.081091 | 0.080179
WA | Commercial | Large Office | Existing | Cooling | Air-Source Heat Pump | 2.0027 | 1.9599 | 1.912 | 1.8645 | 1.8175 | 1.7832 | 1.7491 | 1.7153 | 1.682 | 1.6492 | 1.617 | 1.5855 | 1.5552 | 1.5263 | 1.4987 | 1.4741 | 1.4505 | 1.4279 | 1.4061 | 1.385 | 1.3646 | 1.3449
WA | Commercial | Large Office | Existing | Cooling | Geothermal Heat Pump | 0.9429 | 0.91801 | 0.89308 | 0.86834 | 0.84403 | 0.82582 | 0.80803 | 0.79079 | 0.77419 | 0.75834 | 0.74331 | 0.72915 | 0.71577 | 0.70309 | 0.69102 | 0.68035 | 0.67012 | 0.66031 | 0.65085 | 0.64172 | 0.63287 | 0.62429
WA | Commercial | Large Office | Existing | Space Heating | Electric Furnace | 0.11805 | 0.11591 | 0.1138 | 0.11214 | 0.1097 | 0.10731 | 0.10497 | 0.10305 | 0.10043 | 0.098232 | 0.096082 | 0.094323 | 0.091916 | 0.089899 | 0.087924 | 0.086338 | 0.084157 | 0.082332 | 0.080546 | 0.079086 | 0.077085 | 0.075409
WA | Commercial | Large Office | Existing | Space Heating | Electric Room Heat | 2.1664 | 2.127 | 2.0884 | 2.0579 | 2.0131 | 1.9692 | 1.9262 | 1.8911 | 1.843 | 1.8027 | 1.7632 | 1.7309 | 1.6868 | 1.6497 | 1.6135 | 1.5844 | 1.5444 | 1.5109 | 1.4781 | 1.4513 | 1.4146 | 1.3838
WA | Commercial | Large Office | Existing | Space Heating | Packaged Terminal HP | 0.062304 | 0.061171 | 0.060059 | 0.059184 | 0.057895 | 0.056633 | 0.055397 | 0.054386 | 0.053003 | 0.051843 | 0.050708 | 0.04978 | 0.04851 | 0.047445 | 0.046403 | 0.045566 | 0.044415 | 0.043452 | 0.042509 | 0.041739 | 0.040682 | 0.039798
WA | Commercial | Large Office | Existing | Space Heating | Air-Source Heat Pump | 1.32 | 1.296 | 1.2712 | 1.2513 | 1.2226 | 1.1945 | 1.1669 | 1.144 | 1.1134 | 1.0874 | 1.062 | 1.0409 | 1.0128 | 0.98923 | 0.96629 | 0.94778 | 0.92288 | 0.90202 | 0.88169 | 0.86504 | 0.84254 | 0.82369
WA | Commercial | Large Office | Existing | Space Heating | Geothermal Heat Pump | 0.67168 | 0.65831 | 0.64511 | 0.63443 | 0.61934 | 0.60459 | 0.5902 | 0.57829 | 0.56253 | 0.54927 | 0.5364 | 0.52583 | 0.51177 | 0.49998 | 0.48851 | 0.47928 | 0.4668 | 0.45636 | 0.44618 | 0.43785 | 0.42656 | 0.4171
WA | Commercial | Large Office | Existing | Ventilation | Ventilation | 23.9685 | 23.262 | 22.5542 | 21.8506 | 21.156 | 20.4456 | 19.751 | 19.0754 | 18.4212 | 17.7914 | 17.1866 | 16.608 | 16.0565 | 15.5329 | 15.0374 | 14.5703 | 14.1317 | 13.7183 | 13.3275 | 12.9553 | 12.6019 | 12.2674
WA | Commercial | Large Office | Existing | Water Heating | Water Heater | 2.53 | 2.4756 | 2.4208 | 2.3659 | 2.3022 | 2.2352 | 2.1684 | 2.1019 | 2.0273 | 1.9536 | 1.8755 | 1.7986 | 1.7279 | 1.6622 | 1.6007 | 1.5434 | 1.4902 | 1.4405 | 1.3936 | 1.3407 | 1.2908 | 1.2383
WA | Commercial | Large Office | Existing | Interior Lighting | General Service Lighting | 2.7392 | 2.6459 | 2.5373 | 2.4186 | 2.2439 | 2.0632 | 1.9182 | 1.7983 | 1.6962 | 1.6029 | 1.524 | 1.4552 | 1.3981 | 1.3471 | 1.2962 | 1.2492 | 1.2056 | 1.1649 | 1.1276 | 1.0871 | 1.0472 | 1.0085
WA | Commercial | Large Office | Existing | Interior Lighting | Exempted Lighting | 0.021369 | 0.020418 | 0.019126 | 0.017633 | 0.015328 | 0.013751 | 0.012578 | 0.011628 | 0.010797 | 0.010078 | 0.0094751 | 0.0089514 | 0.0085561 | 0.0082231 | 0.0078802 | 0.0075362 | 0.0072036 | 0.0068895 | 0.006645 | 0.0064308 | 0.0062337 | 0.0060461
WA | Commercial | Large Office | Existing | Interior Lighting | High-Bay Lighting | 0.19456 | 0.19053 | 0.18656 | 0.18265 | 0.17865 | 0.17472 | 0.17087 | 0.16711 | 0.16345 | 0.15976 | 0.15618 | 0.1527 | 0.14933 | 0.14607 | 0.14283 | 0.1397 | 0.13667 | 0.13374 | 0.13089 | 0.12812 | 0.12544 | 0.12284
WA | Commercial | Large Office | Existing | Interior Lighting | Linear Lighting | 13.4338 | 13.1793 | 12.9266 | 12.6764 | 12.4173 | 12.1609 | 11.9078 | 11.6584 | 11.4129 | 11.1625 | 10.9165 | 10.675 | 10.4381 | 10.2058 | 9.9719 | 9.7429 | 9.5185 | 9.299 | 9.0841 | 8.8738 | 8.6749 | 8.4849
WA | Commercial | Large Office | Existing | Exterior Lighting | General Service Lighting | 0.53324 | 0.51435 | 0.4922 | 0.46792 | 0.42995 | 0.38985 | 0.35773 | 0.33242 | 0.31215 | 0.29322 | 0.27701 | 0.26278 | 0.25138 | 0.24128 | 0.23108 | 0.22174 | 0.21312 | 0.20514 | 0.19783 | 0.18983 | 0.18197 | 0.17437
WA | Commercial | Large Office | Existing | Exterior Lighting | Area Lighting | 0.58115 | 0.57058 | 0.56021 | 0.55002 | 0.53942 | 0.52898 | 0.51871 | 0.50861 | 0.49868 | 0.48849 | 0.47847 | 0.46863 | 0.45902 | 0.44965 | 0.44019 | 0.431 | 0.42205 | 0.41333 | 0.40483 | 0.39653 | 0.38846 | 0.3806
WA | Commercial | Large Office | Existing | Exterior Lighting | Linear Lighting | 1.4306 | 1.4035 | 1.3766 | 1.35 | 1.3224 | 1.2951 | 1.2681 | 1.2415 | 1.2154 | 1.1887 | 1.1625 | 1.1368 | 1.1116 | 1.0869 | 1.062 | 1.0376 | 1.0137 | 0.99028 | 0.9674 | 0.94501 | 0.92382 | 0.90359
WA | Commercial | Large Office | Existing | Refrigeration | Walk-in Refrigerator/Freezer | 0.0028089 | 0.0029716 | 0.0031436 | 0.0033257 | 0.0035183 | 0.003722 | 0.0039375 | 0.0041655 | 0.0044067 | 0.0046619 | 0.0049318 | 0.0052174 | 0.0055195 | 0.0058391 | 0.0061773 | 0.006535 | 0.0069134 | 0.0073137 | 0.0077372 | 0.0081852 | 0.0086592 | 0.0091606
WA | Commercial | Large Office | Existing | Refrigeration | Reach-in Refrigerator/Freezer | 0.087004 | 0.08758 | 0.08816 | 0.088743 | 0.089331 | 0.089922 | 0.090517 | 0.091116 | 0.09172 | 0.092327 | 0.092938 | 0.093553 | 0.094172 | 0.094796 | 0.095423 | 0.096055 | 0.096691 | 0.097331 | 0.097975 | 0.098624 | 0.099277 | 0.099934
WA | Commercial | Large Office | Existing | Refrigeration | Glass Door Display | 0.39264 | 0.38692 | 0.38129 | 0.37574 | 0.37027 | 0.36488 | 0.35957 | 0.35434 | 0.34918 | 0.3441 | 0.33909 | 0.33415 | 0.32929 | 0.32449 | 0.31977 | 0.31512 | 0.31053 | 0.30601 | 0.30155 | 0.29717 | 0.29284 | 0.28858
WA | Commercial | Large Office | Existing | Refrigeration | Open Display Case | 0.90002 | 0.88692 | 0.87401 | 0.86129 | 0.84875 | 0.83639 | 0.82422 | 0.81222 | 0.8004 | 0.78875 | 0.77727 | 0.76595 | 0.75481 | 0.74382 | 0.73299 | 0.72232 | 0.71181 | 0.70145 | 0.69124 | 0.68117 | 0.67126 | 0.66149
WA | Commercial | Large Office | Existing | Refrigeration | Icemaker | 0.42498 | 0.41983 | 0.41473 | 0.4097 | 0.40473 | 0.39982 | 0.39497 | 0.39018 | 0.38544 | 0.38077 | 0.37615 | 0.37158 | 0.36707 | 0.36262 | 0.35822 | 0.35387 | 0.34958 | 0.34534 | 0.34115 | 0.33701 | 0.33292 | 0.32888
WA | Commercial | Large Office | Existing | Refrigeration | Vending Machine | 0.088651 | 0.08789 | 0.087136 | 0.086389 | 0.085647 | 0.084913 | 0.084184 | 0.083462 | 0.082746 | 0.082036 | 0.081332 | 0.080634 | 0.079942 | 0.079256 | 0.078576 | 0.077902 | 0.077234 | 0.076571 | 0.075914 | 0.075263 | 0.074617 | 0.073977
WA | Commercial | Large Office | Existing | Food Preparation | Oven | 0.19711 | 0.19352 | 0.19001 | 0.18655 | 0.18316 | 0.17983 | 0.17656 | 0.17335 | 0.1702 | 0.1671 | 0.16406 | 0.16108 | 0.15815 | 0.15528 | 0.15245 | 0.14968 | 0.14696 | 0.14429 | 0.14167 | 0.13909 | 0.13656 | 0.13408
WA | Commercial | Large Office | Existing | Food Preparation | Fryer | 0.16682 | 0.16378 | 0.16081 | 0.15788 | 0.15501 | 0.15219 | 0.14943 | 0.14671 | 0.14404 | 0.14142 | 0.13885 | 0.13633 | 0.13385 | 0.13142 | 0.12903 | 0.12668 | 0.12438 | 0.12212 | 0.11989 | 0.11772 | 0.11557 | 0.11347
WA | Commercial | Large Office | Existing | Food Preparation | Dishwasher | 0.096105 | 0.094358 | 0.092642 | 0.090958 | 0.089304 | 0.087681 | 0.086086 | 0.084521 | 0.082984 | 0.081476 | 0.079994 | 0.07854 | 0.077112 | 0.07571 | 0.074333 | 0.072982 | 0.071655 | 0.070352 | 0.069073 | 0.067817 | 0.066584 | 0.065373
WA | Commercial | Large Office | Existing | Food Preparation | Hot Food Container | 0.0087609 | 0.0086016 | 0.0084452 | 0.0082917 | 0.0081409 | 0.0079929 | 0.0078476 | 0.0077049 | 0.0075648 | 0.0074273 | 0.0072922 | 0.0071596 | 0.0070295 | 0.0069017 | 0.0067762 | 0.006653 | 0.006532 | 0.0064132 | 0.0062966 | 0.0061822 | 0.0060698 | 0.0059594
WA | Commercial | Large Office | Existing | Food Preparation | Steamer | 0.10711 | 0.10517 | 0.10325 | 0.10138 | 0.099533 | 0.097723 | 0.095946 | 0.094202 | 0.092489 | 0.090808 | 0.089157 | 0.087535 | 0.085944 | 0.084381 | 0.082847 | 0.081341 | 0.079862 | 0.07841 | 0.076984 | 0.075584 | 0.07421 | 0.072861
WA | Commercial | Large Office | Existing | Food Preparation | Griddle | 0.11576 | 0.11366 | 0.11159 | 0.10956 | 0.10757 | 0.10562 | 0.1037 | 0.10181 | 0.099959 | 0.098142 | 0.096357 | 0.094605 | 0.092885 | 0.091196 | 0.089538 | 0.08791 | 0.086312 | 0.084743 | 0.083202 | 0.081689 | 0.080204 | 0.078746
WA | Commercial | Large Office | Existing | Office Equipment | Desktop Computer | 8.7583 | 8.4061 | 8.0681 | 7.7436 | 7.4323 | 7.1334 | 6.8465 | 6.5712 | 6.307 | 6.0534 | 5.8099 | 5.5763 | 5.3521 | 5.1369 | 4.9303 | 4.732 | 4.5418 | 4.3591 | 4.1838 | 4.0156 | 3.8541 | 3.6991
WA | Commercial | Large Office | Existing | Office Equipment | Laptop | 2.1975 | 2.2064 | 2.2153 | 2.2243 | 2.2333 | 2.2423 | 2.2514 | 2.2605 | 2.2697 | 2.2789 | 2.2881 | 2.2974 | 2.3067 | 2.316 | 2.3254 | 2.3348 | 2.3443 | 2.3538 | 2.3633 | 2.3729 | 2.3825 | 2.3922
WA | Commercial | Large Office | Existing | Office Equipment | Server | 6.4905 | 6.5138 | 6.5372 | 6.5607 | 6.5843 | 6.6079 | 6.6317 | 6.6555 | 6.6794 | 6.7034 | 6.7275 | 6.7517 | 6.7759 | 6.8003 | 6.8247 | 6.8492 | 6.8738 | 6.8985 | 6.9233 | 6.9482 | 6.9731 | 6.9982
WA | Commercial | Large Office | Existing | Office Equipment | Monitor | 1.8232 | 1.7985 | 1.7741 | 1.75 | 1.7263 | 1.7029 | 1.6798 | 1.657 | 1.6345 | 1.6123 | 1.5904 | 1.5689 | 1.5476 | 1.5266 | 1.5059 | 1.4854 | 1.4653 | 1.4454 | 1.4258 | 1.4065 | 1.3874 | 1.3686
WA | Commercial | Large Office | Existing | Office Equipment | Printer/Copier/Fax | 0.34192 | 0.34111 | 0.3403 | 0.3395 | 0.33869 | 0.33789 | 0.33709 | 0.33629 | 0.33549 | 0.3347 | 0.3339 | 0.33311 | 0.33232 | 0.33153 | 0.33075 | 0.32996 | 0.32918 | 0.3284 | 0.32762 | 0.32685 | 0.32607 | 0.3253
WA | Commercial | Large Office | Existing | Office Equipment | POS Terminal | 0.011931 | 0.011742 | 0.011556 | 0.011374 | 0.011194 | 0.011017 | 0.010843 | 0.010672 | 0.010503 | 0.010337 | 0.010174 | 0.010013 | 0.0098547 | 0.0096989 | 0.0095456 | 0.0093948 | 0.0092463 | 0.0091002 | 0.0089564 | 0.0088148 | 0.0086755 | 0.0085384
WA | Commercial | Large Office | Existing | Miscellaneous | Non-HVAC Motors | 1.6328 | 1.6031 | 1.574 | 1.5453 | 1.5172 | 1.4897 | 1.4626 | 1.436 | 1.4099 | 1.3842 | 1.3591 | 1.3344 | 1.3101 | 1.2863 | 1.2629 | 1.2399 | 1.2174 | 1.1952 | 1.1735 | 1.1522 | 1.1312 | 1.1107
WA | Commercial | Large Office | Existing | Miscellaneous | Pool Pump | 0 | 0 | 0 | 0 | 0 | 0 | 0 | 0 | 0 | 0 | 0 | 0 | 0 | 0 | 0 | 0 | 0 | 0 | 0 | 0 | 0 | 0
WA | Commercial | Large Office | Existing | Miscellaneous | Pool Heater | 0 | 0 | 0 | 0 | 0 | 0 | 0 | 0 | 0 | 0 | 0 | 0 | 0 | 0 | 0 | 0 | 0 | 0 | 0 | 0 | 0 | 0
WA | Commercial | Large Office | Existing | Miscellaneous | Clothes Washer | 0 | 0 | 0 | 0 | 0 | 0 | 0 | 0 | 0 | 0 | 0 | 0 | 0 | 0 | 0 | 0 | 0 | 0 | 0 | 0 | 0 | 0
WA | Commercial | Large Office | Existing | Miscellaneous | Clothes Dryer | 0 | 0 | 0 | 0 | 0 | 0 | 0 | 0 | 0 | 0 | 0 | 0 | 0 | 0 | 0 | 0 | 0 | 0 | 0 | 0 | 0 | 0
WA | Commercial | Large Office | Existing | Miscellaneous | Electric Vehicle Chargers | 0.002398 | 0.003079 | 0.0038626 | 0.0047885 | 0.0059233 | 0.0074455 | 0.0094719 | 0.012164 | 0.015648 | 0.020034 | 0.025235 | 0.031297 | 0.038277 | 0.046202 | 0.055014 | 0.064096 | 0.073529 | 0.083058 | 0.092593 | 0.10223 | 0.11273 | 0.12417
WA | Commercial | Large Office | Existing | Miscellaneous | Other Miscellaneous | 6.9978 | 7.132 | 7.2689 | 7.4083 | 7.5505 | 7.6953 | 7.8429 | 7.9934 | 8.1468 | 8.3031 | 8.4624 | 8.6247 | 8.7902 | 8.9588 | 9.1307 | 9.3059 | 9.4844 | 9.6664 | 9.8519 | 10.0409 | 10.2335 | 10.4298
WA | Commercial | Large Office | Existing | Generation | Solar PV | -0.41464 | -0.42094 | -0.50099 | -0.5813 | -0.68035 | -0.78256 | -0.89712 | -1.0144 | -1.1405 | -1.2838 | -1.4488 | -1.6029 | -1.7499 | -1.8778 | -1.9968 | -2.1049 | -2.2032 | -2.2866 | -2.358 | -2.4234 | -2.4868 | -2.5578
WA | Commercial | Large Office | New | Cooling | Air-Cooled Chiller | 0 | 0.038168 | 0.076005 | 0.11586 | 0.15429 | 0.19304 | 0.23143 | 0.26906 | 0.30534 | 0.34169 | 0.37938 | 0.41785 | 0.45572 | 0.49379 | 0.53164 | 0.56908 | 0.60587 | 0.64146 | 0.67615 | 0.71043 | 0.7447 | 0.78013
WA | Commercial | Large Office | New | Cooling | Water-Cooled Chiller | 0 | 0.03243 | 0.064579 | 0.098446 | 0.13109 | 0.16402 | 0.19664 | 0.22861 | 0.25944 | 0.29032 | 0.32235 | 0.35503 | 0.38721 | 0.41955 | 0.45172 | 0.48353 | 0.51479 | 0.54503 | 0.5745 | 0.60362 | 0.63272 | 0.6628
WA | Commercial | Large Office | New | Cooling | RTU | 0 | 0.11259 | 0.20987 | 0.31235 | 0.41114 | 0.51088 | 0.60967 | 0.70652 | 0.79989 | 0.89345 | 0.99045 | 1.0894 | 1.1869 | 1.2832 | 1.3791 | 1.4741 | 1.5675 | 1.658 | 1.7463 | 1.8336 | 1.921 | 2.0114
WA | Commercial | Large Office | New | Cooling | Packaged Terminal AC | 0 | 0.0080597 | 0.016049 | 0.024466 | 0.032579 | 0.040763 | 0.048869 | 0.056815 | 0.064476 | 0.072151 | 0.08011 | 0.088233 | 0.096231 | 0.10427 | 0.11226 | 0.12017 | 0.12794 | 0.13545 | 0.14278 | 0.15002 | 0.15725 | 0.16473
WA | Commercial | Large Office | New | Cooling | Packaged Terminal HP | 0 | 0.0025563 | 0.0050903 | 0.0077598 | 0.010333 | 0.012929 | 0.0155 | 0.01802 | 0.020449 | 0.022884 | 0.025408 | 0.027985 | 0.030521 | 0.03307 | 0.035606 | 0.038113 | 0.040577 | 0.042961 | 0.045284 | 0.04758 | 0.049875 | 0.052248
WA | Commercial | Large Office | New | Cooling | Air-Source Heat Pump | 0 | 0.03377 | 0.06416 | 0.096174 | 0.12703 | 0.15818 | 0.18904 | 0.21928 | 0.24844 | 0.27766 | 0.30795 | 0.33887 | 0.36901 | 0.39933 | 0.4295 | 0.45936 | 0.48872 | 0.51713 | 0.54483 | 0.57221 | 0.5996 | 0.62793
WA | Commercial | Large Office | New | Cooling | Geothermal Heat Pump | 0 | 0.016437 | 0.032732 | 0.049898 | 0.066444 | 0.083134 | 0.099666 | 0.11587 | 0.1315 | 0.14715 | 0.16338 | 0.17995 | 0.19626 | 0.21265 | 0.22895 | 0.24508 | 0.26092 | 0.27625 | 0.29119 | 0.30595 | 0.32071 | 0.33597
WA | Commercial | Large Office | New | Space Heating | Electric Furnace | 0 | 0.0028732 | 0.0057215 | 0.0087539 | 0.011614 | 0.014381 | 0.017063 | 0.019706 | 0.022052 | 0.024426 | 0.026844 | 0.029374 | 0.031596 | 0.03389 | 0.036121 | 0.038385 | 0.040273 | 0.042179 | 0.043982 | 0.045884 | 0.047411 | 0.049139
WA | Commercial | Large Office | New | Space Heating | Electric Room Heat | 0 | 0.052726 | 0.105 | 0.16065 | 0.21313 | 0.26391 | 0.31312 | 0.36162 | 0.40469 | 0.44824 | 0.49262 | 0.53904 | 0.57982 | 0.62192 | 0.66287 | 0.7044 | 0.73906 | 0.77403 | 0.80711 | 0.84203 | 0.87005 | 0.90175
WA | Commercial | Large Office | New | Space Heating | Packaged Terminal HP | 0 | 0.0015164 | 0.0030196 | 0.00462 | 0.0061296 | 0.0075898 | 0.0090052 | 0.0104 | 0.011638 | 0.012891 | 0.014167 | 0.015502 | 0.016675 | 0.017886 | 0.019064 | 0.020258 | 0.021255 | 0.02226 | 0.023212 | 0.024216 | 0.025022 | 0.025934
WA | Commercial | Large Office | New | Space Heating | Air-Source Heat Pump | 0 | 0.032126 | 0.063037 | 0.09595 | 0.12699 | 0.15701 | 0.18611 | 0.21479 | 0.24025 | 0.26601 | 0.29225 | 0.3197 | 0.34373 | 0.36854 | 0.39269 | 0.41719 | 0.43763 | 0.45825 | 0.47777 | 0.49837 | 0.5149 | 0.53362
WA | Commercial | Large Office | New | Space Heating | Geothermal Heat Pump | 0 | 0.015837 | 0.031536 | 0.04825 | 0.064016 | 0.079266 | 0.094048 | 0.10861 | 0.12155 | 0.13463 | 0.14796 | 0.1619 | 0.17415 | 0.18679 | 0.19909 | 0.21157 | 0.22198 | 0.23248 | 0.24242 | 0.25291 | 0.26132 | 0.27084
WA | Commercial | Large Office | New | Ventilation | Ventilation | 0 | 0.42609 | 0.84848 | 1.2937 | 1.7227 | 2.1167 | 2.5018 | 2.8739 | 3.2275 | 3.5777 | 3.9369 | 4.2995 | 4.6516 | 5.0013 | 5.3446 | 5.6727 | 5.9898 | 6.2888 | 6.5728 | 6.8453 | 7.1122 | 7.3864
WA | Commercial | Large Office | New | Water Heating | Water Heater | 0 | 0.061575 | 0.12262 | 0.18692 | 0.2489 | 0.28772 | 0.32565 | 0.36231 | 0.39714 | 0.43158 | 0.46693 | 0.50259 | 0.53408 | 0.56265 | 0.58814 | 0.61016 | 0.63254 | 0.65461 | 0.67648 | 0.69207 | 0.70905 | 0.72782
WA | Commercial | Large Office | New | Interior Lighting | General Service Lighting | 0 | 0.050849 | 0.10126 | 0.15436 | 0.19572 | 0.23605 | 0.27366 | 0.30876 | 0.34107 | 0.36884 | 0.39776 | 0.42691 | 0.45593 | 0.48467 | 0.50945 | 0.53267 | 0.55469 | 0.57513 | 0.59468 | 0.61076 | 0.62704 | 0.64418
WA | Commercial | Large Office | New | Interior Lighting | Exempted Lighting | 0 | 0.00035271 | 0.00070237 | 0.0010707 | 0.0013335 | 0.0015896 | 0.0018165 | 0.0020194 | 0.0021987 | 0.002348 | 0.0025083 | 0.0026721 | 0.0028424 | 0.0030138 | 0.003156 | 0.0032749 | 0.0033897 | 0.0034964 | 0.0036096 | 0.0037211 | 0.003831 | 0.0039455
WA | Commercial | Large Office | New | Interior Lighting | High-Bay Lighting | 0 | 0.0031305 | 0.0062338 | 0.009503 | 0.012449 | 0.015322 | 0.018129 | 0.020842 | 0.023419 | 0.025863 | 0.02837 | 0.030901 | 0.033328 | 0.035712 | 0.037921 | 0.040018 | 0.042031 | 0.043928 | 0.045732 | 0.047478 | 0.049203 | 0.05098
WA | Commercial | Large Office | New | Interior Lighting | Linear Lighting | 0 | 0.31427 | 0.62581 | 0.95401 | 1.2614 | 1.561 | 1.8538 | 2.1369 | 2.4057 | 2.6666 | 2.9343 | 3.2045 | 3.4668 | 3.7273 | 3.9796 | 4.2207 | 4.4537 | 4.6749 | 4.8865 | 5.0924 | 5.2916 | 5.4929
WA | Commercial | Large Office | New | Exterior Lighting | General Service Lighting | 0 | 0.0096334 | 0.019183 | 0.029243 | 0.036375 | 0.043107 | 0.049488 | 0.055713 | 0.06166 | 0.066422 | 0.071287 | 0.076133 | 0.081081 | 0.085977 | 0.089961 | 0.093671 | 0.097174 | 0.1004 | 0.10347 | 0.10583 | 0.10824 | 0.11081
WA | Commercial | Large Office | New | Exterior Lighting | Area Lighting | 0 | 0.014144 | 0.028165 | 0.042936 | 0.05677 | 0.070258 | 0.083438 | 0.096178 | 0.10828 | 0.12003 | 0.13209 | 0.14426 | 0.15602 | 0.16765 | 0.17879 | 0.18942 | 0.19965 | 0.20935 | 0.2186 | 0.22758 | 0.23644 | 0.24554
WA | Commercial | Large Office | New | Exterior Lighting | Linear Lighting | 0 | 0.033468 | 0.066645 | 0.1016 | 0.13433 | 0.16624 | 0.19742 | 0.22756 | 0.25619 | 0.28398 | 0.31249 | 0.34126 | 0.3692 | 0.39694 | 0.4238 | 0.44948 | 0.47429 | 0.49785 | 0.52039 | 0.54231 | 0.56352 | 0.58496
WA | Commercial | Large Office | New | Refrigeration | Walk-in Refrigerator/Freezer | 0 | 7.3662e-05 | 0.00015805 | 0.00025961 | 0.00037249 | 0.00049881 | 0.00064007 | 0.00079654 | 0.00096763 | 0.0011592 | 0.0013779 | 0.0016248 | 0.0018973 | 0.0022012 | 0.0025378 | 0.0029053 | 0.0033084 | 0.0037468 | 0.0042248 | 0.0047489 | 0.0053258 | 0.0059694
WA | Commercial | Large Office | New | Refrigeration | Reach-in Refrigerator/Freezer | 0 | 0.002171 | 0.0044324 | 0.0069275 | 0.0094577 | 0.012051 | 0.014714 | 0.017424 | 0.02014 | 0.022957 | 0.025966 | 0.029134 | 0.032372 | 0.035736 | 0.039202 | 0.042704 | 0.046271 | 0.049863 | 0.053499 | 0.057219 | 0.06106 | 0.06512
WA | Commercial | Large Office | New | Refrigeration | Glass Door Display | 0 | 0.0095799 | 0.019124 | 0.029227 | 0.039016 | 0.048611 | 0.058036 | 0.067196 | 0.075948 | 0.08465 | 0.093617 | 0.10271 | 0.11159 | 0.12045 | 0.1292 | 0.13762 | 0.1458 | 0.15363 | 0.16118 | 0.16856 | 0.17588 | 0.18341
WA | Commercial | Large Office | New | Refrigeration | Open Display Case | 0 | 0.02196 | 0.043838 | 0.066995 | 0.089434 | 0.11143 | 0.13303 | 0.15403 | 0.17409 | 0.19404 | 0.21459 | 0.23543 | 0.25579 | 0.2761 | 0.29616 | 0.31546 | 0.33422 | 0.35216 | 0.36946 | 0.38638 | 0.40316 | 0.42043
WA | Commercial | Large Office | New | Refrigeration | Icemaker | 0 | 0.010387 | 0.020771 | 0.031797 | 0.04252 | 0.053067 | 0.063464 | 0.073606 | 0.083335 | 0.093043 | 0.10308 | 0.11328 | 0.12328 | 0.1333 | 0.14323 | 0.15282 | 0.16219 | 0.17119 | 0.1799 | 0.18846 | 0.19699 | 0.20577
WA | Commercial | Large Office | New | Refrigeration | Vending Machine | 0 | 0.0021667 | 0.0043328 | 0.0066328 | 0.0088695 | 0.01107 | 0.013238 | 0.015354 | 0.017384 | 0.019409 | 0.021501 | 0.02363 | 0.025717 | 0.027807 | 0.029878 | 0.031879 | 0.033832 | 0.03571 | 0.037527 | 0.039313 | 0.041091 | 0.042924
WA | Commercial | Large Office | New | Food Preparation | Oven | 0 | 0.0048304 | 0.0096854 | 0.014867 | 0.019934 | 0.024945 | 0.029913 | 0.034786 | 0.03949 | 0.044209 | 0.049108 | 0.054114 | 0.059051 | 0.064022 | 0.068975 | 0.073793 | 0.078526 | 0.083106 | 0.087571 | 0.091986 | 0.096403 | 0.10097
WA | Commercial | Large Office | New | Food Preparation | Fryer | 0 | 0.00406 | 0.0080848 | 0.012325 | 0.016412 | 0.020397 | 0.02429 | 0.028054 | 0.031629 | 0.035165 | 0.038793 | 0.042455 | 0.04601 | 0.049541 | 0.053007 | 0.05632 | 0.05952 | 0.06256 | 0.065468 | 0.068296 | 0.071084 | 0.073943
WA | Commercial | Large Office | New | Food Preparation | Dishwasher | 0 | 0.0023628 | 0.0047528 | 0.0073187 | 0.0098446 | 0.012359 | 0.014868 | 0.017346 | 0.019755 | 0.022186 | 0.024724 | 0.027331 | 0.029921 | 0.032544 | 0.035174 | 0.037752 | 0.040302 | 0.04279 | 0.045233 | 0.047666 | 0.050115 | 0.05266
WA | Commercial | Large Office | New | Food Preparation | Hot Food Container | 0 | 0.00021539 | 0.00043326 | 0.00066717 | 0.00089743 | 0.0011267 | 0.0013554 | 0.0015812 | 0.0018008 | 0.0020225 | 0.0022538 | 0.0024915 | 0.0027276 | 0.0029667 | 0.0032064 | 0.0034414 | 0.0036739 | 0.0039007 | 0.0041234 | 0.0043452 | 0.0045685 | 0.0048005
WA | Commercial | Large Office | New | Food Preparation | Steamer | 0 | 0.0026334 | 0.0052971 | 0.008157 | 0.010972 | 0.013775 | 0.016571 | 0.019333 | 0.022017 | 0.024727 | 0.027555 | 0.030462 | 0.033348 | 0.036271 | 0.039203 | 0.042076 | 0.044918 | 0.04769 | 0.050414 | 0.053125 | 0.055855 | 0.058691
WA | Commercial | Large Office | New | Food Preparation | Griddle | 0 | 0.0028175 | 0.0056105 | 0.0085528 | 0.011389 | 0.014154 | 0.016857 | 0.019468 | 0.021949 | 0.024403 | 0.026921 | 0.029462 | 0.031929 | 0.034379 | 0.036784 | 0.039083 | 0.041305 | 0.043414 | 0.045432 | 0.047394 | 0.049329 | 0.051313
WA | Commercial | Large Office | New | Office Equipment | Desktop Computer | 0 | 0.20838 | 0.40564 | 0.60449 | 0.78688 | 0.956 | 1.113 | 1.2566 | 1.3849 | 1.5052 | 1.6232 | 1.7366 | 1.8398 | 1.9365 | 2.0255 | 2.1038 | 2.1735 | 2.2332 | 2.2846 | 2.3298 | 2.3705 | 2.4105
WA | Commercial | Large Office | New | Office Equipment | Laptop | 0 | 0.054693 | 0.11138 | 0.17363 | 0.23645 | 0.30051 | 0.36599 | 0.43227 | 0.49838 | 0.56665 | 0.63927 | 0.71544 | 0.79292 | 0.87309 | 0.95533 | 1.038 | 1.1219 | 1.2058 | 1.2905 | 1.3767 | 1.4654 | 1.5588
WA | Commercial | Large Office | New | Office Equipment | Server | 0 | 0.16051 | 0.32478 | 0.50307 | 0.68068 | 0.85958 | 1.0402 | 1.2207 | 1.3984 | 1.5798 | 1.7708 | 1.9692 | 2.1685 | 2.3724 | 2.5793 | 2.7847 | 2.9903 | 3.1936 | 3.3959 | 3.5996 | 3.8069 | 4.0238
WA | Commercial | Large Office | New | Office Equipment | Monitor | 0 | 0.044582 | 0.089196 | 0.13661 | 0.18277 | 0.22821 | 0.27306 | 0.31685 | 0.3589 | 0.40091 | 0.44435 | 0.48857 | 0.53198 | 0.57549 | 0.61865 | 0.66041 | 0.70122 | 0.74049 | 0.77855 | 0.816 | 0.85331 | 0.8918
WA | Commercial | Large Office | New | Office Equipment | Printer/Copier/Fax | 0 | 0.0083957 | 0.016867 | 0.025941 | 0.034851 | 0.043698 | 0.052503 | 0.061177 | 0.069585 | 0.078053 | 0.086872 | 0.095915 | 0.10487 | 0.11392 | 0.12298 | 0.13182 | 0.14055 | 0.14904 | 0.15736 | 0.16562 | 0.17391 | 0.18251
WA | Commercial | Large Office | New | Office Equipment | POS Terminal | 0 | 0.00029037 | 0.00057822 | 0.00088145 | 0.0011737 | 0.0014587 | 0.0017372 | 0.0020064 | 0.0022621 | 0.002515 | 0.0027745 | 0.0030363 | 0.0032906 | 0.0035431 | 0.003791 | 0.0040279 | 0.0042568 | 0.0044742 | 0.0046822 | 0.0048844 | 0.0050838 | 0.0052883
WA | Commercial | Large Office | New | Miscellaneous | Non-HVAC Motors | 0 | 0.039739 | 0.079133 | 0.12063 | 0.16064 | 0.19964 | 0.23775 | 0.27459 | 0.30958 | 0.34419 | 0.3797 | 0.41554 | 0.45034 | 0.4849 | 0.51882 | 0.55125 | 0.58258 | 0.61232 | 0.64079 | 0.66847 | 0.69576 | 0.72375
WA | Commercial | Large Office | New | Miscellaneous | Pool Pump | 0 | 0 | 0 | 0 | 0 | 0 | 0 | 0 | 0 | 0 | 0 | 0 | 0 | 0 | 0 | 0 | 0 | 0 | 0 | 0 | 0 | 0
WA | Commercial | Large Office | New | Miscellaneous | Pool Heater | 0 | 0 | 0 | 0 | 0 | 0 | 0 | 0 | 0 | 0 | 0 | 0 | 0 | 0 | 0 | 0 | 0 | 0 | 0 | 0 | 0 | 0
WA | Commercial | Large Office | New | Miscellaneous | Clothes Washer | 0 | 0 | 0 | 0 | 0 | 0 | 0 | 0 | 0 | 0 | 0 | 0 | 0 | 0 | 0 | 0 | 0 | 0 | 0 | 0 | 0 | 0
WA | Commercial | Large Office | New | Miscellaneous | Clothes Dryer | 0 | 0 | 0 | 0 | 0 | 0 | 0 | 0 | 0 | 0 | 0 | 0 | 0 | 0 | 0 | 0 | 0 | 0 | 0 | 0 | 0 | 0
WA | Commercial | Large Office | New | Miscellaneous | Electric Vehicle Chargers | 0 | 8.2307e-05 | 0.00020513 | 0.00038874 | 0.00064456 | 0.0010164 | 0.0015583 | 0.0023437 | 0.0034524 | 0.0049962 | 0.0070635 | 0.0097581 | 0.013168 | 0.017426 | 0.022609 | 0.028503 | 0.035193 | 0.042555 | 0.050564 | 0.059316 | 0.069338 | 0.080919
WA | Commercial | Large Office | New | Miscellaneous | Other Miscellaneous | 0 | 0.17577 | 0.36122 | 0.5683 | 0.781 | 1.0017 | 1.2312 | 1.4675 | 1.7075 | 1.9592 | 2.2306 | 2.5193 | 2.8178 | 3.1312 | 3.4576 | 3.7914 | 4.1352 | 4.4856 | 4.8445 | 5.2156 | 5.6025 | 6.0145
WA | Commercial | Large Office | New | Generation | Solar PV | 0 | -0.010435 | -0.025188 | -0.045377 | -0.072031 | -0.10488 | -0.14583 | -0.19397 | -0.25043 | -0.31923 | -0.40478 | -0.49918 | -0.60152 | -0.70788 | -0.82034 | -0.9358 | -1.0544 | -1.1714 | -1.2876 | -1.406 | -1.5295 | -1.6667
WA | Commercial | Small Office | Existing | Cooling | Air-Cooled Chiller | 0 | 0 | 0 | 0 | 0 | 0 | 0 | 0 | 0 | 0 | 0 | 0 | 0 | 0 | 0 | 0 | 0 | 0 | 0 | 0 | 0 | 0
WA | Commercial | Small Office | Existing | Cooling | Water-Cooled Chiller | 0 | 0 | 0 | 0 | 0 | 0 | 0 | 0 | 0 | 0 | 0 | 0 | 0 | 0 | 0 | 0 | 0 | 0 | 0 | 0 | 0 | 0
WA | Commercial | Small Office | Existing | Cooling | RTU | 19.8361 | 19.4755 | 19.0385 | 18.6022 | 18.1678 | 17.8558 | 17.5417 | 17.2262 | 16.9103 | 16.5945 | 16.2794 | 15.9655 | 15.6533 | 15.3518 | 15.0671 | 14.8155 | 14.5763 | 14.348 | 14.1296 | 13.9199 | 13.718 | 13.5231
WA | Commercial | Small Office | Existing | Cooling | Packaged Terminal AC | 0.69964 | 0.68692 | 0.67443 | 0.66217 | 0.65013 | 0.64261 | 0.63514 | 0.62772 | 0.62036 | 0.61305 | 0.60579 | 0.59859 | 0.59145 | 0.58436 | 0.57733 | 0.57106 | 0.56482 | 0.5586 | 0.55243 | 0.54628 | 0.54017 | 0.53409
WA | Commercial | Small Office | Existing | Cooling | Packaged Terminal HP | 0.22189 | 0.21785 | 0.21389 | 0.21 | 0.20619 | 0.2038 | 0.20143 | 0.19908 | 0.19675 | 0.19443 | 0.19213 | 0.18984 | 0.18758 | 0.18533 | 0.1831 | 0.18111 | 0.17913 | 0.17716 | 0.1752 | 0.17325 | 0.17131 | 0.16939
WA | Commercial | Small Office | Existing | Cooling | Air-Source Heat Pump | 4.2309 | 4.1405 | 4.0393 | 3.939 | 3.8398 | 3.7673 | 3.6952 | 3.6238 | 3.5534 | 3.4841 | 3.4161 | 3.3496 | 3.2854 | 3.2244 | 3.1661 | 3.1142 | 3.0644 | 3.0165 | 2.9704 | 2.9259 | 2.8829 | 2.8412
WA | Commercial | Small Office | Existing | Cooling | Geothermal Heat Pump | 1.9919 | 1.9393 | 1.8866 | 1.8344 | 1.783 | 1.7446 | 1.707 | 1.6705 | 1.6355 | 1.602 | 1.5702 | 1.5403 | 1.5121 | 1.4853 | 1.4598 | 1.4372 | 1.4156 | 1.3949 | 1.3749 | 1.3556 | 1.3369 | 1.3188
WA | Commercial | Small Office | Existing | Space Heating | Electric Furnace | 0.74252 | 0.72902 | 0.71576 | 0.70533 | 0.68997 | 0.67493 | 0.6602 | 0.64815 | 0.63166 | 0.61785 | 0.60432 | 0.59326 | 0.57812 | 0.56543 | 0.55302 | 0.54304 | 0.52932 | 0.51784 | 0.50661 | 0.49743 | 0.48484 | 0.4743
WA | Commercial | Small Office | Existing | Space Heating | Electric Room Heat | 13.6261 | 13.3783 | 13.1351 | 12.9436 | 12.6618 | 12.3857 | 12.1154 | 11.8944 | 11.5918 | 11.3382 | 11.09 | 10.887 | 10.6092 | 10.3764 | 10.1485 | 9.9654 | 9.7136 | 9.503 | 9.2968 | 9.1284 | 8.8973 | 8.7039
WA | Commercial | Small Office | Existing | Space Heating | Packaged Terminal HP | 0.22395 | 0.21988 | 0.21588 | 0.21273 | 0.2081 | 0.20356 | 0.19912 | 0.19549 | 0.19051 | 0.18635 | 0.18227 | 0.17893 | 0.17436 | 0.17054 | 0.16679 | 0.16378 | 0.15965 | 0.15618 | 0.1528 | 0.15003 | 0.14623 | 0.14305
WA | Commercial | Small Office | Existing | Space Heating | Air-Source Heat Pump | 4.7446 | 4.6583 | 4.5691 | 4.4976 | 4.3946 | 4.2935 | 4.1943 | 4.1122 | 4.0019 | 3.9086 | 3.8172 | 3.7414 | 3.6405 | 3.5557 | 3.4732 | 3.4067 | 3.3172 | 3.2422 | 3.1691 | 3.1093 | 3.0284 | 2.9607
WA | Commercial | Small Office | Existing | Space Heating | Geothermal Heat Pump | 2.2401 | 2.1955 | 2.1515 | 2.1159 | 2.0655 | 2.0163 | 1.9683 | 1.9286 | 1.8761 | 1.8319 | 1.7889 | 1.7537 | 1.7068 | 1.6675 | 1.6292 | 1.5984 | 1.5568 | 1.522 | 1.488 | 1.4603 | 1.4226 | 1.3911
WA | Commercial | Small Office | Existing | Ventilation | Ventilation | 42.6745 | 41.3937 | 40.1095 | 38.8327 | 37.5717 | 36.3 | 35.0577 | 33.8502 | 32.6819 | 31.5582 | 30.4803 | 29.4503 | 28.47 | 27.5405 | 26.6628 | 25.8369 | 25.0629 | 24.3339 | 23.6457 | 22.9908 | 22.3695 | 21.7811
WA | Commercial | Small Office | Existing | Water Heating | Water Heater | 9.2394 | 8.9932 | 8.7341 | 8.4717 | 8.209 | 7.9484 | 7.6705 | 7.3854 | 7.1069 | 6.8363 | 6.5744 | 6.3219 | 6.0919 | 5.8677 | 5.6608 | 5.4529 | 5.2578 | 5.0762 | 4.9075 | 4.7396 | 4.5826 | 4.4167
WA | Commercial | Small Office | Existing | Interior Lighting | General Service Lighting | 5.274 | 5.0943 | 4.8852 | 4.6567 | 4.3204 | 3.9725 | 3.6933 | 3.4624 | 3.2658 | 3.0863 | 2.9342 | 2.8019 | 2.6919 | 2.5937 | 2.4956 | 2.4051 | 2.3212 | 2.243 | 2.1711 | 2.093 | 2.0163 | 1.9418
WA | Commercial | Small Office | Existing | Interior Lighting | Exempted Lighting | 0.041144 | 0.039312 | 0.036825 | 0.033951 | 0.029513 | 0.026475 | 0.024218 | 0.022388 | 0.020789 | 0.019404 | 0.018243 | 0.017235 | 0.016474 | 0.015833 | 0.015172 | 0.01451 | 0.01387 | 0.013265 | 0.012794 | 0.012382 | 0.012002 | 0.011641
WA | Commercial | Small Office | Existing | Interior Lighting | High-Bay Lighting | 0.37461 | 0.36685 | 0.3592 | 0.35167 | 0.34396 | 0.3364 | 0.32899 | 0.32175 | 0.3147 | 0.3076 | 0.3007 | 0.294 | 0.28752 | 0.28125 | 0.27501 | 0.26898 | 0.26315 | 0.2575 | 0.25201 | 0.24668 | 0.24152 | 0.23651
WA | Commercial | Small Office | Existing | Interior Lighting | Linear Lighting | 25.8651 | 25.3751 | 24.8886 | 24.4069 | 23.908 | 23.4144 | 22.9271 | 22.4468 | 21.9741 | 21.492 | 21.0184 | 20.5534 | 20.0973 | 19.6501 | 19.1998 | 18.7587 | 18.3268 | 17.904 | 17.4903 | 17.0854 | 16.7025 | 16.3367
WA | Commercial | Small Office | Existing | Exterior Lighting | General Service Lighting | 2.4925 | 2.4042 | 2.3006 | 2.1871 | 2.0097 | 1.8222 | 1.6721 | 1.5538 | 1.459 | 1.3706 | 1.2948 | 1.2283 | 1.175 | 1.1278 | 1.0801 | 1.0364 | 0.99618 | 0.95885 | 0.92472 | 0.8873 | 0.85058 | 0.81503
WA | Commercial | Small Office | Existing | Exterior Lighting | Area Lighting | 1.1251 | 1.1046 | 1.0845 | 1.0648 | 1.0443 | 1.0241 | 1.0042 | 0.98465 | 0.96543 | 0.9457 | 0.92631 | 0.90725 | 0.88866 | 0.87051 | 0.8522 | 0.8344 | 0.81708 | 0.80019 | 0.78373 | 0.76767 | 0.75204 | 0.73683
WA | Commercial | Small Office | Existing | Exterior Lighting | Linear Lighting | 2.6018 | 2.5525 | 2.5036 | 2.4551 | 2.4049 | 2.3553 | 2.3063 | 2.2579 | 2.2104 | 2.1619 | 2.1143 | 2.0675 | 2.0216 | 1.9766 | 1.9313 | 1.8869 | 1.8435 | 1.801 | 1.7594 | 1.7186 | 1.6801 | 1.6433
WA | Commercial | Small Office | Existing | Refrigeration | Walk-in Refrigerator/Freezer | 0 | 0 | 0 | 0 | 0 | 0 | 0 | 0 | 0 | 0 | 0 | 0 | 0 | 0 | 0 | 0 | 0 | 0 | 0 | 0 | 0 | 0
WA | Commercial | Small Office | Existing | Refrigeration | Reach-in Refrigerator/Freezer | 1.0199 | 1.0364 | 1.0532 | 1.0702 | 1.0874 | 1.105 | 1.1228 | 1.141 | 1.1594 | 1.1781 | 1.1971 | 1.2165 | 1.2361 | 1.2561 | 1.2763 | 1.297 | 1.3179 | 1.3392 | 1.3608 | 1.3828 | 1.4051 | 1.4278
WA | Commercial | Small Office | Existing | Refrigeration | Glass Door Display | 0 | 0 | 0 | 0 | 0 | 0 | 0 | 0 | 0 | 0 | 0 | 0 | 0 | 0 | 0 | 0 | 0 | 0 | 0 | 0 | 0 | 0
WA | Commercial | Small Office | Existing | Refrigeration | Open Display Case | 0 | 0 | 0 | 0 | 0 | 0 | 0 | 0 | 0 | 0 | 0 | 0 | 0 | 0 | 0 | 0 | 0 | 0 | 0 | 0 | 0 | 0
WA | Commercial | Small Office | Existing | Refrigeration | Icemaker | 3.6127 | 3.6736 | 3.7355 | 3.7985 | 3.8626 | 3.9277 | 3.9939 | 4.0613 | 4.1297 | 4.1994 | 4.2702 | 4.3422 | 4.4154 | 4.4898 | 4.5655 | 4.6425 | 4.7208 | 4.8004 | 4.8813 | 4.9636 | 5.0473 | 5.1324
WA | Commercial | Small Office | Existing | Refrigeration | Vending Machine | 0.5024 | 0.51729 | 0.53263 | 0.54843 | 0.56469 | 0.58143 | 0.59867 | 0.61642 | 0.6347 | 0.65352 | 0.67289 | 0.69285 | 0.71339 | 0.73454 | 0.75632 | 0.77875 | 0.80184 | 0.82561 | 0.85009 | 0.8753 | 0.90125 | 0.92797
WA | Commercial | Small Office | Existing | Food Preparation | Oven | 0.47941 | 0.47069 | 0.46214 | 0.45373 | 0.44548 | 0.43738 | 0.42943 | 0.42162 | 0.41396 | 0.40643 | 0.39904 | 0.39179 | 0.38466 | 0.37767 | 0.3708 | 0.36406 | 0.35744 | 0.35094 | 0.34456 | 0.3383 | 0.33215 | 0.32611
WA | Commercial | Small Office | Existing | Food Preparation | Fryer | 0.01402 | 0.013765 | 0.013515 | 0.013269 | 0.013028 | 0.012791 | 0.012559 | 0.01233 | 0.012106 | 0.011886 | 0.01167 | 0.011458 | 0.011249 | 0.011045 | 0.010844 | 0.010647 | 0.010453 | 0.010263 | 0.010077 | 0.0098934 | 0.0097136 | 0.0095369
WA | Commercial | Small Office | Existing | Food Preparation | Dishwasher | 0.35827 | 0.35175 | 0.34536 | 0.33908 | 0.33291 | 0.32686 | 0.32092 | 0.31508 | 0.30935 | 0.30373 | 0.29821 | 0.29279 | 0.28746 | 0.28224 | 0.2771 | 0.27207 | 0.26712 | 0.26226 | 0.25749 | 0.25281 | 0.24822 | 0.2437
WA | Commercial | Small Office | Existing | Food Preparation | Hot Food Container | 0.0013064 | 0.0012826 | 0.0012593 | 0.0012364 | 0.0012139 | 0.0011919 | 0.0011702 | 0.0011489 | 0.001128 | 0.0011075 | 0.0010874 | 0.0010676 | 0.0010482 | 0.0010291 | 0.0010104 | 0.00099206 | 0.00097402 | 0.00095631 | 0.00093892 | 0.00092185 | 0.00090509 | 0.00088863
WA | Commercial | Small Office | Existing | Food Preparation | Steamer | 0.015972 | 0.015682 | 0.015397 | 0.015117 | 0.014842 | 0.014572 | 0.014307 | 0.014047 | 0.013791 | 0.013541 | 0.013295 | 0.013053 | 0.012815 | 0.012582 | 0.012354 | 0.012129 | 0.011909 | 0.011692 | 0.011479 | 0.011271 | 0.011066 | 0.010865
WA | Commercial | Small Office | Existing | Food Preparation | Griddle | 0.017262 | 0.016948 | 0.01664 | 0.016338 | 0.016041 | 0.015749 | 0.015463 | 0.015181 | 0.014905 | 0.014634 | 0.014368 | 0.014107 | 0.013851 | 0.013599 | 0.013351 | 0.013109 | 0.01287 | 0.012636 | 0.012407 | 0.012181 | 0.01196 | 0.011742
WA | Commercial | Small Office | Existing | Office Equipment | Desktop Computer | 8.3922 | 8.0548 | 7.7309 | 7.42 | 7.1216 | 6.8352 | 6.5604 | 6.2966 | 6.0434 | 5.8004 | 5.5671 | 5.3433 | 5.1284 | 4.9222 | 4.7242 | 4.5343 | 4.3519 | 4.1769 | 4.009 | 3.8478 | 3.693 | 3.5445
WA | Commercial | Small Office | Existing | Office Equipment | Laptop | 2.1056 | 2.1141 | 2.1227 | 2.1313 | 2.1399 | 2.1486 | 2.1573 | 2.1661 | 2.1748 | 2.1836 | 2.1925 | 2.2014 | 2.2103 | 2.2192 | 2.2282 | 2.2372 | 2.2463 | 2.2554 | 2.2645 | 2.2737 | 2.2829 | 2.2922
WA | Commercial | Small Office | Existing | Office Equipment | Server | 18.2536 | 18.3192 | 18.385 | 18.4511 | 18.5174 | 18.5839 | 18.6506 | 18.7176 | 18.7849 | 18.8524 | 18.9201 | 18.9881 | 19.0563 | 19.1247 | 19.1934 | 19.2624 | 19.3316 | 19.401 | 19.4707 | 19.5407 | 19.6109 | 19.6813
WA | Commercial | Small Office | Existing | Office Equipment | Monitor | 1.747 | 1.7233 | 1.6999 | 1.6769 | 1.6541 | 1.6317 | 1.6096 | 1.5877 | 1.5662 | 1.5449 | 1.524 | 1.5033 | 1.4829 | 1.4628 | 1.4429 | 1.4234 | 1.4041 | 1.385 | 1.3662 | 1.3477 | 1.3294 | 1.3114
WA | Commercial | Small Office | Existing | Office Equipment | Printer/Copier/Fax | 1.5585 | 1.5548 | 1.5511 | 1.5474 | 1.5438 | 1.5401 | 1.5365 | 1.5328 | 1.5292 | 1.5256 | 1.5219 | 1.5183 | 1.5147 | 1.5111 | 1.5076 | 1.504 | 1.5004 | 1.4969 | 1.4933 | 1.4898 | 1.4862 | 1.4827
WA | Commercial | Small Office | Existing | Office Equipment | POS Terminal | 0.17508 | 0.1727 | 0.17036 | 0.16805 | 0.16577 | 0.16352 | 0.1613 | 0.15911 | 0.15695 | 0.15482 | 0.15272 | 0.15065 | 0.14861 | 0.14659 | 0.1446 | 0.14264 | 0.1407 | 0.1388 | 0.13691 | 0.13506 | 0.13322 | 0.13142
WA | Commercial | Small Office | Existing | Miscellaneous | Non-HVAC Motors | 0.19982 | 0.19618 | 0.19262 | 0.18911 | 0.18568 | 0.1823 | 0.17898 | 0.17573 | 0.17254 | 0.1694 | 0.16632 | 0.16329 | 0.16033 | 0.15741 | 0.15455 | 0.15174 | 0.14898 | 0.14627 | 0.14361 | 0.141 | 0.13844 | 0.13592
WA | Commercial | Small Office | Existing | Miscellaneous | Pool Pump | 0 | 0 | 0 | 0 | 0 | 0 | 0 | 0 | 0 | 0 | 0 | 0 | 0 | 0 | 0 | 0 | 0 | 0 | 0 | 0 | 0 | 0
WA | Commercial | Small Office | Existing | Miscellaneous | Pool Heater | 0 | 0 | 0 | 0 | 0 | 0 | 0 | 0 | 0 | 0 | 0 | 0 | 0 | 0 | 0 | 0 | 0 | 0 | 0 | 0 | 0 | 0
WA | Commercial | Small Office | Existing | Miscellaneous | Clothes Washer | 0 | 0 | 0 | 0 | 0 | 0 | 0 | 0 | 0 | 0 | 0 | 0 | 0 | 0 | 0 | 0 | 0 | 0 | 0 | 0 | 0 | 0
WA | Commercial | Small Office | Existing | Miscellaneous | Clothes Dryer | 0 | 0 | 0 | 0 | 0 | 0 | 0 | 0 | 0 | 0 | 0 | 0 | 0 | 0 | 0 | 0 | 0 | 0 | 0 | 0 | 0 | 0
WA | Commercial | Small Office | Existing | Miscellaneous | Electric Vehicle Chargers | 0.35893 | 0.46087 | 0.57815 | 0.71674 | 0.8866 | 1.1144 | 1.4178 | 1.8206 | 2.3422 | 2.9986 | 3.7771 | 4.6845 | 5.7293 | 6.9155 | 8.2344 | 9.5938 | 11.0058 | 12.432 | 13.8593 | 15.302 | 16.8735 | 18.5865
WA | Commercial | Small Office | Existing | Miscellaneous | Other Miscellaneous | 13.1878 | 13.4408 | 13.6987 | 13.9615 | 14.2293 | 14.5023 | 14.7806 | 15.0641 | 15.3532 | 15.6477 | 15.9479 | 16.2539 | 16.5657 | 16.8835 | 17.2075 | 17.5376 | 17.8741 | 18.217 | 18.5665 | 18.9227 | 19.2857 | 19.6557
WA | Commercial | Small Office | Existing | Generation | Solar PV | -1.0133 | -1.0287 | -1.2243 | -1.4205 | -1.6626 | -1.9124 | -2.1923 | -2.4789 | -2.7871 | -3.1374 | -3.5406 | -3.9172 | -4.2763 | -4.5888 | -4.8798 | -5.1438 | -5.3841 | -5.5878 | -5.7623 | -5.9221 | -6.077 | -6.2506
WA | Commercial | Small Office | New | Cooling | Air-Cooled Chiller | 0 | 0 | 0 | 0 | 0 | 0 | 0 | 0 | 0 | 0 | 0 | 0 | 0 | 0 | 0 | 0 | 0 | 0 | 0 | 0 | 0 | 0
WA | Commercial | Small Office | New | Cooling | Water-Cooled Chiller | 0 | 0 | 0 | 0 | 0 | 0 | 0 | 0 | 0 | 0 | 0 | 0 | 0 | 0 | 0 | 0 | 0 | 0 | 0 | 0 | 0 | 0
WA | Commercial | Small Office | New | Cooling | RTU | 0 | 0.33862 | 0.63122 | 0.93944 | 1.2366 | 1.5365 | 1.8337 | 2.125 | 2.4058 | 2.6872 | 2.9789 | 3.2767 | 3.5698 | 3.8594 | 4.1478 | 4.4335 | 4.7145 | 4.9867 | 5.2522 | 5.5148 | 5.7776 | 6.0495
WA | Commercial | Small Office | New | Cooling | Packaged Terminal AC | 0 | 0.017028 | 0.033908 | 0.05169 | 0.068831 | 0.08612 | 0.10325 | 0.12003 | 0.13622 | 0.15244 | 0.16925 | 0.18641 | 0.20331 | 0.22029 | 0.23718 | 0.25388 | 0.27029 | 0.28617 | 0.30165 | 0.31694 | 0.33223 | 0.34803
WA | Commercial | Small Office | New | Cooling | Packaged Terminal HP | 0 | 0.0054004 | 0.010754 | 0.016393 | 0.02183 | 0.027313 | 0.032745 | 0.038069 | 0.043202 | 0.048345 | 0.053678 | 0.05912 | 0.064479 | 0.069865 | 0.075221 | 0.080519 | 0.085723 | 0.090759 | 0.095668 | 0.10052 | 0.10537 | 0.11038
WA | Commercial | Small Office | New | Cooling | Air-Source Heat Pump | 0 | 0.067694 | 0.12861 | 0.19279 | 0.25465 | 0.31709 | 0.37894 | 0.43957 | 0.49802 | 0.55659 | 0.61731 | 0.67929 | 0.73971 | 0.80049 | 0.86098 | 0.92084 | 0.97967 | 1.0366 | 1.0922 | 1.1471 | 1.202 | 1.2587
WA | Commercial | Small Office | New | Cooling | Geothermal Heat Pump | 0 | 0.033628 | 0.066965 | 0.10208 | 0.13593 | 0.17008 | 0.2039 | 0.23706 | 0.26902 | 0.30105 | 0.33425 | 0.36814 | 0.40151 | 0.43505 | 0.46841 | 0.50139 | 0.5338 | 0.56516 | 0.59573 | 0.62593 | 0.65612 | 0.68733
WA | Commercial | Small Office | New | Space Heating | Electric Furnace | 0 | 0.018071 | 0.035986 | 0.055059 | 0.07305 | 0.090452 | 0.10732 | 0.12394 | 0.1387 | 0.15363 | 0.16884 | 0.18475 | 0.19873 | 0.21316 | 0.22719 | 0.24143 | 0.25331 | 0.26529 | 0.27663 | 0.2886 | 0.2982 | 0.30907
WA | Commercial | Small Office | New | Space Heating | Electric Room Heat | 0 | 0.33163 | 0.66039 | 1.0104 | 1.3405 | 1.6599 | 1.9695 | 2.2745 | 2.5453 | 2.8193 | 3.0984 | 3.3904 | 3.6469 | 3.9117 | 4.1692 | 4.4304 | 4.6485 | 4.8684 | 5.0765 | 5.2961 | 5.4723 | 5.6717
WA | Commercial | Small Office | New | Space Heating | Packaged Terminal HP | 0 | 0.0054504 | 0.010854 | 0.016606 | 0.022032 | 0.027281 | 0.032368 | 0.037381 | 0.041833 | 0.046335 | 0.050923 | 0.055722 | 0.059937 | 0.064289 | 0.068522 | 0.072815 | 0.076398 | 0.080013 | 0.083433 | 0.087042 | 0.089938 | 0.093216
WA | Commercial | Small Office | New | Space Heating | Air-Source Heat Pump | 0 | 0.11547 | 0.22658 | 0.34488 | 0.45645 | 0.56436 | 0.66896 | 0.77205 | 0.86356 | 0.95613 | 1.0505 | 1.1491 | 1.2355 | 1.3247 | 1.4115 | 1.4995 | 1.573 | 1.6471 | 1.7173 | 1.7914 | 1.8508 | 1.918
WA | Commercial | Small Office | New | Space Heating | Geothermal Heat Pump | 0 | 0.052816 | 0.10517 | 0.16092 | 0.2135 | 0.26436 | 0.31366 | 0.36223 | 0.40537 | 0.449 | 0.49345 | 0.53996 | 0.58081 | 0.62297 | 0.66399 | 0.7056 | 0.74032 | 0.77534 | 0.80848 | 0.84346 | 0.87152 | 0.90329
WA | Commercial | Small Office | New | Ventilation | Ventilation | 0 | 0.74423 | 1.482 | 2.259 | 3.0083 | 3.7097 | 4.3951 | 5.0577 | 5.6872 | 6.3108 | 6.9506 | 7.5963 | 8.2234 | 8.8463 | 9.4574 | 10.0416 | 10.6062 | 11.1397 | 11.6475 | 12.1361 | 12.6155 | 13.1085
WA | Commercial | Small Office | New | Water Heating | Water Heater | 0 | 0.17124 | 0.31442 | 0.46525 | 0.61064 | 0.7524 | 0.89092 | 1.0248 | 1.152 | 1.2778 | 1.4068 | 1.5371 | 1.6597 | 1.782 | 1.9025 | 2.018 | 2.1298 | 2.2361 | 2.338 | 2.4295 | 2.5287 | 2.6304
WA | Commercial | Small Office | New | Interior Lighting | General Service Lighting | 0 | 0.097903 | 0.19496 | 0.2972 | 0.37684 | 0.45449 | 0.52689 | 0.59448 | 0.65669 | 0.71016 | 0.76584 | 0.82196 | 0.87784 | 0.93318 | 0.98088 | 1.0256 | 1.068 | 1.1073 | 1.145 | 1.176 | 1.2073 | 1.2403
WA | Commercial | Small Office | New | Interior Lighting | Exempted Lighting | 0 | 0.0006791 | 0.0013523 | 0.0020615 | 0.0025674 | 0.0030607 | 0.0034974 | 0.0038882 | 0.0042333 | 0.0045209 | 0.0048295 | 0.0051448 | 0.0054727 | 0.0058026 | 0.0060764 | 0.0063055 | 0.0065265 | 0.0067319 | 0.0069499 | 0.0071645 | 0.0073762 | 0.0075965
WA | Commercial | Small Office | New | Interior Lighting | High-Bay Lighting | 0 | 0.0066113 | 0.013165 | 0.02007 | 0.026498 | 0.032765 | 0.03889 | 0.044809 | 0.050432 | 0.055877 | 0.061464 | 0.067102 | 0.072544 | 0.077918 | 0.083049 | 0.087937 | 0.092645 | 0.097101 | 0.10135 | 0.10547 | 0.10954 | 0.11373
WA | Commercial | Small Office | New | Interior Lighting | Linear Lighting | 0 | 0.60509 | 1.2049 | 1.8368 | 2.4286 | 3.0056 | 3.5693 | 4.1143 | 4.6319 | 5.1343 | 5.6497 | 6.1699 | 6.675 | 7.1765 | 7.6623 | 8.1265 | 8.575 | 9.0009 | 9.4085 | 9.8047 | 10.1883 | 10.576
WA | Commercial | Small Office | New | Exterior Lighting | General Service Lighting | 0 | 0.045029 | 0.089667 | 0.13669 | 0.17002 | 0.20149 | 0.23132 | 0.26042 | 0.28821 | 0.31047 | 0.33321 | 0.35586 | 0.37899 | 0.40188 | 0.4205 | 0.43784 | 0.45421 | 0.46928 | 0.48366 | 0.49466 | 0.50593 | 0.51793
WA | Commercial | Small Office | New | Exterior Lighting | Area Lighting | 0 | 0.027382 | 0.054527 | 0.083123 | 0.1099 | 0.13602 | 0.16153 | 0.1862 | 0.20962 | 0.23238 | 0.25573 | 0.27929 | 0.30206 | 0.32456 | 0.34614 | 0.36671 | 0.38653 | 0.40529 | 0.4232 | 0.44058 | 0.45774 | 0.47536
WA | Commercial | Small Office | New | Exterior Lighting | Linear Lighting | 0 | 0.060866 | 0.1212 | 0.18477 | 0.24429 | 0.30233 | 0.35904 | 0.41386 | 0.46592 | 0.51646 | 0.56831 | 0.62063 | 0.67144 | 0.72189 | 0.77075 | 0.81745 | 0.86257 | 0.90541 | 0.9464 | 0.98627 | 1.0248 | 1.0638
WA | Commercial | Small Office | New | Refrigeration | Walk-in Refrigerator/Freezer | 0 | 0 | 0 | 0 | 0 | 0 | 0 | 0 | 0 | 0 | 0 | 0 | 0 | 0 | 0 | 0 | 0 | 0 | 0 | 0 | 0 | 0
WA | Commercial | Small Office | New | Refrigeration | Reach-in Refrigerator/Freezer | 0 | 0.025692 | 0.052949 | 0.083539 | 0.11513 | 0.14809 | 0.18253 | 0.21818 | 0.25458 | 0.29294 | 0.33446 | 0.37883 | 0.42491 | 0.47351 | 0.52435 | 0.5766 | 0.63068 | 0.68606 | 0.74305 | 0.80225 | 0.8642 | 0.93039
WA | Commercial | Small Office | New | Refrigeration | Glass Door Display | 0 | 0 | 0 | 0 | 0 | 0 | 0 | 0 | 0 | 0 | 0 | 0 | 0 | 0 | 0 | 0 | 0 | 0 | 0 | 0 | 0 | 0
WA | Commercial | Small Office | New | Refrigeration | Open Display Case | 0 | 0 | 0 | 0 | 0 | 0 | 0 | 0 | 0 | 0 | 0 | 0 | 0 | 0 | 0 | 0 | 0 | 0 | 0 | 0 | 0 | 0
WA | Commercial | Small Office | New | Refrigeration | Icemaker | 0 | 0.090303 | 0.18468 | 0.28915 | 0.39544 | 0.50475 | 0.61736 | 0.73229 | 0.84792 | 0.96821 | 1.097 | 1.233 | 1.3723 | 1.5176 | 1.6677 | 1.8198 | 1.9752 | 2.1322 | 2.2916 | 2.4553 | 2.6246 | 2.804
WA | Commercial | Small Office | New | Refrigeration | Vending Machine | 0 | 0.012558 | 0.025683 | 0.04021 | 0.054992 | 0.070193 | 0.085853 | 0.10184 | 0.11792 | 0.13464 | 0.15255 | 0.17146 | 0.19085 | 0.21104 | 0.23192 | 0.25307 | 0.27469 | 0.29652 | 0.31869 | 0.34144 | 0.36499 | 0.38994
WA | Commercial | Small Office | New | Food Preparation | Oven | 0 | 0.012349 | 0.026028 | 0.041995 | 0.059186 | 0.077854 | 0.098131 | 0.11996 | 0.14314 | 0.16844 | 0.19667 | 0.2278 | 0.26129 | 0.29777 | 0.33722 | 0.37922 | 0.42417 | 0.47187 | 0.52264 | 0.57706 | 0.6357 | 0.69989
WA | Commercial | Small Office | New | Food Preparation | Fryer | 0 | 0.00034123 | 0.00067949 | 0.0010358 | 0.0013793 | 0.0017143 | 0.0020415 | 0.0023578 | 0.0026583 | 0.0029555 | 0.0032604 | 0.0035681 | 0.003867 | 0.0041637 | 0.004455 | 0.0047334 | 0.0050024 | 0.0052579 | 0.0055023 | 0.00574 | 0.0059743 | 0.0062146
WA | Commercial | Small Office | New | Food Preparation | Dishwasher | 0 | 0.0092288 | 0.019451 | 0.031383 | 0.044231 | 0.058181 | 0.073334 | 0.089644 | 0.10697 | 0.12587 | 0.14697 | 0.17024 | 0.19527 | 0.22253 | 0.252 | 0.28339 | 0.31699 | 0.35263 | 0.39058 | 0.43124 | 0.47506 | 0.52303
WA | Commercial | Small Office | New | Food Preparation | Hot Food Container | 0 | 3.3652e-05 | 7.0925e-05 | 0.00011443 | 0.00016128 | 0.00021215 | 0.0002674 | 0.00032688 | 0.00039005 | 0.00045898 | 0.00053591 | 0.00062074 | 0.00071202 | 0.00081143 | 0.0009189 | 0.0010334 | 0.0011559 | 0.0012858 | 0.0014242 | 0.0015725 | 0.0017323 | 0.0019072
WA | Commercial | Small Office | New | Food Preparation | Steamer | 0 | 0.00041143 | 0.00086715 | 0.0013991 | 0.0019719 | 0.0025938 | 0.0032693 | 0.0039965 | 0.0047688 | 0.0056117 | 0.0065522 | 0.0075893 | 0.0087053 | 0.0099207 | 0.011235 | 0.012634 | 0.014132 | 0.015721 | 0.017412 | 0.019226 | 0.021179 | 0.023318
WA | Commercial | Small Office | New | Food Preparation | Griddle | 0 | 0.00042013 | 0.00083661 | 0.0012753 | 0.0016983 | 0.0021106 | 0.0025136 | 0.002903 | 0.0032729 | 0.0036389 | 0.0040143 | 0.0043932 | 0.0047611 | 0.0051264 | 0.0054851 | 0.0058279 | 0.0061591 | 0.0064736 | 0.0067745 | 0.0070672 | 0.0073557 | 0.0076516
WA | Commercial | Small Office | New | Office Equipment | Desktop Computer | 0 | 0.19967 | 0.38868 | 0.57922 | 0.75399 | 0.91604 | 1.0664 | 1.204 | 1.327 | 1.4423 | 1.5554 | 1.664 | 1.7629 | 1.8555 | 1.9408 | 2.0159 | 2.0826 | 2.1398 | 2.1891 | 2.2324 | 2.2714 | 2.3097
WA | Commercial | Small Office | New | Office Equipment | Laptop | 0 | 0.052407 | 0.10672 | 0.16637 | 0.22656 | 0.28795 | 0.35069 | 0.4142 | 0.47755 | 0.54297 | 0.61255 | 0.68554 | 0.75978 | 0.8366 | 0.9154 | 0.99464 | 1.075 | 1.1554 | 1.2365 | 1.3192 | 1.4041 | 1.4937
WA | Commercial | Small Office | New | Office Equipment | Server | 0 | 0.45141 | 0.91339 | 1.4148 | 1.9143 | 2.4175 | 2.9253 | 3.433 | 3.9328 | 4.4429 | 4.9802 | 5.538 | 6.0985 | 6.6722 | 7.254 | 7.8315 | 8.4098 | 8.9816 | 9.5505 | 10.1235 | 10.7065 | 11.3164
WA | Commercial | Small Office | New | Office Equipment | Monitor | 0 | 0.042719 | 0.085468 | 0.1309 | 0.17513 | 0.21868 | 0.26165 | 0.30361 | 0.3439 | 0.38415 | 0.42578 | 0.46815 | 0.50974 | 0.55144 | 0.59279 | 0.6328 | 0.67191 | 0.70954 | 0.74601 | 0.7819 | 0.81764 | 0.85453
WA | Commercial | Small Office | New | Office Equipment | Printer/Copier/Fax | 0 | 0.038268 | 0.076881 | 0.11824 | 0.15885 | 0.19918 | 0.23931 | 0.27885 | 0.31717 | 0.35577 | 0.39596 | 0.43718 | 0.47801 | 0.51926 | 0.56053 | 0.60086 | 0.64065 | 0.67935 | 0.71725 | 0.75488 | 0.79269 | 0.8319
WA | Commercial | Small Office | New | Office Equipment | POS Terminal | 0 | 0.004261 | 0.008485 | 0.012935 | 0.017224 | 0.021406 | 0.025493 | 0.029443 | 0.033195 | 0.036906 | 0.040714 | 0.044556 | 0.048288 | 0.051993 | 0.055631 | 0.059108 | 0.062467 | 0.065656 | 0.068709 | 0.071676 | 0.074603 | 0.077604
WA | Commercial | Small Office | New | Miscellaneous | Non-HVAC Motors | 0 | 0.0048631 | 0.0096841 | 0.014763 | 0.019658 | 0.024431 | 0.029095 | 0.033604 | 0.037886 | 0.042121 | 0.046467 | 0.050853 | 0.055111 | 0.05934 | 0.063492 | 0.06746 | 0.071294 | 0.074934 | 0.078418 | 0.081805 | 0.085145 | 0.08857
WA | Commercial | Small Office | New | Miscellaneous | Pool Pump | 0 | 0 | 0 | 0 | 0 | 0 | 0 | 0 | 0 | 0 | 0 | 0 | 0 | 0 | 0 | 0 | 0 | 0 | 0 | 0 | 0 | 0
WA | Commercial | Small Office | New | Miscellaneous | Pool Heater | 0 | 0 | 0 | 0 | 0 | 0 | 0 | 0 | 0 | 0 | 0 | 0 | 0 | 0 | 0 | 0 | 0 | 0 | 0 | 0 | 0 | 0
WA | Commercial | Small Office | New | Miscellaneous | Clothes Washer | 0 | 0 | 0 | 0 | 0 | 0 | 0 | 0 | 0 | 0 | 0 | 0 | 0 | 0 | 0 | 0 | 0 | 0 | 0 | 0 | 0 | 0
WA | Commercial | Small Office | New | Miscellaneous | Clothes Dryer | 0 | 0 | 0 | 0 | 0 | 0 | 0 | 0 | 0 | 0 | 0 | 0 | 0 | 0 | 0 | 0 | 0 | 0 | 0 | 0 | 0 | 0
WA | Commercial | Small Office | New | Miscellaneous | Electric Vehicle Chargers | 0 | 0.01232 | 0.030704 | 0.058186 | 0.096477 | 0.15214 | 0.23325 | 0.3508 | 0.51675 | 0.74783 | 1.0573 | 1.4606 | 1.971 | 2.6084 | 3.3841 | 4.2663 | 5.2677 | 6.3697 | 7.5684 | 8.8785 | 10.3785 | 12.112
WA | Commercial | Small Office | New | Miscellaneous | Other Miscellaneous | 0 | 0.33125 | 0.68075 | 1.071 | 1.4718 | 1.8878 | 2.3202 | 2.7656 | 3.2179 | 3.6923 | 4.2037 | 4.7478 | 5.3103 | 5.9009 | 6.516 | 7.1451 | 7.793 | 8.4533 | 9.1297 | 9.8292 | 10.5582 | 11.3347
WA | Commercial | Small Office | New | Generation | Solar PV | 0 | -0.025499 | -0.061554 | -0.11089 | -0.17603 | -0.25629 | -0.35638 | -0.47402 | -0.61199 | -0.78012 | -0.98919 | -1.2199 | -1.47 | -1.7299 | -2.0047 | -2.2869 | -2.5766 | -2.8626 | -3.1465 | -3.4359 | -3.7377 | -4.0731
WA | Commercial | Large Retail | Existing | Cooling | Air-Cooled Chiller | 0.05407 | 0.052606 | 0.05113 | 0.049652 | 0.048183 | 0.047046 | 0.045913 | 0.044792 | 0.043687 | 0.042606 | 0.041551 | 0.040526 | 0.039536 | 0.038583 | 0.037668 | 0.036841 | 0.036053 | 0.035316 | 0.034624 | 0.033973 | 0.03336 | 0.03278
WA | Commercial | Large Retail | Existing | Cooling | Water-Cooled Chiller | 0.036311 | 0.035726 | 0.03515 | 0.034583 | 0.034025 | 0.033702 | 0.03338 | 0.033059 | 0.032739 | 0.032421 | 0.032104 | 0.031789 | 0.031475 | 0.031163 | 0.030853 | 0.030581 | 0.03031 | 0.03004 | 0.02977 | 0.0295 | 0.02923 | 0.028961
WA | Commercial | Large Retail | Existing | Cooling | RTU | 3.8271 | 3.7654 | 3.6886 | 3.6116 | 3.5346 | 3.4812 | 3.4271 | 3.3725 | 3.3176 | 3.2624 | 3.2072 | 3.1519 | 3.0967 | 3.0434 | 2.9932 | 2.9494 | 2.9078 | 2.8683 | 2.8305 | 2.7944 | 2.7596 | 2.7261
WA | Commercial | Large Retail | Existing | Cooling | Packaged Terminal AC | 0.35602 | 0.35028 | 0.34463 | 0.33907 | 0.3336 | 0.33043 | 0.32727 | 0.32413 | 0.32099 | 0.31788 | 0.31477 | 0.31168 | 0.3086 | 0.30554 | 0.3025 | 0.29984 | 0.29718 | 0.29453 | 0.29188 | 0.28923 | 0.2866 | 0.28397
WA | Commercial | Large Retail | Existing | Cooling | Packaged Terminal HP | 0.03448 | 0.033924 | 0.033377 | 0.032838 | 0.032309 | 0.032002 | 0.031696 | 0.031391 | 0.031088 | 0.030786 | 0.030485 | 0.030186 | 0.029888 | 0.029591 | 0.029296 | 0.029039 | 0.028781 | 0.028524 | 0.028268 | 0.028012 | 0.027756 | 0.027502
WA | Commercial | Large Retail | Existing | Cooling | Air-Source Heat Pump | 0.20278 | 0.19886 | 0.19441 | 0.18998 | 0.18558 | 0.18246 | 0.17934 | 0.17624 | 0.17318 | 0.17016 | 0.16719 | 0.16427 | 0.16146 | 0.15879 | 0.15625 | 0.15401 | 0.15186 | 0.1498 | 0.14782 | 0.14591 | 0.14407 | 0.14228
WA | Commercial | Large Retail | Existing | Cooling | Geothermal Heat Pump | 0 | 0 | 0 | 0 | 0 | 0 | 0 | 0 | 0 | 0 | 0 | 0 | 0 | 0 | 0 | 0 | 0 | 0 | 0 | 0 | 0 | 0
WA | Commercial | Large Retail | Existing | Space Heating | Electric Furnace | 0.035167 | 0.0346 | 0.034042 | 0.033616 | 0.032953 | 0.032302 | 0.031663 | 0.03115 | 0.030421 | 0.029818 | 0.029226 | 0.028751 | 0.028076 | 0.027517 | 0.026969 | 0.026538 | 0.025922 | 0.025413 | 0.024913 | 0.024513 | 0.023943 | 0.023471
WA | Commercial | Large Retail | Existing | Space Heating | Electric Room Heat | 0.39164 | 0.38532 | 0.37911 | 0.37436 | 0.36698 | 0.35973 | 0.35261 | 0.3469 | 0.33878 | 0.33207 | 0.32548 | 0.32019 | 0.31267 | 0.30645 | 0.30034 | 0.29554 | 0.28868 | 0.28301 | 0.27745 | 0.27299 | 0.26664 | 0.26138
WA | Commercial | Large Retail | Existing | Space Heating | Packaged Terminal HP | 0.013899 | 0.013675 | 0.013454 | 0.013286 | 0.013024 | 0.012766 | 0.012514 | 0.012311 | 0.012023 | 0.011785 | 0.011551 | 0.011363 | 0.011096 | 0.010876 | 0.010659 | 0.010489 | 0.010245 | 0.010044 | 0.0098464 | 0.0096882 | 0.0094627 | 0.0092763
WA | Commercial | Large Retail | Existing | Space Heating | Air-Source Heat Pump | 0.090825 | 0.08936 | 0.087832 | 0.086639 | 0.084832 | 0.083053 | 0.081304 | 0.079878 | 0.077898 | 0.076241 | 0.074614 | 0.073286 | 0.071458 | 0.06994 | 0.068461 | 0.06729 | 0.065659 | 0.064309 | 0.062991 | 0.06193 | 0.060446 | 0.059217
WA | Commercial | Large Retail | Existing | Space Heating | Geothermal Heat Pump | 0 | 0 | 0 | 0 | 0 | 0 | 0 | 0 | 0 | 0 | 0 | 0 | 0 | 0 | 0 | 0 | 0 | 0 | 0 | 0 | 0 | 0
WA | Commercial | Large Retail | Existing | Ventilation | Ventilation | 7.9708 | 7.7455 | 7.5185 | 7.2918 | 7.067 | 6.8417 | 6.621 | 6.406 | 6.1975 | 5.9967 | 5.8037 | 5.6191 | 5.4433 | 5.2765 | 5.1189 | 4.9707 | 4.8319 | 4.7013 | 4.5782 | 4.4611 | 4.3502 | 4.2452
WA | Commercial | Large Retail | Existing | Water Heating | Water Heater | 1.3656 | 1.3337 | 1.3004 | 1.2658 | 1.2302 | 1.1939 | 1.157 | 1.1206 | 1.0839 | 1.0472 | 1.0104 | 0.97377 | 0.94001 | 0.90856 | 0.87879 | 0.85046 | 0.82374 | 0.79839 | 0.77421 | 0.74909 | 0.72539 | 0.70231
WA | Commercial | Large Retail | Existing | Interior Lighting | General Service Lighting | 1.4927 | 1.4327 | 1.3596 | 1.2776 | 1.1669 | 1.0514 | 0.96101 | 0.88858 | 0.82908 | 0.77712 | 0.73429 | 0.69806 | 0.66859 | 0.64296 | 0.61803 | 0.59546 | 0.57483 | 0.55584 | 0.53858 | 0.51988 | 0.50155 | 0.48381
WA | Commercial | Large Retail | Existing | Interior Lighting | Exempted Lighting | 0.0096594 | 0.0092009 | 0.0085561 | 0.0077995 | 0.006688 | 0.0059336 | 0.0053837 | 0.0049497 | 0.0045807 | 0.0042676 | 0.0040095 | 0.0037883 | 0.0036235 | 0.0034864 | 0.0033458 | 0.0032049 | 0.003069 | 0.0029406 | 0.0028418 | 0.0027557 | 0.0026766 | 0.0026014
WA | Commercial | Large Retail | Existing | Interior Lighting | High-Bay Lighting | 3.2784 | 3.2173 | 3.1568 | 3.0971 | 3.0375 | 2.979 | 2.9217 | 2.8657 | 2.811 | 2.7572 | 2.7048 | 2.6539 | 2.6046 | 2.5566 | 2.5095 | 2.4638 | 2.4192 | 2.3758 | 2.3335 | 2.2923 | 2.252 | 2.2127
WA | Commercial | Large Retail | Existing | Interior Lighting | Linear Lighting | 10.9137 | 10.7329 | 10.5536 | 10.3761 | 10.1909 | 10.0075 | 9.826 | 9.6469 | 9.4702 | 9.2885 | 9.1096 | 8.9336 | 8.7604 | 8.5902 | 8.4177 | 8.2482 | 8.0819 | 7.9186 | 7.7584 | 7.6012 | 7.4515 | 7.3077
WA | Commercial | Large Retail | Existing | Exterior Lighting | General Service Lighting | 1.423 | 1.3659 | 1.2962 | 1.2181 | 1.1057 | 0.98668 | 0.89317 | 0.82063 | 0.76359 | 0.71244 | 0.66965 | 0.63296 | 0.60399 | 0.57887 | 0.55405 | 0.53162 | 0.5112 | 0.49245 | 0.47545 | 0.45683 | 0.4386 | 0.42096
WA | Commercial | Large Retail | Existing | Exterior Lighting | Area Lighting | 0.2444 | 0.24045 | 0.23658 | 0.23276 | 0.22875 | 0.22479 | 0.22089 | 0.21704 | 0.21325 | 0.20933 | 0.20546 | 0.20166 | 0.19794 | 0.1943 | 0.19061 | 0.18702 | 0.18352 | 0.1801 | 0.17677 | 0.17351 | 0.17033 | 0.16723
WA | Commercial | Large Retail | Existing | Exterior Lighting | Linear Lighting | 0.76984 | 0.75708 | 0.74443 | 0.73192 | 0.71885 | 0.70591 | 0.69311 | 0.68047 | 0.66801 | 0.6552 | 0.64258 | 0.63016 | 0.61795 | 0.60594 | 0.59377 | 0.58182 | 0.57008 | 0.55857 | 0.54726 | 0.53618 | 0.52562 | 0.51547
WA | Commercial | Large Retail | Existing | Refrigeration | Walk-in Refrigerator/Freezer | 0.0020784 | 0.0022034 | 0.0023358 | 0.0024763 | 0.0026251 | 0.002783 | 0.0029503 | 0.0031276 | 0.0033156 | 0.003515 | 0.0037263 | 0.0039503 | 0.0041878 | 0.0044395 | 0.0047064 | 0.0049894 | 0.0052893 | 0.0056073 | 0.0059444 | 0.0063018 | 0.0066806 | 0.0070822
WA | Commercial | Large Retail | Existing | Refrigeration | Reach-in Refrigerator/Freezer | 0.016094 | 0.016235 | 0.016376 | 0.016519 | 0.016663 | 0.016809 | 0.016955 | 0.017103 | 0.017253 | 0.017403 | 0.017555 | 0.017708 | 0.017863 | 0.018018 | 0.018176 | 0.018334 | 0.018494 | 0.018656 | 0.018818 | 0.018982 | 0.019148 | 0.019315
WA | Commercial | Large Retail | Existing | Refrigeration | Glass Door Display | 1.288 | 1.2717 | 1.2556 | 1.2396 | 1.2239 | 1.2084 | 1.1931 | 1.178 | 1.163 | 1.1483 | 1.1337 | 1.1193 | 1.1052 | 1.0911 | 1.0773 | 1.0636 | 1.0502 | 1.0368 | 1.0237 | 1.0107 | 0.99791 | 0.98526
WA | Commercial | Large Retail | Existing | Refrigeration | Open Display Case | 1.0544 | 1.0411 | 1.0279 | 1.0148 | 1.002 | 0.98927 | 0.97673 | 0.96434 | 0.95212 | 0.94004 | 0.92813 | 0.91636 | 0.90474 | 0.89327 | 0.88195 | 0.87076 | 0.85972 | 0.84882 | 0.83806 | 0.82744 | 0.81695 | 0.80659
WA | Commercial | Large Retail | Existing | Refrigeration | Icemaker | 0.1835 | 0.1815 | 0.17952 | 0.17757 | 0.17564 | 0.17373 | 0.17184 | 0.16997 | 0.16812 | 0.16629 | 0.16448 | 0.16269 | 0.16092 | 0.15917 | 0.15744 | 0.15573 | 0.15404 | 0.15236 | 0.1507 | 0.14906 | 0.14744 | 0.14584
WA | Commercial | Large Retail | Existing | Refrigeration | Vending Machine | 0.025518 | 0.02532 | 0.025124 | 0.02493 | 0.024737 | 0.024545 | 0.024355 | 0.024166 | 0.023979 | 0.023794 | 0.023609 | 0.023427 | 0.023245 | 0.023065 | 0.022887 | 0.022709 | 0.022534 | 0.022359 | 0.022186 | 0.022014 | 0.021844 | 0.021675
WA | Commercial | Large Retail | Existing | Food Preparation | Oven | 0.25426 | 0.25016 | 0.24612 | 0.24215 | 0.23825 | 0.23441 | 0.23062 | 0.2269 | 0.22324 | 0.21964 | 0.2161 | 0.21262 | 0.20919 | 0.20581 | 0.20249 | 0.19923 | 0.19601 | 0.19285 | 0.18974 | 0.18668 | 0.18367 | 0.18071
WA | Commercial | Large Retail | Existing | Food Preparation | Fryer | 0.085914 | 0.084528 | 0.083165 | 0.081824 | 0.080504 | 0.079206 | 0.077928 | 0.076671 | 0.075435 | 0.074218 | 0.073021 | 0.071843 | 0.070684 | 0.069544 | 0.068423 | 0.067319 | 0.066233 | 0.065165 | 0.064114 | 0.06308 | 0.062062 | 0.061061
WA | Commercial | Large Retail | Existing | Food Preparation | Dishwasher | 0.15376 | 0.15128 | 0.14884 | 0.14644 | 0.14407 | 0.14175 | 0.13946 | 0.13721 | 0.135 | 0.13282 | 0.13068 | 0.12857 | 0.1265 | 0.12446 | 0.12245 | 0.12048 | 0.11853 | 0.11662 | 0.11474 | 0.11289 | 0.11107 | 0.10928
WA | Commercial | Large Retail | Existing | Food Preparation | Hot Food Container | 0.0070082 | 0.0068952 | 0.0067839 | 0.0066745 | 0.0065669 | 0.006461 | 0.0063567 | 0.0062542 | 0.0061533 | 0.0060541 | 0.0059564 | 0.0058604 | 0.0057659 | 0.0056729 | 0.0055814 | 0.0054913 | 0.0054028 | 0.0053156 | 0.0052299 | 0.0051455 | 0.0050625 | 0.0049809
WA | Commercial | Large Retail | Existing | Food Preparation | Steamer | 0.085684 | 0.084302 | 0.082942 | 0.081604 | 0.080288 | 0.078993 | 0.077719 | 0.076465 | 0.075232 | 0.074019 | 0.072825 | 0.07165 | 0.070495 | 0.069358 | 0.068239 | 0.067138 | 0.066055 | 0.06499 | 0.063942 | 0.062911 | 0.061896 | 0.060898
WA | Commercial | Large Retail | Existing | Food Preparation | Griddle | 0.092604 | 0.09111 | 0.089641 | 0.088195 | 0.086772 | 0.085373 | 0.083996 | 0.082641 | 0.081308 | 0.079997 | 0.078707 | 0.077437 | 0.076188 | 0.074959 | 0.07375 | 0.072561 | 0.07139 | 0.070239 | 0.069106 | 0.067991 | 0.066895 | 0.065816
WA | Commercial | Large Retail | Existing | Office Equipment | Desktop Computer | 0.098245 | 0.094492 | 0.090882 | 0.08741 | 0.08407 | 0.080858 | 0.077769 | 0.074798 | 0.07194 | 0.069191 | 0.066548 | 0.064005 | 0.06156 | 0.059208 | 0.056946 | 0.05477 | 0.052678 | 0.050665 | 0.04873 | 0.046868 | 0.045077 | 0.043355
WA | Commercial | Large Retail | Existing | Office Equipment | Laptop | 0.02465 | 0.024801 | 0.024954 | 0.025107 | 0.025262 | 0.025417 | 0.025573 | 0.025731 | 0.025889 | 0.026048 | 0.026208 | 0.02637 | 0.026532 | 0.026695 | 0.026859 | 0.027024 | 0.02719 | 0.027358 | 0.027526 | 0.027695 | 0.027865 | 0.028037
WA | Commercial | Large Retail | Existing | Office Equipment | Server | 1.0929 | 1.0991 | 1.1053 | 1.1116 | 1.118 | 1.1243 | 1.1307 | 1.1372 | 1.1436 | 1.1501 | 1.1567 | 1.1633 | 1.1699 | 1.1765 | 1.1832 | 1.19 | 1.1967 | 1.2035 | 1.2104 | 1.2173 | 1.2242 | 1.2312
WA | Commercial | Large Retail | Existing | Office Equipment | Monitor | 0.020452 | 0.020217 | 0.019984 | 0.019754 | 0.019527 | 0.019302 | 0.01908 | 0.018861 | 0.018644 | 0.018429 | 0.018217 | 0.018008 | 0.0178 | 0.017596 | 0.017393 | 0.017193 | 0.016995 | 0.0168 | 0.016607 | 0.016416 | 0.016227 | 0.01604
WA | Commercial | Large Retail | Existing | Office Equipment | Printer/Copier/Fax | 0.030072 | 0.030063 | 0.030055 | 0.030046 | 0.030038 | 0.030029 | 0.030021 | 0.030012 | 0.030004 | 0.029995 | 0.029987 | 0.029978 | 0.029969 | 0.029961 | 0.029952 | 0.029944 | 0.029935 | 0.029927 | 0.029918 | 0.02991 | 0.029901 | 0.029893
WA | Commercial | Large Retail | Existing | Office Equipment | POS Terminal | 0.26138 | 0.25741 | 0.25351 | 0.24967 | 0.24588 | 0.24216 | 0.23849 | 0.23487 | 0.23131 | 0.22781 | 0.22435 | 0.22095 | 0.2176 | 0.2143 | 0.21106 | 0.20786 | 0.20471 | 0.2016 | 0.19855 | 0.19554 | 0.19257 | 0.18966
WA | Commercial | Large Retail | Existing | Miscellaneous | Non-HVAC Motors | 0.54185 | 0.53311 | 0.52451 | 0.51605 | 0.50773 | 0.49954 | 0.49148 | 0.48356 | 0.47576 | 0.46808 | 0.46053 | 0.45311 | 0.4458 | 0.43861 | 0.43153 | 0.42457 | 0.41773 | 0.41099 | 0.40436 | 0.39784 | 0.39142 | 0.38511
WA | Commercial | Large Retail | Existing | Miscellaneous | Pool Pump | 0 | 0 | 0 | 0 | 0 | 0 | 0 | 0 | 0 | 0 | 0 | 0 | 0 | 0 | 0 | 0 | 0 | 0 | 0 | 0 | 0 | 0
WA | Commercial | Large Retail | Existing | Miscellaneous | Pool Heater | 0 | 0 | 0 | 0 | 0 | 0 | 0 | 0 | 0 | 0 | 0 | 0 | 0 | 0 | 0 | 0 | 0 | 0 | 0 | 0 | 0 | 0
WA | Commercial | Large Retail | Existing | Miscellaneous | Clothes Washer | 0.00018325 | 0.00018029 | 0.00017738 | 0.00017452 | 0.00017171 | 0.00016894 | 0.00016621 | 0.00016353 | 0.00016089 | 0.0001583 | 0.00015575 | 0.00015323 | 0.00015076 | 0.00014833 | 0.00014594 | 0.00014359 | 0.00014127 | 0.00013899 | 0.00013675 | 0.00013454 | 0.00013237 | 0.00013024
WA | Commercial | Large Retail | Existing | Miscellaneous | Clothes Dryer | 0.0020128 | 0.0019804 | 0.0019484 | 0.001917 | 0.0018861 | 0.0018557 | 0.0018257 | 0.0017963 | 0.0017673 | 0.0017388 | 0.0017108 | 0.0016832 | 0.001656 | 0.0016293 | 0.001603 | 0.0015772 | 0.0015517 | 0.0015267 | 0.0015021 | 0.0014779 | 0.001454 | 0.0014306
WA | Commercial | Large Retail | Existing | Miscellaneous | Electric Vehicle Chargers | 0.00018356 | 0.00023622 | 0.00029698 | 0.00036894 | 0.00045732 | 0.00057603 | 0.0007343 | 0.0009449 | 0.0012181 | 0.0015627 | 0.0019725 | 0.0024514 | 0.0030044 | 0.003634 | 0.0043361 | 0.0050625 | 0.0058197 | 0.0065876 | 0.0073593 | 0.0081423 | 0.0089973 | 0.0099314
WA | Commercial | Large Retail | Existing | Miscellaneous | Other Miscellaneous | 2.3726 | 2.4232 | 2.4748 | 2.5276 | 2.5814 | 2.6365 | 2.6927 | 2.7501 | 2.8087 | 2.8686 | 2.9297 | 2.9922 | 3.0559 | 3.1211 | 3.1876 | 3.2556 | 3.325 | 3.3958 | 3.4682 | 3.5422 | 3.6177 | 3.6948
WA | Commercial | Large Retail | Existing | Generation | Solar PV | -0.20663 | -0.2102 | -0.2507 | -0.2915 | -0.34188 | -0.39406 | -0.4527 | -0.51294 | -0.57792 | -0.65192 | -0.73723 | -0.81735 | -0.89414 | -0.9615 | -1.0246 | -1.0823 | -1.1352 | -1.1806 | -1.2201 | -1.2565 | -1.2921 | -1.3318
WA | Commercial | Large Retail | New | Cooling | Air-Cooled Chiller | 0 | 0.00071191 | 0.0014193 | 0.0021701 | 0.0028938 | 0.0036242 | 0.0043485 | 0.0050586 | 0.0057424 | 0.006429 | 0.0071441 | 0.0078763 | 0.0085976 | 0.009324 | 0.010047 | 0.010762 | 0.011465 | 0.012145 | 0.012807 | 0.013462 | 0.014117 | 0.014798
WA | Commercial | Large Retail | New | Cooling | Water-Cooled Chiller | 0 | 0.00065118 | 0.0012983 | 0.001985 | 0.0026469 | 0.0033151 | 0.0039776 | 0.0046271 | 0.0052526 | 0.0058806 | 0.0065347 | 0.0072044 | 0.0078642 | 0.0085287 | 0.0091903 | 0.0098443 | 0.010487 | 0.011109 | 0.011714 | 0.012313 | 0.012913 | 0.013535
WA | Commercial | Large Retail | New | Cooling | RTU | 0 | 0.078912 | 0.14726 | 0.2198 | 0.28971 | 0.36035 | 0.4304 | 0.49907 | 0.56521 | 0.63161 | 0.70077 | 0.77158 | 0.84133 | 0.91039 | 0.97927 | 1.0475 | 1.1146 | 1.1795 | 1.2428 | 1.3055 | 1.3684 | 1.4336
WA | Commercial | Large Retail | New | Cooling | Packaged Terminal AC | 0 | 0.007934 | 0.015818 | 0.024185 | 0.03225 | 0.040391 | 0.048462 | 0.056376 | 0.063998 | 0.071649 | 0.079619 | 0.087779 | 0.095817 | 0.10391 | 0.11197 | 0.11994 | 0.12777 | 0.13535 | 0.14273 | 0.15003 | 0.15733 | 0.16492
WA | Commercial | Large Retail | New | Cooling | Packaged Terminal HP | 0 | 0.00076839 | 0.0015319 | 0.0023423 | 0.0031234 | 0.0039118 | 0.0046935 | 0.00546 | 0.0061981 | 0.0069391 | 0.007711 | 0.0085012 | 0.0092797 | 0.010064 | 0.010845 | 0.011616 | 0.012375 | 0.013108 | 0.013823 | 0.01453 | 0.015238 | 0.015972
WA | Commercial | Large Retail | New | Cooling | Air-Source Heat Pump | 0 | 0.003921 | 0.0074581 | 0.011212 | 0.01483 | 0.018485 | 0.022109 | 0.025662 | 0.029083 | 0.032519 | 0.036097 | 0.03976 | 0.043334 | 0.046936 | 0.050526 | 0.054077 | 0.057568 | 0.060946 | 0.064238 | 0.067495 | 0.070758 | 0.074145
WA | Commercial | Large Retail | New | Cooling | Geothermal Heat Pump | 0 | 0 | 0 | 0 | 0 | 0 | 0 | 0 | 0 | 0 | 0 | 0 | 0 | 0 | 0 | 0 | 0 | 0 | 0 | 0 | 0 | 0
WA | Commercial | Large Retail | New | Space Heating | Electric Furnace | 0 | 0.00078371 | 0.0015625 | 0.0023978 | 0.0031856 | 0.0039484 | 0.0046886 | 0.005418 | 0.0060651 | 0.006721 | 0.0073925 | 0.0080972 | 0.0087173 | 0.0093585 | 0.0099831 | 0.010616 | 0.011145 | 0.011678 | 0.012183 | 0.012715 | 0.013144 | 0.013631
WA | Commercial | Large Retail | New | Space Heating | Electric Room Heat | 0 | 0.0087278 | 0.017401 | 0.026703 | 0.035477 | 0.043972 | 0.052215 | 0.060338 | 0.067544 | 0.074848 | 0.082327 | 0.090175 | 0.09708 | 0.10422 | 0.11118 | 0.11822 | 0.12412 | 0.13006 | 0.13567 | 0.1416 | 0.14638 | 0.1518
WA | Commercial | Large Retail | New | Space Heating | Packaged Terminal HP | 0 | 0.00030974 | 0.00061753 | 0.00094766 | 0.0012591 | 0.0015605 | 0.0018531 | 0.0021414 | 0.0023971 | 0.0026563 | 0.0029217 | 0.0032002 | 0.0034453 | 0.0036987 | 0.0039456 | 0.0041957 | 0.0044049 | 0.0046156 | 0.0048149 | 0.0050253 | 0.0051948 | 0.0053873
WA | Commercial | Large Retail | New | Space Heating | Air-Source Heat Pump | 0 | 0.0020241 | 0.0039762 | 0.0060702 | 0.008045 | 0.0099569 | 0.011812 | 0.01364 | 0.015262 | 0.016906 | 0.018589 | 0.020355 | 0.021904 | 0.023506 | 0.025068 | 0.02665 | 0.027973 | 0.029306 | 0.030567 | 0.031899 | 0.032971 | 0.03419
WA | Commercial | Large Retail | New | Space Heating | Geothermal Heat Pump | 0 | 0 | 0 | 0 | 0 | 0 | 0 | 0 | 0 | 0 | 0 | 0 | 0 | 0 | 0 | 0 | 0 | 0 | 0 | 0 | 0 | 0
WA | Commercial | Large Retail | New | Ventilation | Ventilation | 0 | 0.1253 | 0.24982 | 0.38197 | 0.5092 | 0.63041 | 0.74901 | 0.86364 | 0.97241 | 1.0804 | 1.1918 | 1.3046 | 1.4142 | 1.5233 | 1.6305 | 1.7329 | 1.8319 | 1.9257 | 2.015 | 2.1013 | 2.1862 | 2.2739
WA | Commercial | Large Retail | New | Water Heating | Water Heater | 0 | 0.022268 | 0.044395 | 0.067035 | 0.088857 | 0.11015 | 0.13044 | 0.14938 | 0.16734 | 0.18515 | 0.20293 | 0.22093 | 0.23803 | 0.25398 | 0.26938 | 0.2829 | 0.29569 | 0.30762 | 0.31897 | 0.3288 | 0.33868 | 0.34937
WA | Commercial | Large Retail | New | Interior Lighting | General Service Lighting | 0 | 0.021345 | 0.042554 | 0.065065 | 0.082597 | 0.099707 | 0.11569 | 0.13061 | 0.14433 | 0.15615 | 0.16853 | 0.18105 | 0.19352 | 0.2059 | 0.2166 | 0.22663 | 0.23614 | 0.24497 | 0.25341 | 0.2604 | 0.26747 | 0.27496
WA | Commercial | Large Retail | New | Interior Lighting | Exempted Lighting | 0 | 0.00013298 | 0.00026512 | 0.00040537 | 0.0005054 | 0.00060302 | 0.00068964 | 0.00076723 | 0.00083565 | 0.00089286 | 0.00095461 | 0.0010179 | 0.0010837 | 0.0011501 | 0.0012054 | 0.0012518 | 0.0012965 | 0.001338 | 0.0013819 | 0.0014252 | 0.001468 | 0.0015128
WA | Commercial | Large Retail | New | Interior Lighting | High-Bay Lighting | 0 | 0.059438 | 0.1185 | 0.18119 | 0.23968 | 0.29676 | 0.35259 | 0.40658 | 0.45779 | 0.50756 | 0.55888 | 0.61083 | 0.66105 | 0.71077 | 0.75841 | 0.80379 | 0.84752 | 0.8889 | 0.92837 | 0.96671 | 1.0046 | 1.0437
WA | Commercial | Large Retail | New | Interior Lighting | Linear Lighting | 0 | 0.23774 | 0.47398 | 0.72471 | 0.95948 | 1.1886 | 1.4127 | 1.6294 | 1.8349 | 2.0349 | 2.241 | 2.4497 | 2.6525 | 2.8543 | 3.05 | 3.237 | 3.4177 | 3.5892 | 3.7533 | 3.913 | 4.0679 | 4.2252
WA | Commercial | Large Retail | New | Exterior Lighting | General Service Lighting | 0 | 0.020353 | 0.040577 | 0.062041 | 0.077261 | 0.091645 | 0.10529 | 0.11861 | 0.13132 | 0.14153 | 0.15201 | 0.1625 | 0.17321 | 0.18383 | 0.1925 | 0.20057 | 0.2082 | 0.21522 | 0.22191 | 0.22708 | 0.23237 | 0.23804
WA | Commercial | Large Retail | New | Exterior Lighting | Area Lighting | 0 | 0.0054464 | 0.010859 | 0.016602 | 0.021982 | 0.027231 | 0.032365 | 0.03733 | 0.042039 | 0.046624 | 0.05135 | 0.056136 | 0.060764 | 0.065348 | 0.069752 | 0.073948 | 0.077993 | 0.08182 | 0.085472 | 0.08902 | 0.092528 | 0.096147
WA | Commercial | Large Retail | New | Exterior Lighting | Linear Lighting | 0 | 0.01677 | 0.033434 | 0.05112 | 0.06768 | 0.083842 | 0.09965 | 0.11493 | 0.12943 | 0.14354 | 0.15807 | 0.1728 | 0.1871 | 0.20134 | 0.21514 | 0.22833 | 0.24108 | 0.25318 | 0.26475 | 0.27601 | 0.28694 | 0.29804
WA | Commercial | Large Retail | New | Refrigeration | Walk-in Refrigerator/Freezer | 0 | 4.9908e-05 | 0.00010721 | 0.00017663 | 0.00025378 | 0.00034018 | 0.00043687 | 0.000544 | 0.00066105 | 0.00079228 | 0.00094254 | 0.0011125 | 0.0013003 | 0.0015099 | 0.0017422 | 0.0019959 | 0.0022742 | 0.0025768 | 0.0029068 | 0.0032687 | 0.0036675 | 0.0041131
WA | Commercial | Large Retail | New | Refrigeration | Reach-in Refrigerator/Freezer | 0 | 0.00036773 | 0.00075166 | 0.0011783 | 0.0016109 | 0.0020547 | 0.0025108 | 0.0029749 | 0.0034397 | 0.0039227 | 0.0044404 | 0.0049872 | 0.0055461 | 0.006128 | 0.006728 | 0.0073342 | 0.0079517 | 0.0085731 | 0.0092021 | 0.0098462 | 0.010512 | 0.011217
WA | Commercial | Large Retail | New | Refrigeration | Glass Door Display | 0 | 0.028772 | 0.057498 | 0.088122 | 0.11779 | 0.14688 | 0.17548 | 0.20327 | 0.22979 | 0.2562 | 0.28354 | 0.31135 | 0.33851 | 0.36568 | 0.39252 | 0.41833 | 0.44343 | 0.46741 | 0.4905 | 0.51312 | 0.53558 | 0.55877
WA | Commercial | Large Retail | New | Refrigeration | Open Display Case | 0 | 0.023554 | 0.047071 | 0.072142 | 0.096427 | 0.12024 | 0.14366 | 0.16641 | 0.18812 | 0.20974 | 0.23212 | 0.25489 | 0.27713 | 0.29936 | 0.32134 | 0.34247 | 0.36302 | 0.38265 | 0.40156 | 0.42007 | 0.43846 | 0.45744
WA | Commercial | Large Retail | New | Refrigeration | Icemaker | 0 | 0.0041041 | 0.0082121 | 0.012602 | 0.016865 | 0.021057 | 0.025189 | 0.029216 | 0.033069 | 0.036916 | 0.040908 | 0.044976 | 0.048962 | 0.052957 | 0.056917 | 0.060737 | 0.064462 | 0.068033 | 0.071485 | 0.074875 | 0.078251 | 0.081743
WA | Commercial | Large Retail | New | Refrigeration | Vending Machine | 0 | 0.00057074 | 0.001142 | 0.0017525 | 0.0023454 | 0.0029284 | 0.003503 | 0.0040629 | 0.0045987 | 0.0051338 | 0.0056888 | 0.0062546 | 0.0068089 | 0.0073645 | 0.0079152 | 0.0084463 | 0.0089644 | 0.009461 | 0.0099411 | 0.010413 | 0.010882 | 0.011368
WA | Commercial | Large Retail | New | Food Preparation | Oven | 0 | 0.0057176 | 0.011502 | 0.017747 | 0.023879 | 0.029976 | 0.036051 | 0.04204 | 0.047842 | 0.053697 | 0.059825 | 0.06613 | 0.07238 | 0.07871 | 0.085053 | 0.091251 | 0.097371 | 0.10332 | 0.10915 | 0.11495 | 0.12078 | 0.12685
WA | Commercial | Large Retail | New | Food Preparation | Fryer | 0 | 0.0019146 | 0.0038172 | 0.0058364 | 0.0077826 | 0.0096818 | 0.01154 | 0.013336 | 0.01504 | 0.016729 | 0.01847 | 0.020233 | 0.021947 | 0.023651 | 0.025328 | 0.026929 | 0.028477 | 0.029946 | 0.031352 | 0.032719 | 0.034071 | 0.035462
WA | Commercial | Large Retail | New | Food Preparation | Dishwasher | 0 | 0.0034639 | 0.0069815 | 0.010791 | 0.014547 | 0.018295 | 0.022043 | 0.025752 | 0.02936 | 0.033015 | 0.036849 | 0.040808 | 0.044747 | 0.04875 | 0.052776 | 0.056727 | 0.060643 | 0.064467 | 0.06823 | 0.071985 | 0.075777 | 0.079733
WA | Commercial | Large Retail | New | Food Preparation | Hot Food Container | 0 | 0.00015789 | 0.00031821 | 0.00049186 | 0.00066304 | 0.00083386 | 0.0010047 | 0.0011738 | 0.0013382 | 0.0015048 | 0.0016796 | 0.00186 | 0.0020396 | 0.002222 | 0.0024055 | 0.0025856 | 0.0027641 | 0.0029384 | 0.0031099 | 0.0032811 | 0.0034539 | 0.0036342
WA | Commercial | Large Retail | New | Food Preparation | Steamer | 0 | 0.0019303 | 0.0038906 | 0.0060136 | 0.0081065 | 0.010195 | 0.012284 | 0.014351 | 0.016362 | 0.018398 | 0.020535 | 0.022741 | 0.024936 | 0.027167 | 0.02941 | 0.031612 | 0.033794 | 0.035926 | 0.038022 | 0.040115 | 0.042228 | 0.044433
WA | Commercial | Large Retail | New | Food Preparation | Griddle | 0 | 0.0020637 | 0.0041144 | 0.0062908 | 0.0083886 | 0.010436 | 0.012438 | 0.014374 | 0.016211 | 0.018031 | 0.019908 | 0.021809 | 0.023655 | 0.025493 | 0.0273 | 0.029026 | 0.030695 | 0.032278 | 0.033793 | 0.035267 | 0.036724 | 0.038223
WA | Commercial | Large Retail | New | Office Equipment | Desktop Computer | 0 | 0.0021403 | 0.0041713 | 0.0062348 | 0.0081273 | 0.0098838 | 0.011516 | 0.01301 | 0.014343 | 0.015596 | 0.016833 | 0.018026 | 0.019114 | 0.020136 | 0.02108 | 0.02191 | 0.022649 | 0.023283 | 0.023829 | 0.02431 | 0.024746 | 0.025179
WA | Commercial | Large Retail | New | Office Equipment | Laptop | 0 | 0.00056177 | 0.0011454 | 0.0017909 | 0.0024421 | 0.0031069 | 0.0037869 | 0.0044754 | 0.0051616 | 0.0058713 | 0.0066292 | 0.0074265 | 0.0082378 | 0.0090787 | 0.0099423 | 0.01081 | 0.011691 | 0.012572 | 0.01346 | 0.014365 | 0.015297 | 0.016283
WA | Commercial | Large Retail | New | Office Equipment | Server | 0 | 0.024747 | 0.050133 | 0.077886 | 0.10553 | 0.1334 | 0.16156 | 0.18971 | 0.21739 | 0.2457 | 0.27565 | 0.30682 | 0.33816 | 0.3703 | 0.40293 | 0.43532 | 0.46775 | 0.4998 | 0.53168 | 0.56381 | 0.59655 | 0.63091
WA | Commercial | Large Retail | New | Office Equipment | Monitor | 0 | 0.00045792 | 0.00091724 | 0.001409 | 0.0018877 | 0.0023594 | 0.0028254 | 0.0032805 | 0.003717 | 0.0041539 | 0.0046079 | 0.0050715 | 0.0055268 | 0.0059842 | 0.0064384 | 0.0068777 | 0.0073073 | 0.0077203 | 0.0081206 | 0.0085147 | 0.008908 | 0.0093154
WA | Commercial | Large Retail | New | Office Equipment | Printer/Copier/Fax | 0 | 0.00067612 | 0.00136 | 0.0020978 | 0.0028222 | 0.0035422 | 0.0042594 | 0.0049661 | 0.0056504 | 0.0063409 | 0.0070632 | 0.0078062 | 0.0085425 | 0.0092879 | 0.010035 | 0.010764 | 0.011484 | 0.012184 | 0.012869 | 0.01355 | 0.014235 | 0.014948
WA | Commercial | Large Retail | New | Office Equipment | POS Terminal | 0 | 0.0058248 | 0.011613 | 0.017756 | 0.023677 | 0.029455 | 0.035107 | 0.040571 | 0.045755 | 0.050894 | 0.056191 | 0.061555 | 0.066768 | 0.071955 | 0.077054 | 0.081927 | 0.086636 | 0.091105 | 0.09538 | 0.099542 | 0.10365 | 0.10789
WA | Commercial | Large Retail | New | Miscellaneous | Non-HVAC Motors | 0 | 0.012075 | 0.024074 | 0.036809 | 0.049084 | 0.061062 | 0.072779 | 0.084107 | 0.094853 | 0.10551 | 0.11649 | 0.12761 | 0.13841 | 0.14917 | 0.15974 | 0.16984 | 0.1796 | 0.18887 | 0.19773 | 0.20636 | 0.21488 | 0.22365
WA | Commercial | Large Retail | New | Miscellaneous | Pool Pump | 0 | 0 | 0 | 0 | 0 | 0 | 0 | 0 | 0 | 0 | 0 | 0 | 0 | 0 | 0 | 0 | 0 | 0 | 0 | 0 | 0 | 0
WA | Commercial | Large Retail | New | Miscellaneous | Pool Heater | 0 | 0 | 0 | 0 | 0 | 0 | 0 | 0 | 0 | 0 | 0 | 0 | 0 | 0 | 0 | 0 | 0 | 0 | 0 | 0 | 0 | 0
WA | Commercial | Large Retail | New | Miscellaneous | Clothes Washer | 0 | 4.0837e-06 | 8.1417e-06 | 1.2448e-05 | 1.66e-05 | 2.065e-05 | 2.4613e-05 | 2.8444e-05 | 3.2078e-05 | 3.5681e-05 | 3.9395e-05 | 4.3156e-05 | 4.681e-05 | 5.0446e-05 | 5.4022e-05 | 5.7438e-05 | 6.074e-05 | 6.3872e-05 | 6.687e-05 | 6.9788e-05 | 7.2669e-05 | 7.5637e-05
WA | Commercial | Large Retail | New | Miscellaneous | Clothes Dryer | 0 | 4.4857e-05 | 8.943e-05 | 0.00013674 | 0.00018233 | 0.00022683 | 0.00027035 | 0.00031243 | 0.00035235 | 0.00039193 | 0.00043273 | 0.00047403 | 0.00051417 | 0.00055412 | 0.00059339 | 0.00063092 | 0.00066718 | 0.00070159 | 0.00073452 | 0.00076657 | 0.00079822 | 0.00083082
WA | Commercial | Large Retail | New | Miscellaneous | Electric Vehicle Chargers | 0 | 5.769e-06 | 1.4395e-05 | 2.7361e-05 | 4.5429e-05 | 7.1709e-05 | 0.00011003 | 0.00016558 | 0.00024399 | 0.00035326 | 0.00049985 | 0.00069121 | 0.00093355 | 0.0012365 | 0.0016056 | 0.0020256 | 0.0025026 | 0.0030277 | 0.003599 | 0.0042237 | 0.0049395 | 0.0057679
WA | Commercial | Large Retail | New | Miscellaneous | Other Miscellaneous | 0 | 0.054568 | 0.11228 | 0.17717 | 0.24381 | 0.31303 | 0.38505 | 0.45923 | 0.5345 | 0.61358 | 0.69915 | 0.79043 | 0.88482 | 0.98411 | 1.0876 | 1.1934 | 1.3025 | 1.4135 | 1.5273 | 1.645 | 1.7678 | 1.8989
WA | Commercial | Large Retail | New | Generation | Solar PV | 0 | -0.0047612 | -0.011507 | -0.020792 | -0.033051 | -0.048169 | -0.067036 | -0.089217 | -0.11522 | -0.14694 | -0.18648 | -0.23019 | -0.27762 | -0.327 | -0.37927 | -0.43295 | -0.4881 | -0.54256 | -0.59661 | -0.65176 | -0.70932 | -0.77343
WA | Commercial | Small Retail | Existing | Cooling | Air-Cooled Chiller | 0 | 0 | 0 | 0 | 0 | 0 | 0 | 0 | 0 | 0 | 0 | 0 | 0 | 0 | 0 | 0 | 0 | 0 | 0 | 0 | 0 | 0
WA | Commercial | Small Retail | Existing | Cooling | Water-Cooled Chiller | 0 | 0 | 0 | 0 | 0 | 0 | 0 | 0 | 0 | 0 | 0 | 0 | 0 | 0 | 0 | 0 | 0 | 0 | 0 | 0 | 0 | 0
WA | Commercial | Small Retail | Existing | Cooling | RTU | 8.4286 | 8.2926 | 8.1235 | 7.954 | 7.7845 | 7.6668 | 7.5476 | 7.4274 | 7.3064 | 7.185 | 7.0633 | 6.9416 | 6.8201 | 6.7027 | 6.5921 | 6.4956 | 6.4041 | 6.317 | 6.2338 | 6.1542 | 6.0776 | 6.0038
WA | Commercial | Small Retail | Existing | Cooling | Packaged Terminal AC | 0.82323 | 0.80995 | 0.79689 | 0.78403 | 0.77139 | 0.76406 | 0.75676 | 0.74949 | 0.74224 | 0.73503 | 0.72785 | 0.7207 | 0.71359 | 0.70651 | 0.69947 | 0.69332 | 0.68717 | 0.68104 | 0.67492 | 0.6688 | 0.6627 | 0.65662
WA | Commercial | Small Retail | Existing | Cooling | Packaged Terminal HP | 0.074228 | 0.073031 | 0.071853 | 0.070694 | 0.069554 | 0.068893 | 0.068235 | 0.067579 | 0.066926 | 0.066275 | 0.065628 | 0.064984 | 0.064342 | 0.063704 | 0.063069 | 0.062514 | 0.06196 | 0.061407 | 0.060855 | 0.060304 | 0.059754 | 0.059205
WA | Commercial | Small Retail | Existing | Cooling | Air-Source Heat Pump | 0.43655 | 0.42811 | 0.41853 | 0.40898 | 0.39952 | 0.39279 | 0.38608 | 0.37942 | 0.37282 | 0.36631 | 0.35992 | 0.35364 | 0.3476 | 0.34185 | 0.33637 | 0.33155 | 0.32693 | 0.3225 | 0.31824 | 0.31412 | 0.31015 | 0.30631
WA | Commercial | Small Retail | Existing | Cooling | Geothermal Heat Pump | 0 | 0 | 0 | 0 | 0 | 0 | 0 | 0 | 0 | 0 | 0 | 0 | 0 | 0 | 0 | 0 | 0 | 0 | 0 | 0 | 0 | 0
WA | Commercial | Small Retail | Existing | Space Heating | Electric Furnace | 0.61779 | 0.60783 | 0.59802 | 0.59054 | 0.57889 | 0.56745 | 0.55623 | 0.54722 | 0.53442 | 0.52382 | 0.51342 | 0.50508 | 0.49322 | 0.4834 | 0.47378 | 0.4662 | 0.45537 | 0.44643 | 0.43766 | 0.43063 | 0.4206 | 0.41232
WA | Commercial | Small Retail | Existing | Space Heating | Electric Room Heat | 6.8801 | 6.7691 | 6.6599 | 6.5765 | 6.4468 | 6.3194 | 6.1944 | 6.0941 | 5.9515 | 5.8335 | 5.7177 | 5.6248 | 5.4927 | 5.3834 | 5.2762 | 5.1918 | 5.0713 | 4.9717 | 4.874 | 4.7957 | 4.6841 | 4.5918
WA | Commercial | Small Retail | Existing | Space Heating | Packaged Terminal HP | 0.097884 | 0.096306 | 0.094752 | 0.093566 | 0.09172 | 0.089908 | 0.08813 | 0.086703 | 0.084674 | 0.082995 | 0.081348 | 0.080026 | 0.078147 | 0.076592 | 0.075066 | 0.073866 | 0.07215 | 0.070734 | 0.069343 | 0.068229 | 0.066641 | 0.065329
WA | Commercial | Small Retail | Existing | Space Heating | Air-Source Heat Pump | 0.63964 | 0.62932 | 0.61856 | 0.61016 | 0.59743 | 0.5849 | 0.57259 | 0.56255 | 0.5486 | 0.53693 | 0.52547 | 0.51612 | 0.50324 | 0.49255 | 0.48214 | 0.47389 | 0.4624 | 0.4529 | 0.44362 | 0.43615 | 0.42569 | 0.41704
WA | Commercial | Small Retail | Existing | Space Heating | Geothermal Heat Pump | 0 | 0 | 0 | 0 | 0 | 0 | 0 | 0 | 0 | 0 | 0 | 0 | 0 | 0 | 0 | 0 | 0 | 0 | 0 | 0 | 0 | 0
WA | Commercial | Small Retail | Existing | Ventilation | Ventilation | 17.1173 | 16.6335 | 16.1461 | 15.6592 | 15.1764 | 14.6926 | 14.2187 | 13.7569 | 13.3092 | 12.8779 | 12.4635 | 12.0671 | 11.6895 | 11.3313 | 10.9929 | 10.6746 | 10.3765 | 10.0961 | 9.8317 | 9.5803 | 9.3421 | 9.1165
WA | Commercial | Small Retail | Existing | Water Heating | Water Heater | 3.2304 | 3.1551 | 3.0762 | 2.9943 | 2.9102 | 2.8243 | 2.737 | 2.6508 | 2.5641 | 2.4772 | 2.3902 | 2.3035 | 2.2237 | 2.1493 | 2.0789 | 2.0118 | 1.9486 | 1.8887 | 1.8315 | 1.7721 | 1.716 | 1.6614
WA | Commercial | Small Retail | Existing | Interior Lighting | General Service Lighting | 2.5498 | 2.4473 | 2.3224 | 2.1824 | 1.9932 | 1.7959 | 1.6416 | 1.5178 | 1.4162 | 1.3275 | 1.2543 | 1.1924 | 1.1421 | 1.0983 | 1.0557 | 1.0171 | 0.9819 | 0.94947 | 0.91998 | 0.88804 | 0.85673 | 0.82643
WA | Commercial | Small Retail | Existing | Interior Lighting | Exempted Lighting | 0.0165 | 0.015717 | 0.014615 | 0.013323 | 0.011424 | 0.010135 | 0.0091962 | 0.0084549 | 0.0078245 | 0.0072898 | 0.0068489 | 0.006471 | 0.0061896 | 0.0059553 | 0.0057151 | 0.0054745 | 0.0052423 | 0.0050231 | 0.0048543 | 0.0047072 | 0.0045721 | 0.0044436
WA | Commercial | Small Retail | Existing | Interior Lighting | High-Bay Lighting | 5.6001 | 5.4956 | 5.3922 | 5.2903 | 5.1885 | 5.0886 | 4.9908 | 4.8951 | 4.8017 | 4.7097 | 4.6203 | 4.5334 | 4.449 | 4.3671 | 4.2867 | 4.2085 | 4.1324 | 4.0583 | 3.9861 | 3.9156 | 3.8468 | 3.7797
WA | Commercial | Small Retail | Existing | Interior Lighting | Linear Lighting | 18.6424 | 18.3335 | 18.0272 | 17.7241 | 17.4078 | 17.0944 | 16.7844 | 16.4784 | 16.1766 | 15.8663 | 15.5607 | 15.26 | 14.9642 | 14.6735 | 14.3788 | 14.0893 | 13.8052 | 13.5263 | 13.2526 | 12.9841 | 12.7284 | 12.4827
WA | Commercial | Small Retail | Existing | Exterior Lighting | General Service Lighting | 3.7397 | 3.5895 | 3.4063 | 3.201 | 2.9057 | 2.5929 | 2.3472 | 2.1566 | 2.0067 | 1.8722 | 1.7598 | 1.6634 | 1.5872 | 1.5212 | 1.456 | 1.3971 | 1.3434 | 1.2941 | 1.2495 | 1.2005 | 1.1526 | 1.1063
WA | Commercial | Small Retail | Existing | Exterior Lighting | Area Lighting | 0.64226 | 0.6319 | 0.62171 | 0.61168 | 0.60114 | 0.59074 | 0.58049 | 0.57037 | 0.5604 | 0.5501 | 0.53995 | 0.52994 | 0.52017 | 0.51061 | 0.50092 | 0.49148 | 0.48228 | 0.4733 | 0.46454 | 0.45596 | 0.44762 | 0.43948
WA | Commercial | Small Retail | Existing | Exterior Lighting | Linear Lighting | 2.0231 | 1.9896 | 1.9563 | 1.9234 | 1.8891 | 1.8551 | 1.8215 | 1.7882 | 1.7555 | 1.7218 | 1.6887 | 1.656 | 1.6239 | 1.5924 | 1.5604 | 1.529 | 1.4981 | 1.4679 | 1.4382 | 1.409 | 1.3813 | 1.3546
WA | Commercial | Small Retail | Existing | Refrigeration | Walk-in Refrigerator/Freezer | 0 | 0 | 0 | 0 | 0 | 0 | 0 | 0 | 0 | 0 | 0 | 0 | 0 | 0 | 0 | 0 | 0 | 0 | 0 | 0 | 0 | 0
WA | Commercial | Small Retail | Existing | Refrigeration | Reach-in Refrigerator/Freezer | 0.13352 | 0.13759 | 0.14178 | 0.1461 | 0.15056 | 0.15515 | 0.15987 | 0.16475 | 0.16977 | 0.17494 | 0.18027 | 0.18577 | 0.19143 | 0.19726 | 0.20327 | 0.20947 | 0.21585 | 0.22243 | 0.22921 | 0.23619 | 0.24339 | 0.25081
WA | Commercial | Small Retail | Existing | Refrigeration | Glass Door Display | 1.0463 | 1.065 | 1.084 | 1.1034 | 1.1231 | 1.1432 | 1.1636 | 1.1844 | 1.2056 | 1.2272 | 1.2491 | 1.2714 | 1.2941 | 1.3173 | 1.3408 | 1.3648 | 1.3892 | 1.414 | 1.4393 | 1.465 | 1.4912 | 1.5178
WA | Commercial | Small Retail | Existing | Refrigeration | Open Display Case | 2.998 | 3.0516 | 3.1061 | 3.1616 | 3.2181 | 3.2757 | 3.3342 | 3.3938 | 3.4545 | 3.5162 | 3.579 | 3.643 | 3.7081 | 3.7744 | 3.8418 | 3.9105 | 3.9804 | 4.0515 | 4.124 | 4.1977 | 4.2727 | 4.349
WA | Commercial | Small Retail | Existing | Refrigeration | Icemaker | 0.90375 | 0.91781 | 0.9321 | 0.9466 | 0.96133 | 0.97629 | 0.99148 | 1.0069 | 1.0226 | 1.0385 | 1.0547 | 1.0711 | 1.0877 | 1.1047 | 1.1219 | 1.1393 | 1.157 | 1.175 | 1.1933 | 1.2119 | 1.2308 | 1.2499
WA | Commercial | Small Retail | Existing | Refrigeration | Vending Machine | 0.12568 | 0.12916 | 0.13274 | 0.13642 | 0.14019 | 0.14408 | 0.14807 | 0.15217 | 0.15638 | 0.16072 | 0.16517 | 0.16974 | 0.17444 | 0.17928 | 0.18424 | 0.18934 | 0.19459 | 0.19998 | 0.20552 | 0.21121 | 0.21706 | 0.22307
WA | Commercial | Small Retail | Existing | Food Preparation | Oven | 0.15109 | 0.14865 | 0.14626 | 0.1439 | 0.14158 | 0.13929 | 0.13705 | 0.13484 | 0.13266 | 0.13052 | 0.12842 | 0.12635 | 0.12431 | 0.1223 | 0.12033 | 0.11839 | 0.11648 | 0.1146 | 0.11275 | 0.11093 | 0.10914 | 0.10738
WA | Commercial | Small Retail | Existing | Food Preparation | Fryer | 0.055233 | 0.054342 | 0.053466 | 0.052603 | 0.051755 | 0.05092 | 0.050099 | 0.049291 | 0.048496 | 0.047714 | 0.046944 | 0.046187 | 0.045442 | 0.044709 | 0.043988 | 0.043278 | 0.04258 | 0.041894 | 0.041218 | 0.040553 | 0.039899 | 0.039255
WA | Commercial | Small Retail | Existing | Food Preparation | Dishwasher | 0.11291 | 0.11109 | 0.1093 | 0.10754 | 0.1058 | 0.1041 | 0.10242 | 0.10076 | 0.099139 | 0.09754 | 0.095967 | 0.094419 | 0.092896 | 0.091398 | 0.089924 | 0.088473 | 0.087046 | 0.085642 | 0.084261 | 0.082902 | 0.081565 | 0.080249
WA | Commercial | Small Retail | Existing | Food Preparation | Hot Food Container | 0.0051465 | 0.0050635 | 0.0049818 | 0.0049015 | 0.0048224 | 0.0047446 | 0.0046681 | 0.0045928 | 0.0045187 | 0.0044459 | 0.0043741 | 0.0043036 | 0.0042342 | 0.0041659 | 0.0040987 | 0.0040326 | 0.0039675 | 0.0039036 | 0.0038406 | 0.0037786 | 0.0037177 | 0.0036577
WA | Commercial | Small Retail | Existing | Food Preparation | Steamer | 0.062922 | 0.061907 | 0.060909 | 0.059926 | 0.05896 | 0.058009 | 0.057073 | 0.056153 | 0.055247 | 0.054356 | 0.053479 | 0.052617 | 0.051768 | 0.050933 | 0.050112 | 0.049303 | 0.048508 | 0.047726 | 0.046956 | 0.046199 | 0.045453 | 0.04472
WA | Commercial | Small Retail | Existing | Food Preparation | Griddle | 0.068004 | 0.066907 | 0.065828 | 0.064766 | 0.063722 | 0.062694 | 0.061683 | 0.060688 | 0.059709 | 0.058746 | 0.057799 | 0.056866 | 0.055949 | 0.055047 | 0.054159 | 0.053285 | 0.052426 | 0.05158 | 0.050748 | 0.04993 | 0.049125 | 0.048332
WA | Commercial | Small Retail | Existing | Office Equipment | Desktop Computer | 0.70632 | 0.67934 | 0.65338 | 0.62842 | 0.60441 | 0.58132 | 0.55911 | 0.53775 | 0.5172 | 0.49744 | 0.47844 | 0.46016 | 0.44258 | 0.42567 | 0.40941 | 0.39377 | 0.37872 | 0.36425 | 0.35034 | 0.33695 | 0.32408 | 0.3117
WA | Commercial | Small Retail | Existing | Office Equipment | Laptop | 0.17722 | 0.17831 | 0.1794 | 0.18051 | 0.18162 | 0.18273 | 0.18386 | 0.18499 | 0.18613 | 0.18727 | 0.18842 | 0.18958 | 0.19075 | 0.19192 | 0.1931 | 0.19429 | 0.19548 | 0.19668 | 0.19789 | 0.19911 | 0.20034 | 0.20157
WA | Commercial | Small Retail | Existing | Office Equipment | Server | 4.7823 | 4.8095 | 4.8368 | 4.8644 | 4.8921 | 4.9199 | 4.9479 | 4.976 | 5.0044 | 5.0328 | 5.0615 | 5.0903 | 5.1193 | 5.1484 | 5.1777 | 5.2071 | 5.2368 | 5.2666 | 5.2966 | 5.3267 | 5.357 | 5.3875
WA | Commercial | Small Retail | Existing | Office Equipment | Monitor | 0.14704 | 0.14534 | 0.14367 | 0.14202 | 0.14039 | 0.13877 | 0.13717 | 0.1356 | 0.13404 | 0.13249 | 0.13097 | 0.12946 | 0.12797 | 0.1265 | 0.12505 | 0.12361 | 0.12219 | 0.12078 | 0.11939 | 0.11802 | 0.11666 | 0.11532
WA | Commercial | Small Retail | Existing | Office Equipment | Printer/Copier/Fax | 0.51727 | 0.51712 | 0.51698 | 0.51683 | 0.51668 | 0.51653 | 0.51639 | 0.51624 | 0.51609 | 0.51595 | 0.5158 | 0.51565 | 0.51551 | 0.51536 | 0.51521 | 0.51507 | 0.51492 | 0.51477 | 0.51463 | 0.51448 | 0.51433 | 0.51419
WA | Commercial | Small Retail | Existing | Office Equipment | POS Terminal | 2.9647 | 2.9198 | 2.8755 | 2.8319 | 2.789 | 2.7467 | 2.7051 | 2.6641 | 2.6237 | 2.584 | 2.5448 | 2.5062 | 2.4682 | 2.4308 | 2.394 | 2.3577 | 2.3219 | 2.2867 | 2.2521 | 2.218 | 2.1843 | 2.1512
WA | Commercial | Small Retail | Existing | Miscellaneous | Non-HVAC Motors | 0.085663 | 0.084281 | 0.082922 | 0.081585 | 0.080269 | 0.078974 | 0.0777 | 0.076447 | 0.075214 | 0.074001 | 0.072807 | 0.071633 | 0.070478 | 0.069341 | 0.068222 | 0.067122 | 0.066039 | 0.064974 | 0.063926 | 0.062895 | 0.061881 | 0.060883
WA | Commercial | Small Retail | Existing | Miscellaneous | Pool Pump | 0 | 0 | 0 | 0 | 0 | 0 | 0 | 0 | 0 | 0 | 0 | 0 | 0 | 0 | 0 | 0 | 0 | 0 | 0 | 0 | 0 | 0
WA | Commercial | Small Retail | Existing | Miscellaneous | Pool Heater | 0 | 0 | 0 | 0 | 0 | 0 | 0 | 0 | 0 | 0 | 0 | 0 | 0 | 0 | 0 | 0 | 0 | 0 | 0 | 0 | 0 | 0
WA | Commercial | Small Retail | Existing | Miscellaneous | Clothes Washer | 0 | 0 | 0 | 0 | 0 | 0 | 0 | 0 | 0 | 0 | 0 | 0 | 0 | 0 | 0 | 0 | 0 | 0 | 0 | 0 | 0 | 0
WA | Commercial | Small Retail | Existing | Miscellaneous | Clothes Dryer | 0 | 0 | 0 | 0 | 0 | 0 | 0 | 0 | 0 | 0 | 0 | 0 | 0 | 0 | 0 | 0 | 0 | 0 | 0 | 0 | 0 | 0
WA | Commercial | Small Retail | Existing | Miscellaneous | Electric Vehicle Chargers | 0.15388 | 0.19802 | 0.24896 | 0.30928 | 0.38337 | 0.48288 | 0.61556 | 0.79211 | 1.0211 | 1.31 | 1.6535 | 2.055 | 2.5186 | 3.0464 | 3.635 | 4.2439 | 4.8787 | 5.5224 | 6.1693 | 6.8257 | 7.5424 | 8.3255
WA | Commercial | Small Retail | Existing | Miscellaneous | Other Miscellaneous | 5.7013 | 5.8228 | 5.947 | 6.0737 | 6.2032 | 6.3354 | 6.4705 | 6.6084 | 6.7493 | 6.8931 | 7.0401 | 7.1901 | 7.3434 | 7.4999 | 7.6598 | 7.8231 | 7.9899 | 8.1602 | 8.3341 | 8.5118 | 8.6932 | 8.8785
WA | Commercial | Small Retail | Existing | Generation | Solar PV | -0.54301 | -0.5524 | -0.65883 | -0.76603 | -0.89844 | -1.0356 | -1.1897 | -1.348 | -1.5187 | -1.7132 | -1.9374 | -2.148 | -2.3498 | -2.5268 | -2.6926 | -2.8442 | -2.9833 | -3.1027 | -3.2063 | -3.3021 | -3.3955 | -3.4998
WA | Commercial | Small Retail | New | Cooling | Air-Cooled Chiller | 0 | 0 | 0 | 0 | 0 | 0 | 0 | 0 | 0 | 0 | 0 | 0 | 0 | 0 | 0 | 0 | 0 | 0 | 0 | 0 | 0 | 0
WA | Commercial | Small Retail | New | Cooling | Water-Cooled Chiller | 0 | 0 | 0 | 0 | 0 | 0 | 0 | 0 | 0 | 0 | 0 | 0 | 0 | 0 | 0 | 0 | 0 | 0 | 0 | 0 | 0 | 0
WA | Commercial | Small Retail | New | Cooling | RTU | 0 | 0.14107 | 0.26325 | 0.39293 | 0.51792 | 0.6442 | 0.76942 | 0.8922 | 1.0104 | 1.1291 | 1.2528 | 1.3793 | 1.5041 | 1.6275 | 1.7506 | 1.8725 | 1.9925 | 2.1086 | 2.2218 | 2.3339 | 2.4462 | 2.5629
WA | Commercial | Small Retail | New | Cooling | Packaged Terminal AC | 0 | 0.018346 | 0.036576 | 0.055924 | 0.074573 | 0.093396 | 0.11206 | 0.13036 | 0.14798 | 0.16568 | 0.1841 | 0.20297 | 0.22156 | 0.24028 | 0.25892 | 0.27735 | 0.29546 | 0.31297 | 0.33003 | 0.34691 | 0.36381 | 0.38134
WA | Commercial | Small Retail | New | Cooling | Packaged Terminal HP | 0 | 0.0016542 | 0.0032979 | 0.0050425 | 0.006724 | 0.0084212 | 0.010104 | 0.011754 | 0.013343 | 0.014938 | 0.0166 | 0.018301 | 0.019977 | 0.021665 | 0.023346 | 0.025008 | 0.02664 | 0.028219 | 0.029758 | 0.03128 | 0.032803 | 0.034384
WA | Commercial | Small Retail | New | Cooling | Air-Source Heat Pump | 0 | 0.0068505 | 0.01303 | 0.019589 | 0.02591 | 0.032295 | 0.038626 | 0.044834 | 0.050812 | 0.056813 | 0.063064 | 0.069465 | 0.075709 | 0.082003 | 0.088275 | 0.094478 | 0.10058 | 0.10648 | 0.11223 | 0.11792 | 0.12362 | 0.12954
WA | Commercial | Small Retail | New | Cooling | Geothermal Heat Pump | 0 | 0 | 0 | 0 | 0 | 0 | 0 | 0 | 0 | 0 | 0 | 0 | 0 | 0 | 0 | 0 | 0 | 0 | 0 | 0 | 0 | 0
WA | Commercial | Small Retail | New | Space Heating | Electric Furnace | 0 | 0.013768 | 0.027449 | 0.042122 | 0.055963 | 0.069363 | 0.082366 | 0.09518 | 0.10655 | 0.11807 | 0.12987 | 0.14225 | 0.15314 | 0.1644 | 0.17538 | 0.18649 | 0.19579 | 0.20516 | 0.21401 | 0.22337 | 0.2309 | 0.23946
WA | Commercial | Small Retail | New | Space Heating | Electric Room Heat | 0 | 0.15332 | 0.30568 | 0.46909 | 0.62323 | 0.77246 | 0.91727 | 1.06 | 1.1866 | 1.3149 | 1.4463 | 1.5841 | 1.7054 | 1.8309 | 1.9531 | 2.0769 | 2.1804 | 2.2847 | 2.3834 | 2.4875 | 2.5714 | 2.6667
WA | Commercial | Small Retail | New | Space Heating | Packaged Terminal HP | 0 | 0.0021814 | 0.004349 | 0.0066739 | 0.0088669 | 0.01099 | 0.01305 | 0.015081 | 0.016882 | 0.018707 | 0.020576 | 0.022538 | 0.024264 | 0.026048 | 0.027787 | 0.029548 | 0.031022 | 0.032505 | 0.033909 | 0.035391 | 0.036584 | 0.03794
WA | Commercial | Small Retail | New | Space Heating | Air-Source Heat Pump | 0 | 0.014255 | 0.028003 | 0.04275 | 0.056657 | 0.070122 | 0.083187 | 0.096064 | 0.10748 | 0.11906 | 0.13091 | 0.14335 | 0.15426 | 0.16554 | 0.17654 | 0.18768 | 0.197 | 0.20639 | 0.21527 | 0.22465 | 0.2322 | 0.24079
WA | Commercial | Small Retail | New | Space Heating | Geothermal Heat Pump | 0 | 0 | 0 | 0 | 0 | 0 | 0 | 0 | 0 | 0 | 0 | 0 | 0 | 0 | 0 | 0 | 0 | 0 | 0 | 0 | 0 | 0
WA | Commercial | Small Retail | New | Ventilation | Ventilation | 0 | 0.26909 | 0.53649 | 0.82028 | 1.0935 | 1.3538 | 1.6085 | 1.8547 | 2.0882 | 2.3202 | 2.5594 | 2.8016 | 3.037 | 3.2712 | 3.5015 | 3.7215 | 3.9341 | 4.1354 | 4.3273 | 4.5125 | 4.6949 | 4.8832
WA | Commercial | Small Retail | New | Water Heating | Water Heater | 0 | 0.052677 | 0.10502 | 0.15858 | 0.2102 | 0.26058 | 0.30856 | 0.35336 | 0.39586 | 0.43799 | 0.48004 | 0.52262 | 0.56308 | 0.60081 | 0.63725 | 0.66923 | 0.69948 | 0.7277 | 0.75455 | 0.77781 | 0.80119 | 0.82646
WA | Commercial | Small Retail | New | Interior Lighting | General Service Lighting | 0 | 0.03646 | 0.07269 | 0.11114 | 0.14109 | 0.17031 | 0.19761 | 0.22311 | 0.24653 | 0.26673 | 0.28787 | 0.30926 | 0.33056 | 0.35171 | 0.36999 | 0.38712 | 0.40337 | 0.41845 | 0.43287 | 0.4448 | 0.45689 | 0.46967
WA | Commercial | Small Retail | New | Interior Lighting | Exempted Lighting | 0 | 0.00022715 | 0.00045287 | 0.00069243 | 0.0008633 | 0.0010301 | 0.001178 | 0.0013106 | 0.0014274 | 0.0015251 | 0.0016306 | 0.0017388 | 0.0018512 | 0.0019646 | 0.002059 | 0.0021382 | 0.0022146 | 0.0022855 | 0.0023605 | 0.0024345 | 0.0025076 | 0.002584
WA | Commercial | Small Retail | New | Interior Lighting | High-Bay Lighting | 0 | 0.10153 | 0.20242 | 0.30949 | 0.40941 | 0.50691 | 0.60229 | 0.6945 | 0.78197 | 0.867 | 0.95465 | 1.0434 | 1.1292 | 1.2141 | 1.2955 | 1.373 | 1.4477 | 1.5184 | 1.5858 | 1.6513 | 1.7161 | 1.7829
WA | Commercial | Small Retail | New | Interior Lighting | Linear Lighting | 0 | 0.4061 | 0.80964 | 1.2379 | 1.639 | 2.0303 | 2.4131 | 2.7832 | 3.1343 | 3.4759 | 3.8279 | 4.1844 | 4.5308 | 4.8755 | 5.2098 | 5.5293 | 5.838 | 6.1309 | 6.4112 | 6.684 | 6.9486 | 7.2174
WA | Commercial | Small Retail | New | Exterior Lighting | General Service Lighting | 0 | 0.053486 | 0.10663 | 0.16304 | 0.20304 | 0.24084 | 0.27671 | 0.31171 | 0.34509 | 0.37192 | 0.39948 | 0.42704 | 0.45518 | 0.48308 | 0.50587 | 0.52709 | 0.54713 | 0.56557 | 0.58316 | 0.59674 | 0.61066 | 0.62555
WA | Commercial | Small Retail | New | Exterior Lighting | Area Lighting | 0 | 0.014313 | 0.028536 | 0.04363 | 0.057766 | 0.071561 | 0.085055 | 0.0981 | 0.11048 | 0.12252 | 0.13495 | 0.14752 | 0.15968 | 0.17173 | 0.1833 | 0.19433 | 0.20496 | 0.21502 | 0.22462 | 0.23394 | 0.24316 | 0.25267
WA | Commercial | Small Retail | New | Exterior Lighting | Linear Lighting | 0 | 0.04407 | 0.087862 | 0.13434 | 0.17786 | 0.22033 | 0.26187 | 0.30204 | 0.34014 | 0.3772 | 0.41541 | 0.4541 | 0.49169 | 0.5291 | 0.56538 | 0.60004 | 0.63354 | 0.66533 | 0.69575 | 0.72535 | 0.75407 | 0.78323
WA | Commercial | Small Retail | New | Refrigeration | Walk-in Refrigerator/Freezer | 0 | 0 | 0 | 0 | 0 | 0 | 0 | 0 | 0 | 0 | 0 | 0 | 0 | 0 | 0 | 0 | 0 | 0 | 0 | 0 | 0 | 0
WA | Commercial | Small Retail | New | Refrigeration | Reach-in Refrigerator/Freezer | 0 | 0.0031165 | 0.0065077 | 0.010421 | 0.014555 | 0.018964 | 0.023674 | 0.028655 | 0.033847 | 0.039432 | 0.045598 | 0.052317 | 0.059436 | 0.067087 | 0.075245 | 0.083793 | 0.092807 | 0.10222 | 0.11208 | 0.12251 | 0.13362 | 0.14566
WA | Commercial | Small Retail | New | Refrigeration | Glass Door Display | 0 | 0.023926 | 0.048945 | 0.076789 | 0.10507 | 0.13412 | 0.16402 | 0.1945 | 0.22507 | 0.25688 | 0.29102 | 0.32712 | 0.36408 | 0.4026 | 0.44238 | 0.48263 | 0.52369 | 0.56507 | 0.60702 | 0.65003 | 0.69454 | 0.74176
WA | Commercial | Small Retail | New | Refrigeration | Open Display Case | 0 | 0.068555 | 0.14024 | 0.22002 | 0.30105 | 0.38429 | 0.46997 | 0.55729 | 0.6449 | 0.73604 | 0.83386 | 0.9373 | 1.0432 | 1.1536 | 1.2676 | 1.3829 | 1.5005 | 1.6191 | 1.7393 | 1.8625 | 1.9901 | 2.1254
WA | Commercial | Small Retail | New | Refrigeration | Icemaker | 0 | 0.020627 | 0.042116 | 0.06595 | 0.090066 | 0.11475 | 0.14007 | 0.16578 | 0.19148 | 0.21813 | 0.24665 | 0.27672 | 0.30741 | 0.33929 | 0.37211 | 0.40519 | 0.43883 | 0.47261 | 0.50674 | 0.54162 | 0.57761 | 0.61572
WA | Commercial | Small Retail | New | Refrigeration | Vending Machine | 0 | 0.0028685 | 0.0058569 | 0.0091714 | 0.012525 | 0.015958 | 0.019479 | 0.023055 | 0.026628 | 0.030334 | 0.034301 | 0.038483 | 0.04275 | 0.047183 | 0.051747 | 0.056349 | 0.061027 | 0.065724 | 0.07047 | 0.075321 | 0.080325 | 0.085625
WA | Commercial | Small Retail | New | Food Preparation | Oven | 0 | 0.0035724 | 0.0075564 | 0.012258 | 0.017342 | 0.02289 | 0.028945 | 0.035489 | 0.042464 | 0.050113 | 0.058702 | 0.068226 | 0.078515 | 0.089773 | 0.102 | 0.11506 | 0.12909 | 0.14402 | 0.15998 | 0.17713 | 0.19569 | 0.2161
WA | Commercial | Small Retail | New | Food Preparation | Fryer | 0 | 0.0012309 | 0.002454 | 0.0037521 | 0.0050033 | 0.0062243 | 0.0074186 | 0.0085733 | 0.0096687 | 0.010755 | 0.011874 | 0.013008 | 0.014109 | 0.015205 | 0.016283 | 0.017313 | 0.018308 | 0.019252 | 0.020155 | 0.021035 | 0.021903 | 0.022798
WA | Commercial | Small Retail | New | Food Preparation | Dishwasher | 0 | 0.0026697 | 0.005647 | 0.0091605 | 0.01296 | 0.017106 | 0.021631 | 0.026521 | 0.031734 | 0.03745 | 0.043869 | 0.050986 | 0.058675 | 0.067088 | 0.076223 | 0.085984 | 0.09647 | 0.10763 | 0.11955 | 0.13237 | 0.14624 | 0.16149
WA | Commercial | Small Retail | New | Food Preparation | Hot Food Container | 0 | 0.00012168 | 0.00025739 | 0.00041753 | 0.00059071 | 0.00077967 | 0.00098592 | 0.0012088 | 0.0014464 | 0.0017069 | 0.0019995 | 0.0023239 | 0.0026744 | 0.0030579 | 0.0034742 | 0.0039191 | 0.0043971 | 0.0049058 | 0.0054491 | 0.0060335 | 0.0066657 | 0.0073609
WA | Commercial | Small Retail | New | Food Preparation | Steamer | 0 | 0.0014877 | 0.0031469 | 0.0051049 | 0.0072222 | 0.0095324 | 0.012054 | 0.01478 | 0.017684 | 0.020869 | 0.024447 | 0.028413 | 0.032698 | 0.037386 | 0.042477 | 0.047916 | 0.05376 | 0.059979 | 0.066622 | 0.073767 | 0.081497 | 0.089996
WA | Commercial | Small Retail | New | Food Preparation | Griddle | 0 | 0.0015155 | 0.0030214 | 0.0046197 | 0.0061602 | 0.0076635 | 0.009134 | 0.010556 | 0.011904 | 0.013241 | 0.01462 | 0.016015 | 0.017371 | 0.018721 | 0.020048 | 0.021316 | 0.022541 | 0.023703 | 0.024816 | 0.025899 | 0.026968 | 0.028069
WA | Commercial | Small Retail | New | Office Equipment | Desktop Computer | 0 | 0.015387 | 0.029989 | 0.044824 | 0.05843 | 0.071059 | 0.082793 | 0.093533 | 0.10312 | 0.11212 | 0.12102 | 0.1296 | 0.13742 | 0.14477 | 0.15155 | 0.15752 | 0.16283 | 0.16739 | 0.17131 | 0.17478 | 0.17791 | 0.18102
WA | Commercial | Small Retail | New | Office Equipment | Laptop | 0 | 0.0040388 | 0.0082344 | 0.012875 | 0.017557 | 0.022337 | 0.027226 | 0.032176 | 0.037108 | 0.042211 | 0.04766 | 0.053392 | 0.059225 | 0.065271 | 0.071479 | 0.077721 | 0.084049 | 0.090386 | 0.09677 | 0.10328 | 0.10998 | 0.11706
WA | Commercial | Small Retail | New | Office Equipment | Server | 0 | 0.10829 | 0.21937 | 0.34082 | 0.46179 | 0.58374 | 0.70695 | 0.83014 | 0.95128 | 1.0752 | 1.2062 | 1.3426 | 1.4798 | 1.6204 | 1.7632 | 1.9049 | 2.0468 | 2.1871 | 2.3266 | 2.4672 | 2.6104 | 2.7608
WA | Commercial | Small Retail | New | Office Equipment | Monitor | 0 | 0.0032922 | 0.0065944 | 0.01013 | 0.013572 | 0.016963 | 0.020313 | 0.023585 | 0.026723 | 0.029864 | 0.033128 | 0.036461 | 0.039734 | 0.043022 | 0.046288 | 0.049447 | 0.052535 | 0.055504 | 0.058382 | 0.061216 | 0.064043 | 0.066972
WA | Commercial | Small Retail | New | Office Equipment | Printer/Copier/Fax | 0 | 0.01163 | 0.023393 | 0.036085 | 0.048545 | 0.060929 | 0.073266 | 0.085422 | 0.097193 | 0.10907 | 0.12149 | 0.13427 | 0.14694 | 0.15976 | 0.17261 | 0.18515 | 0.19754 | 0.20957 | 0.22136 | 0.23307 | 0.24485 | 0.25711
WA | Commercial | Small Retail | New | Office Equipment | POS Terminal | 0 | 0.06607 | 0.13172 | 0.2014 | 0.26856 | 0.3341 | 0.39821 | 0.46019 | 0.51899 | 0.57727 | 0.63737 | 0.69821 | 0.75733 | 0.81617 | 0.87401 | 0.92928 | 0.9827 | 1.0334 | 1.0819 | 1.1291 | 1.1757 | 1.2237
WA | Commercial | Small Retail | New | Miscellaneous | Non-HVAC Motors | 0 | 0.001909 | 0.003806 | 0.0058193 | 0.0077598 | 0.0096535 | 0.011506 | 0.013297 | 0.014996 | 0.01668 | 0.018416 | 0.020174 | 0.021882 | 0.023582 | 0.025254 | 0.026851 | 0.028394 | 0.029859 | 0.03126 | 0.032624 | 0.033971 | 0.035358
WA | Commercial | Small Retail | New | Miscellaneous | Pool Pump | 0 | 0 | 0 | 0 | 0 | 0 | 0 | 0 | 0 | 0 | 0 | 0 | 0 | 0 | 0 | 0 | 0 | 0 | 0 | 0 | 0 | 0
WA | Commercial | Small Retail | New | Miscellaneous | Pool Heater | 0 | 0 | 0 | 0 | 0 | 0 | 0 | 0 | 0 | 0 | 0 | 0 | 0 | 0 | 0 | 0 | 0 | 0 | 0 | 0 | 0 | 0
WA | Commercial | Small Retail | New | Miscellaneous | Clothes Washer | 0 | 0 | 0 | 0 | 0 | 0 | 0 | 0 | 0 | 0 | 0 | 0 | 0 | 0 | 0 | 0 | 0 | 0 | 0 | 0 | 0 | 0
WA | Commercial | Small Retail | New | Miscellaneous | Clothes Dryer | 0 | 0 | 0 | 0 | 0 | 0 | 0 | 0 | 0 | 0 | 0 | 0 | 0 | 0 | 0 | 0 | 0 | 0 | 0 | 0 | 0 | 0
WA | Commercial | Small Retail | New | Miscellaneous | Electric Vehicle Chargers | 0 | 0.0048361 | 0.012067 | 0.022937 | 0.038083 | 0.060114 | 0.09224 | 0.13881 | 0.20454 | 0.29613 | 0.41902 | 0.57944 | 0.7826 | 1.0366 | 1.346 | 1.6981 | 2.098 | 2.5381 | 3.017 | 3.5407 | 4.1408 | 4.8353
WA | Commercial | Small Retail | New | Miscellaneous | Other Miscellaneous | 0 | 0.13113 | 0.2698 | 0.42573 | 0.58588 | 0.75221 | 0.92526 | 1.1035 | 1.2844 | 1.4744 | 1.68 | 1.8994 | 2.1262 | 2.3648 | 2.6135 | 2.8678 | 3.1298 | 3.3967 | 3.67 | 3.9528 | 4.2479 | 4.563
WA | Commercial | Small Retail | New | Generation | Solar PV | 0 | -0.012512 | -0.030239 | -0.05464 | -0.086855 | -0.12659 | -0.17617 | -0.23446 | -0.30279 | -0.38615 | -0.49005 | -0.60493 | -0.72957 | -0.85933 | -0.99671 | -1.1378 | -1.2827 | -1.4258 | -1.5679 | -1.7128 | -1.864 | -2.0325
WA | Commercial | Restaurant | Existing | Cooling | Air-Cooled Chiller | 0 | 0 | 0 | 0 | 0 | 0 | 0 | 0 | 0 | 0 | 0 | 0 | 0 | 0 | 0 | 0 | 0 | 0 | 0 | 0 | 0 | 0
WA | Commercial | Restaurant | Existing | Cooling | Water-Cooled Chiller | 0 | 0 | 0 | 0 | 0 | 0 | 0 | 0 | 0 | 0 | 0 | 0 | 0 | 0 | 0 | 0 | 0 | 0 | 0 | 0 | 0 | 0
WA | Commercial | Restaurant | Existing | Cooling | RTU | 7.3191 | 7.2011 | 7.0542 | 6.907 | 6.7598 | 6.6576 | 6.5541 | 6.4498 | 6.3447 | 6.2392 | 6.1336 | 6.0279 | 5.9223 | 5.8204 | 5.7244 | 5.6406 | 5.5611 | 5.4855 | 5.4133 | 5.3441 | 5.2776 | 5.2135
WA | Commercial | Restaurant | Existing | Cooling | Packaged Terminal AC | 0.58663 | 0.57717 | 0.56786 | 0.5587 | 0.54969 | 0.54446 | 0.53926 | 0.53408 | 0.52892 | 0.52378 | 0.51866 | 0.51357 | 0.5085 | 0.50346 | 0.49844 | 0.49405 | 0.48968 | 0.4853 | 0.48094 | 0.47658 | 0.47224 | 0.4679
WA | Commercial | Restaurant | Existing | Cooling | Packaged Terminal HP | 0.19297 | 0.18985 | 0.18679 | 0.18378 | 0.18081 | 0.1791 | 0.17739 | 0.17568 | 0.17398 | 0.17229 | 0.17061 | 0.16893 | 0.16727 | 0.16561 | 0.16396 | 0.16251 | 0.16107 | 0.15964 | 0.1582 | 0.15677 | 0.15534 | 0.15391
WA | Commercial | Restaurant | Existing | Cooling | Air-Source Heat Pump | 0.82507 | 0.80913 | 0.79101 | 0.77297 | 0.75508 | 0.74237 | 0.72969 | 0.71709 | 0.70463 | 0.69233 | 0.68024 | 0.66838 | 0.65696 | 0.64609 | 0.63574 | 0.62663 | 0.6179 | 0.60952 | 0.60146 | 0.59369 | 0.58618 | 0.57892
WA | Commercial | Restaurant | Existing | Cooling | Geothermal Heat Pump | 0 | 0 | 0 | 0 | 0 | 0 | 0 | 0 | 0 | 0 | 0 | 0 | 0 | 0 | 0 | 0 | 0 | 0 | 0 | 0 | 0 | 0
WA | Commercial | Restaurant | Existing | Space Heating | Electric Furnace | 0.19271 | 0.1896 | 0.18654 | 0.18421 | 0.18057 | 0.177 | 0.1735 | 0.17069 | 0.1667 | 0.16339 | 0.16015 | 0.15755 | 0.15385 | 0.15079 | 0.14778 | 0.14542 | 0.14204 | 0.13926 | 0.13652 | 0.13433 | 0.1312 | 0.12861
WA | Commercial | Restaurant | Existing | Space Heating | Electric Room Heat | 0.016631 | 0.016363 | 0.016099 | 0.015897 | 0.015584 | 0.015276 | 0.014974 | 0.014731 | 0.014387 | 0.014101 | 0.013821 | 0.013597 | 0.013278 | 0.013013 | 0.012754 | 0.01255 | 0.012259 | 0.012018 | 0.011782 | 0.011593 | 0.011323 | 0.0111
WA | Commercial | Restaurant | Existing | Space Heating | Packaged Terminal HP | 0.080914 | 0.079609 | 0.078325 | 0.077345 | 0.075819 | 0.074321 | 0.072851 | 0.071671 | 0.069994 | 0.068606 | 0.067245 | 0.066152 | 0.064599 | 0.063313 | 0.062052 | 0.06106 | 0.059642 | 0.058471 | 0.057322 | 0.056401 | 0.055088 | 0.054003
WA | Commercial | Restaurant | Existing | Space Heating | Air-Source Heat Pump | 0.38441 | 0.37821 | 0.37174 | 0.36669 | 0.35904 | 0.35151 | 0.34411 | 0.33808 | 0.3297 | 0.32268 | 0.3158 | 0.31018 | 0.30244 | 0.29601 | 0.28975 | 0.2848 | 0.27789 | 0.27218 | 0.2666 | 0.26211 | 0.25583 | 0.25063
WA | Commercial | Restaurant | Existing | Space Heating | Geothermal Heat Pump | 0 | 0 | 0 | 0 | 0 | 0 | 0 | 0 | 0 | 0 | 0 | 0 | 0 | 0 | 0 | 0 | 0 | 0 | 0 | 0 | 0 | 0
WA | Commercial | Restaurant | Existing | Ventilation | Ventilation | 8.5975 | 8.3545 | 8.1096 | 7.8651 | 7.6225 | 7.3795 | 7.1415 | 6.9095 | 6.6846 | 6.468 | 6.2598 | 6.0607 | 5.8711 | 5.6913 | 5.5212 | 5.3614 | 5.2117 | 5.0709 | 4.9381 | 4.8118 | 4.6922 | 4.579
WA | Commercial | Restaurant | Existing | Water Heating | Water Heater | 4.2023 | 4.0879 | 3.9677 | 3.8422 | 3.714 | 3.5808 | 3.4495 | 3.3183 | 3.1873 | 3.0577 | 2.933 | 2.8102 | 2.6962 | 2.5893 | 2.4915 | 2.4014 | 2.3132 | 2.2311 | 2.1547 | 2.0744 | 1.9992 | 1.929
WA | Commercial | Restaurant | Existing | Interior Lighting | General Service Lighting | 3.315 | 3.1675 | 2.9854 | 2.7799 | 2.5131 | 2.2347 | 2.019 | 1.8483 | 1.7103 | 1.5923 | 1.4963 | 1.4163 | 1.3517 | 1.2963 | 1.2434 | 1.196 | 1.1531 | 1.114 | 1.0785 | 1.0405 | 1.0034 | 0.96759
WA | Commercial | Restaurant | Existing | Interior Lighting | Exempted Lighting | 0.027639 | 0.026092 | 0.023866 | 0.021232 | 0.017671 | 0.015275 | 0.013572 | 0.012281 | 0.011233 | 0.010376 | 0.0096885 | 0.0091139 | 0.0086901 | 0.0083429 | 0.0079945 | 0.0076502 | 0.0073206 | 0.0070112 | 0.0067734 | 0.0065666 | 0.0063772 | 0.0061973
WA | Commercial | Restaurant | Existing | Interior Lighting | High-Bay Lighting | 0.059771 | 0.058656 | 0.057553 | 0.056465 | 0.055375 | 0.054304 | 0.053255 | 0.052229 | 0.051227 | 0.050238 | 0.049276 | 0.048341 | 0.047434 | 0.046553 | 0.045687 | 0.044845 | 0.044026 | 0.043229 | 0.042452 | 0.041695 | 0.040956 | 0.040236
WA | Commercial | Restaurant | Existing | Interior Lighting | Linear Lighting | 2.9288 | 2.8794 | 2.8301 | 2.7812 | 2.7301 | 2.6794 | 2.6292 | 2.5796 | 2.5306 | 2.4804 | 2.4309 | 2.3821 | 2.3342 | 2.2872 | 2.2395 | 2.1927 | 2.1468 | 2.1017 | 2.0575 | 2.0142 | 1.9732 | 1.9341
WA | Commercial | Restaurant | Existing | Exterior Lighting | General Service Lighting | 0.39537 | 0.37787 | 0.35628 | 0.33192 | 0.29854 | 0.26323 | 0.23574 | 0.21457 | 0.19807 | 0.18361 | 0.17167 | 0.16158 | 0.15365 | 0.14687 | 0.14028 | 0.13438 | 0.12906 | 0.1242 | 0.11982 | 0.11507 | 0.11042 | 0.10595
WA | Commercial | Restaurant | Existing | Exterior Lighting | Area Lighting | 0.11371 | 0.11187 | 0.11007 | 0.10829 | 0.10643 | 0.10459 | 0.10277 | 0.10098 | 0.099214 | 0.09739 | 0.095592 | 0.093821 | 0.092091 | 0.090398 | 0.088683 | 0.087012 | 0.085383 | 0.083794 | 0.082241 | 0.080724 | 0.079246 | 0.077806
WA | Commercial | Restaurant | Existing | Exterior Lighting | Linear Lighting | 0.29011 | 0.28521 | 0.28033 | 0.27549 | 0.27043 | 0.26541 | 0.26043 | 0.25552 | 0.25067 | 0.24569 | 0.24079 | 0.23596 | 0.23122 | 0.22655 | 0.22183 | 0.2172 | 0.21265 | 0.20818 | 0.20381 | 0.19951 | 0.19545 | 0.19158
WA | Commercial | Restaurant | Existing | Refrigeration | Walk-in Refrigerator/Freezer | 6.047 | 5.9865 | 5.9266 | 5.8673 | 5.8086 | 5.7505 | 5.693 | 5.636 | 5.5797 | 5.5238 | 5.4686 | 5.4139 | 5.3597 | 5.3061 | 5.253 | 5.2004 | 5.1484 | 5.0969 | 5.0459 | 4.9954 | 4.9454 | 4.896
WA | Commercial | Restaurant | Existing | Refrigeration | Reach-in Refrigerator/Freezer | 0.16874 | 0.17272 | 0.1768 | 0.18097 | 0.18524 | 0.18961 | 0.19409 | 0.19867 | 0.20335 | 0.20815 | 0.21306 | 0.21809 | 0.22324 | 0.22851 | 0.2339 | 0.23942 | 0.24507 | 0.25085 | 0.25677 | 0.26283 | 0.26903 | 0.27538
WA | Commercial | Restaurant | Existing | Refrigeration | Glass Door Display | 0.30696 | 0.31265 | 0.31845 | 0.32436 | 0.33037 | 0.3365 | 0.34274 | 0.3491 | 0.35557 | 0.36216 | 0.36888 | 0.37572 | 0.38269 | 0.38978 | 0.39701 | 0.40438 | 0.41187 | 0.41951 | 0.42729 | 0.43522 | 0.44329 | 0.45151
WA | Commercial | Restaurant | Existing | Refrigeration | Open Display Case | 0.14659 | 0.14931 | 0.15208 | 0.1549 | 0.15777 | 0.1607 | 0.16368 | 0.16671 | 0.1698 | 0.17295 | 0.17616 | 0.17943 | 0.18275 | 0.18614 | 0.18959 | 0.19311 | 0.19669 | 0.20034 | 0.20405 | 0.20784 | 0.21169 | 0.21562
WA | Commercial | Restaurant | Existing | Refrigeration | Icemaker | 8.9308 | 8.8128 | 8.6964 | 8.5815 | 8.4681 | 8.3562 | 8.2458 | 8.1369 | 8.0294 | 7.9233 | 7.8186 | 7.7154 | 7.6134 | 7.5128 | 7.4136 | 7.3157 | 7.219 | 7.1236 | 7.0295 | 6.9367 | 6.845 | 6.7546
WA | Commercial | Restaurant | Existing | Refrigeration | Vending Machine | 0.62098 | 0.61391 | 0.60692 | 0.60001 | 0.59318 | 0.58643 | 0.57975 | 0.57315 | 0.56663 | 0.56018 | 0.5538 | 0.5475 | 0.54127 | 0.5351 | 0.52901 | 0.52299 | 0.51704 | 0.51115 | 0.50533 | 0.49958 | 0.49389 | 0.48827
WA | Commercial | Restaurant | Existing | Food Preparation | Oven | 2.862 | 2.8158 | 2.7704 | 2.7257 | 2.6818 | 2.6385 | 2.596 | 2.5541 | 2.5129 | 2.4724 | 2.4325 | 2.3933 | 2.3547 | 2.3167 | 2.2793 | 2.2425 | 2.2064 | 2.1708 | 2.1358 | 2.1013 | 2.0674 | 2.0341
WA | Commercial | Restaurant | Existing | Food Preparation | Fryer | 6.1279 | 6.0291 | 5.9319 | 5.8362 | 5.742 | 5.6494 | 5.5583 | 5.4687 | 5.3805 | 5.2937 | 5.2083 | 5.1243 | 5.0416 | 4.9603 | 4.8803 | 4.8016 | 4.7242 | 4.648 | 4.573 | 4.4992 | 4.4267 | 4.3553
WA | Commercial | Restaurant | Existing | Food Preparation | Dishwasher | 4.5194 | 4.4466 | 4.3748 | 4.3043 | 4.2348 | 4.1665 | 4.0993 | 4.0332 | 3.9682 | 3.9042 | 3.8412 | 3.7792 | 3.7183 | 3.6583 | 3.5993 | 3.5413 | 3.4841 | 3.4279 | 3.3727 | 3.3183 | 3.2647 | 3.2121
WA | Commercial | Restaurant | Existing | Food Preparation | Hot Food Container | 0.38994 | 0.38365 | 0.37747 | 0.37138 | 0.36539 | 0.35949 | 0.3537 | 0.34799 | 0.34238 | 0.33686 | 0.33142 | 0.32608 | 0.32082 | 0.31564 | 0.31055 | 0.30554 | 0.30062 | 0.29577 | 0.291 | 0.2863 | 0.28169 | 0.27714
WA | Commercial | Restaurant | Existing | Food Preparation | Steamer | 1.1805 | 1.1615 | 1.1428 | 1.1243 | 1.1062 | 1.0884 | 1.0708 | 1.0535 | 1.0365 | 1.0198 | 1.0034 | 0.98718 | 0.97126 | 0.95559 | 0.94018 | 0.92502 | 0.9101 | 0.89542 | 0.88098 | 0.86677 | 0.85279 | 0.83903
WA | Commercial | Restaurant | Existing | Food Preparation | Griddle | 1.2268 | 1.207 | 1.1876 | 1.1684 | 1.1496 | 1.131 | 1.1128 | 1.0948 | 1.0772 | 1.0598 | 1.0427 | 1.0259 | 1.0093 | 0.99305 | 0.97703 | 0.96128 | 0.94577 | 0.93052 | 0.91551 | 0.90074 | 0.88621 | 0.87192
WA | Commercial | Restaurant | Existing | Office Equipment | Desktop Computer | 0.073384 | 0.07058 | 0.067883 | 0.06529 | 0.062796 | 0.060396 | 0.058089 | 0.05587 | 0.053735 | 0.051682 | 0.049708 | 0.047808 | 0.045982 | 0.044225 | 0.042536 | 0.04091 | 0.039347 | 0.037844 | 0.036398 | 0.035008 | 0.03367 | 0.032384
WA | Commercial | Restaurant | Existing | Office Equipment | Laptop | 0.018412 | 0.018525 | 0.018639 | 0.018754 | 0.018869 | 0.018985 | 0.019102 | 0.019219 | 0.019338 | 0.019457 | 0.019576 | 0.019697 | 0.019818 | 0.01994 | 0.020062 | 0.020186 | 0.02031 | 0.020435 | 0.02056 | 0.020687 | 0.020814 | 0.020942
WA | Commercial | Restaurant | Existing | Office Equipment | Server | 0.657 | 0.66074 | 0.6645 | 0.66828 | 0.67208 | 0.6759 | 0.67975 | 0.68362 | 0.68751 | 0.69142 | 0.69536 | 0.69931 | 0.70329 | 0.7073 | 0.71132 | 0.71537 | 0.71944 | 0.72353 | 0.72765 | 0.73179 | 0.73596 | 0.74014
WA | Commercial | Restaurant | Existing | Office Equipment | Monitor | 0.015276 | 0.015101 | 0.014927 | 0.014755 | 0.014585 | 0.014418 | 0.014252 | 0.014088 | 0.013926 | 0.013766 | 0.013607 | 0.013451 | 0.013296 | 0.013143 | 0.012992 | 0.012842 | 0.012695 | 0.012549 | 0.012404 | 0.012261 | 0.01212 | 0.011981
WA | Commercial | Restaurant | Existing | Office Equipment | Printer/Copier/Fax | 0.071656 | 0.071635 | 0.071615 | 0.071595 | 0.071574 | 0.071554 | 0.071534 | 0.071513 | 0.071493 | 0.071473 | 0.071452 | 0.071432 | 0.071412 | 0.071391 | 0.071371 | 0.071351 | 0.07133 | 0.07131 | 0.07129 | 0.071269 | 0.071249 | 0.071229
WA | Commercial | Restaurant | Existing | Office Equipment | POS Terminal | 0.10208 | 0.10054 | 0.099012 | 0.097511 | 0.096033 | 0.094577 | 0.093144 | 0.091732 | 0.090341 | 0.088972 | 0.087623 | 0.086295 | 0.084987 | 0.083699 | 0.08243 | 0.081181 | 0.07995 | 0.078738 | 0.077545 | 0.07637 | 0.075212 | 0.074072
WA | Commercial | Restaurant | Existing | Miscellaneous | Non-HVAC Motors | 0.023562 | 0.023182 | 0.022808 | 0.02244 | 0.022078 | 0.021722 | 0.021372 | 0.021027 | 0.020688 | 0.020354 | 0.020026 | 0.019703 | 0.019385 | 0.019073 | 0.018765 | 0.018462 | 0.018165 | 0.017872 | 0.017583 | 0.0173 | 0.017021 | 0.016746
WA | Commercial | Restaurant | Existing | Miscellaneous | Pool Pump | 0 | 0 | 0 | 0 | 0 | 0 | 0 | 0 | 0 | 0 | 0 | 0 | 0 | 0 | 0 | 0 | 0 | 0 | 0 | 0 | 0 | 0
WA | Commercial | Restaurant | Existing | Miscellaneous | Pool Heater | 0 | 0 | 0 | 0 | 0 | 0 | 0 | 0 | 0 | 0 | 0 | 0 | 0 | 0 | 0 | 0 | 0 | 0 | 0 | 0 | 0 | 0
WA | Commercial | Restaurant | Existing | Miscellaneous | Clothes Washer | 0 | 0 | 0 | 0 | 0 | 0 | 0 | 0 | 0 | 0 | 0 | 0 | 0 | 0 | 0 | 0 | 0 | 0 | 0 | 0 | 0 | 0
WA | Commercial | Restaurant | Existing | Miscellaneous | Clothes Dryer | 0 | 0 | 0 | 0 | 0 | 0 | 0 | 0 | 0 | 0 | 0 | 0 | 0 | 0 | 0 | 0 | 0 | 0 | 0 | 0 | 0 | 0
WA | Commercial | Restaurant | Existing | Miscellaneous | Electric Vehicle Chargers | 0 | 0 | 0 | 0 | 0 | 0 | 0 | 0 | 0 | 0 | 0 | 0 | 0 | 0 | 0 | 0 | 0 | 0 | 0 | 0 | 0 | 0
WA | Commercial | Restaurant | Existing | Miscellaneous | Other Miscellaneous | 1.7234 | 1.7601 | 1.7976 | 1.836 | 1.8751 | 1.9151 | 1.9559 | 1.9976 | 2.0402 | 2.0836 | 2.1281 | 2.1734 | 2.2198 | 2.2671 | 2.3154 | 2.3648 | 2.4152 | 2.4666 | 2.5192 | 2.5729 | 2.6278 | 2.6838
WA | Commercial | Restaurant | Existing | Generation | Solar PV | -0.11488 | -0.11687 | -0.13939 | -0.16207 | -0.19008 | -0.21909 | -0.2517 | -0.28519 | -0.32131 | -0.36246 | -0.40989 | -0.45444 | -0.49713 | -0.53458 | -0.56967 | -0.60175 | -0.63118 | -0.65643 | -0.67834 | -0.69861 | -0.71838 | -0.74044
WA | Commercial | Restaurant | New | Cooling | Air-Cooled Chiller | 0 | 0 | 0 | 0 | 0 | 0 | 0 | 0 | 0 | 0 | 0 | 0 | 0 | 0 | 0 | 0 | 0 | 0 | 0 | 0 | 0 | 0
WA | Commercial | Restaurant | New | Cooling | Water-Cooled Chiller | 0 | 0 | 0 | 0 | 0 | 0 | 0 | 0 | 0 | 0 | 0 | 0 | 0 | 0 | 0 | 0 | 0 | 0 | 0 | 0 | 0 | 0
WA | Commercial | Restaurant | New | Cooling | RTU | 0 | 0.12059 | 0.22503 | 0.33587 | 0.44271 | 0.55066 | 0.6577 | 0.76264 | 0.8637 | 0.96517 | 1.0709 | 1.1791 | 1.2857 | 1.3912 | 1.4964 | 1.6006 | 1.7032 | 1.8024 | 1.8992 | 1.995 | 2.091 | 2.1907
WA | Commercial | Restaurant | New | Cooling | Packaged Terminal AC | 0 | 0.013073 | 0.026064 | 0.039851 | 0.05314 | 0.066553 | 0.079854 | 0.092894 | 0.10545 | 0.11806 | 0.13119 | 0.14464 | 0.15788 | 0.17122 | 0.1845 | 0.19764 | 0.21054 | 0.22302 | 0.23518 | 0.2472 | 0.25925 | 0.27174
WA | Commercial | Restaurant | New | Cooling | Packaged Terminal HP | 0 | 0.0043003 | 0.0085735 | 0.013109 | 0.01748 | 0.021892 | 0.026267 | 0.030557 | 0.034687 | 0.038835 | 0.043154 | 0.047577 | 0.051934 | 0.056322 | 0.060691 | 0.06501 | 0.069255 | 0.07336 | 0.07736 | 0.081316 | 0.085277 | 0.089386
WA | Commercial | Restaurant | New | Cooling | Air-Source Heat Pump | 0 | 0.012744 | 0.02424 | 0.036442 | 0.048202 | 0.06008 | 0.071858 | 0.083406 | 0.094527 | 0.10569 | 0.11732 | 0.12923 | 0.14085 | 0.15255 | 0.16422 | 0.17576 | 0.18711 | 0.19809 | 0.20879 | 0.21937 | 0.22998 | 0.24099
WA | Commercial | Restaurant | New | Cooling | Geothermal Heat Pump | 0 | 0 | 0 | 0 | 0 | 0 | 0 | 0 | 0 | 0 | 0 | 0 | 0 | 0 | 0 | 0 | 0 | 0 | 0 | 0 | 0 | 0
WA | Commercial | Restaurant | New | Space Heating | Electric Furnace | 0 | 0.0042945 | 0.008562 | 0.013139 | 0.017457 | 0.021636 | 0.025692 | 0.029689 | 0.033235 | 0.036829 | 0.040509 | 0.044371 | 0.047768 | 0.051282 | 0.054705 | 0.058173 | 0.061073 | 0.063994 | 0.066757 | 0.069674 | 0.072025 | 0.074694
WA | Commercial | Restaurant | New | Space Heating | Electric Room Heat | 0 | 0.00037063 | 0.00073892 | 0.0011339 | 0.0015065 | 0.0018673 | 0.0022173 | 0.0025623 | 0.0028683 | 0.0031784 | 0.003496 | 0.0038293 | 0.0041225 | 0.0044257 | 0.0047212 | 0.0050204 | 0.0052707 | 0.0055228 | 0.0057613 | 0.006013 | 0.0062159 | 0.0064462
WA | Commercial | Restaurant | New | Space Heating | Packaged Terminal HP | 0 | 0.0018032 | 0.003595 | 0.0055169 | 0.0073297 | 0.0090847 | 0.010788 | 0.012466 | 0.013955 | 0.015464 | 0.017009 | 0.01863 | 0.020057 | 0.021532 | 0.02297 | 0.024426 | 0.025643 | 0.02687 | 0.02803 | 0.029255 | 0.030242 | 0.031363
WA | Commercial | Restaurant | New | Space Heating | Air-Source Heat Pump | 0 | 0.0085667 | 0.016829 | 0.025692 | 0.03405 | 0.042142 | 0.049993 | 0.057732 | 0.064596 | 0.071552 | 0.078677 | 0.086153 | 0.092707 | 0.099489 | 0.1061 | 0.11279 | 0.11839 | 0.12403 | 0.12937 | 0.13501 | 0.13955 | 0.14471
WA | Commercial | Restaurant | New | Space Heating | Geothermal Heat Pump | 0 | 0 | 0 | 0 | 0 | 0 | 0 | 0 | 0 | 0 | 0 | 0 | 0 | 0 | 0 | 0 | 0 | 0 | 0 | 0 | 0 | 0
WA | Commercial | Restaurant | New | Ventilation | Ventilation | 0 | 0.13516 | 0.26946 | 0.412 | 0.54938 | 0.68019 | 0.80815 | 0.93185 | 1.0493 | 1.1658 | 1.2858 | 1.4074 | 1.5255 | 1.6432 | 1.7589 | 1.8694 | 1.9763 | 2.0775 | 2.1742 | 2.2669 | 2.3582 | 2.4523
WA | Commercial | Restaurant | New | Water Heating | Water Heater | 0 | 0.064935 | 0.12946 | 0.19794 | 0.25422 | 0.30914 | 0.36286 | 0.4148 | 0.46407 | 0.51291 | 0.56326 | 0.61425 | 0.66243 | 0.70183 | 0.73869 | 0.77358 | 0.80707 | 0.83851 | 0.86836 | 0.89266 | 0.91728 | 0.94324
WA | Commercial | Restaurant | New | Interior Lighting | General Service Lighting | 0 | 0.042642 | 0.085015 | 0.12999 | 0.16501 | 0.19919 | 0.23112 | 0.26093 | 0.28833 | 0.31196 | 0.33668 | 0.3617 | 0.38661 | 0.41134 | 0.43272 | 0.45276 | 0.47176 | 0.4894 | 0.50626 | 0.52021 | 0.53435 | 0.5493
WA | Commercial | Restaurant | New | Interior Lighting | Exempted Lighting | 0 | 0.00031673 | 0.00063146 | 0.0009655 | 0.0012038 | 0.0014363 | 0.0016426 | 0.0018274 | 0.0019903 | 0.0021266 | 0.0022737 | 0.0024245 | 0.0025812 | 0.0027393 | 0.0028709 | 0.0029814 | 0.003088 | 0.0031868 | 0.0032914 | 0.0033945 | 0.0034964 | 0.0036031
WA | Commercial | Restaurant | New | Interior Lighting | High-Bay Lighting | 0 | 0.0011773 | 0.0023472 | 0.0035889 | 0.0047731 | 0.0059286 | 0.007059 | 0.0081518 | 0.0091886 | 0.01021 | 0.011263 | 0.012329 | 0.013363 | 0.01439 | 0.015392 | 0.016349 | 0.017272 | 0.018148 | 0.018985 | 0.019799 | 0.020603 | 0.021432
WA | Commercial | Restaurant | New | Interior Lighting | Linear Lighting | 0 | 0.062786 | 0.12518 | 0.19139 | 0.25339 | 0.3139 | 0.37309 | 0.43031 | 0.48459 | 0.53739 | 0.59183 | 0.64694 | 0.7005 | 0.75379 | 0.80548 | 0.85487 | 0.90259 | 0.94788 | 0.99122 | 1.0334 | 1.0743 | 1.1159
WA | Commercial | Restaurant | New | Exterior Lighting | General Service Lighting | 0 | 0.0051168 | 0.010201 | 0.015598 | 0.019424 | 0.02304 | 0.026472 | 0.02982 | 0.033014 | 0.03558 | 0.038217 | 0.040853 | 0.043545 | 0.046215 | 0.048395 | 0.050425 | 0.052342 | 0.054106 | 0.055788 | 0.057088 | 0.05842 | 0.059844
WA | Commercial | Restaurant | New | Exterior Lighting | Area Lighting | 0 | 0.002534 | 0.0050519 | 0.0077243 | 0.010227 | 0.012669 | 0.015058 | 0.017368 | 0.019559 | 0.021692 | 0.023891 | 0.026117 | 0.02827 | 0.030403 | 0.032452 | 0.034404 | 0.036286 | 0.038067 | 0.039766 | 0.041417 | 0.043049 | 0.044732
WA | Commercial | Restaurant | New | Exterior Lighting | Linear Lighting | 0 | 0.0062192 | 0.012399 | 0.018958 | 0.0251 | 0.031093 | 0.036956 | 0.042624 | 0.048001 | 0.053231 | 0.058623 | 0.064082 | 0.069387 | 0.074666 | 0.079786 | 0.084678 | 0.089405 | 0.093891 | 0.098184 | 0.10236 | 0.10641 | 0.11053
WA | Commercial | Restaurant | New | Refrigeration | Walk-in Refrigerator/Freezer | 0 | 0.1356 | 0.27202 | 0.41851 | 0.56154 | 0.70293 | 0.84302 | 0.9803 | 1.1124 | 1.2451 | 1.3832 | 1.5247 | 1.6641 | 1.8046 | 1.9445 | 2.0803 | 2.2136 | 2.3423 | 2.4674 | 2.5911 | 2.7149 | 2.8434
WA | Commercial | Restaurant | New | Refrigeration | Reach-in Refrigerator/Freezer | 0 | 0.0039123 | 0.0081148 | 0.012908 | 0.017908 | 0.023177 | 0.02874 | 0.034555 | 0.040543 | 0.046917 | 0.053893 | 0.061421 | 0.069313 | 0.077713 | 0.086581 | 0.095774 | 0.10537 | 0.11528 | 0.12556 | 0.13633 | 0.14769 | 0.15993
WA | Commercial | Restaurant | New | Refrigeration | Glass Door Display | 0 | 0.0070231 | 0.014375 | 0.022565 | 0.030892 | 0.039456 | 0.04828 | 0.057282 | 0.066323 | 0.075739 | 0.085852 | 0.096555 | 0.10752 | 0.11897 | 0.13079 | 0.14277 | 0.155 | 0.16734 | 0.17987 | 0.19272 | 0.20603 | 0.22016
WA | Commercial | Restaurant | New | Refrigeration | Open Display Case | 0 | 0.0033539 | 0.0068649 | 0.010776 | 0.014753 | 0.018842 | 0.023056 | 0.027355 | 0.031673 | 0.036169 | 0.040999 | 0.04611 | 0.051348 | 0.056812 | 0.06246 | 0.068181 | 0.074022 | 0.079915 | 0.085896 | 0.092034 | 0.098389 | 0.10514
WA | Commercial | Restaurant | New | Refrigeration | Icemaker | 0 | 0.19942 | 0.39838 | 0.61034 | 0.8155 | 1.0165 | 1.214 | 1.4058 | 1.5886 | 1.7705 | 1.9588 | 2.15 | 2.3368 | 2.5233 | 2.7076 | 2.8846 | 3.0565 | 3.2206 | 3.3785 | 3.5329 | 3.6862 | 3.8444
WA | Commercial | Restaurant | New | Refrigeration | Vending Machine | 0 | 0.013866 | 0.027701 | 0.042439 | 0.056704 | 0.070683 | 0.084414 | 0.097748 | 0.11046 | 0.12311 | 0.1362 | 0.1495 | 0.16248 | 0.17545 | 0.18827 | 0.20057 | 0.21253 | 0.22394 | 0.23491 | 0.24565 | 0.25631 | 0.26731
WA | Commercial | Restaurant | New | Food Preparation | Oven | 0 | 0.064962 | 0.13192 | 0.20543 | 0.27901 | 0.35354 | 0.42918 | 0.50518 | 0.58028 | 0.65741 | 0.7393 | 0.82488 | 0.91131 | 1.0003 | 1.0911 | 1.1816 | 1.2726 | 1.3631 | 1.4535 | 1.545 | 1.6386 | 1.7371
WA | Commercial | Restaurant | New | Food Preparation | Fryer | 0 | 0.13656 | 0.27226 | 0.41629 | 0.5551 | 0.69057 | 0.82307 | 0.95118 | 1.0727 | 1.1932 | 1.3174 | 1.4432 | 1.5654 | 1.687 | 1.8065 | 1.9208 | 2.0312 | 2.1359 | 2.2362 | 2.3338 | 2.4301 | 2.5294
WA | Commercial | Restaurant | New | Food Preparation | Dishwasher | 0 | 0.10157 | 0.20423 | 0.31492 | 0.42351 | 0.53134 | 0.63868 | 0.74437 | 0.84662 | 0.94972 | 1.0575 | 1.1683 | 1.278 | 1.389 | 1.5001 | 1.6086 | 1.7155 | 1.8193 | 1.9209 | 2.0218 | 2.1232 | 2.2287
WA | Commercial | Restaurant | New | Food Preparation | Hot Food Container | 0 | 0.0087381 | 0.017517 | 0.026932 | 0.036112 | 0.045173 | 0.054139 | 0.062911 | 0.071342 | 0.079794 | 0.088588 | 0.097582 | 0.10643 | 0.11533 | 0.12419 | 0.13278 | 0.14118 | 0.14929 | 0.15716 | 0.16492 | 0.17269 | 0.18073
WA | Commercial | Restaurant | New | Food Preparation | Steamer | 0 | 0.02691 | 0.054878 | 0.085826 | 0.11706 | 0.14896 | 0.18161 | 0.21467 | 0.24764 | 0.28176 | 0.3182 | 0.35655 | 0.39559 | 0.43607 | 0.47766 | 0.51948 | 0.5619 | 0.6044 | 0.64724 | 0.69093 | 0.73592 | 0.78349
WA | Commercial | Restaurant | New | Food Preparation | Griddle | 0 | 0.02734 | 0.054507 | 0.08334 | 0.11113 | 0.13825 | 0.16478 | 0.19043 | 0.21476 | 0.23888 | 0.26374 | 0.28892 | 0.31338 | 0.33773 | 0.36167 | 0.38454 | 0.40664 | 0.42761 | 0.44768 | 0.46721 | 0.48651 | 0.50638
WA | Commercial | Restaurant | New | Office Equipment | Desktop Computer | 0 | 0.0015987 | 0.0031158 | 0.004657 | 0.0060706 | 0.0073827 | 0.0086018 | 0.0097176 | 0.010713 | 0.011649 | 0.012573 | 0.013464 | 0.014277 | 0.015041 | 0.015745 | 0.016365 | 0.016918 | 0.017391 | 0.017799 | 0.018158 | 0.018484 | 0.018807
WA | Commercial | Restaurant | New | Office Equipment | Laptop | 0 | 0.00041961 | 0.00085551 | 0.0013377 | 0.0018241 | 0.0023207 | 0.0028286 | 0.0033429 | 0.0038554 | 0.0043855 | 0.0049517 | 0.0055472 | 0.0061531 | 0.0067813 | 0.0074264 | 0.0080748 | 0.0087323 | 0.0093906 | 0.010054 | 0.01073 | 0.011426 | 0.012162
WA | Commercial | Restaurant | New | Office Equipment | Server | 0 | 0.014877 | 0.030138 | 0.046823 | 0.063442 | 0.080195 | 0.097122 | 0.11405 | 0.13069 | 0.14771 | 0.16571 | 0.18445 | 0.20329 | 0.22261 | 0.24223 | 0.2617 | 0.2812 | 0.30046 | 0.31963 | 0.33895 | 0.35863 | 0.37928
WA | Commercial | Restaurant | New | Office Equipment | Monitor | 0 | 0.00034204 | 0.00068512 | 0.0010525 | 0.00141 | 0.0017624 | 0.0021104 | 0.0024503 | 0.0027764 | 0.0031028 | 0.0034418 | 0.0037881 | 0.0041282 | 0.0044698 | 0.0048091 | 0.0051373 | 0.0054581 | 0.0057666 | 0.0060656 | 0.00636 | 0.0066538 | 0.0069581
WA | Commercial | Restaurant | New | Office Equipment | Printer/Copier/Fax | 0 | 0.0016111 | 0.0032405 | 0.0049987 | 0.0067249 | 0.0084403 | 0.010149 | 0.011833 | 0.013464 | 0.015109 | 0.01683 | 0.018601 | 0.020355 | 0.022131 | 0.023911 | 0.025649 | 0.027364 | 0.029031 | 0.030664 | 0.032286 | 0.033918 | 0.035617
WA | Commercial | Restaurant | New | Office Equipment | POS Terminal | 0 | 0.0022749 | 0.0045355 | 0.0069347 | 0.0092472 | 0.011504 | 0.013711 | 0.015845 | 0.01787 | 0.019877 | 0.021946 | 0.024041 | 0.026077 | 0.028103 | 0.030094 | 0.031997 | 0.033837 | 0.035582 | 0.037252 | 0.038877 | 0.040483 | 0.042136
WA | Commercial | Restaurant | New | Miscellaneous | Non-HVAC Motors | 0 | 0.00052509 | 0.0010469 | 0.0016006 | 0.0021344 | 0.0026553 | 0.0031648 | 0.0036573 | 0.0041246 | 0.0045879 | 0.0050655 | 0.005549 | 0.0060189 | 0.0064865 | 0.0069462 | 0.0073855 | 0.00781 | 0.0082128 | 0.0085982 | 0.0089734 | 0.009344 | 0.0097255
WA | Commercial | Restaurant | New | Miscellaneous | Pool Pump | 0 | 0 | 0 | 0 | 0 | 0 | 0 | 0 | 0 | 0 | 0 | 0 | 0 | 0 | 0 | 0 | 0 | 0 | 0 | 0 | 0 | 0
WA | Commercial | Restaurant | New | Miscellaneous | Pool Heater | 0 | 0 | 0 | 0 | 0 | 0 | 0 | 0 | 0 | 0 | 0 | 0 | 0 | 0 | 0 | 0 | 0 | 0 | 0 | 0 | 0 | 0
WA | Commercial | Restaurant | New | Miscellaneous | Clothes Washer | 0 | 0 | 0 | 0 | 0 | 0 | 0 | 0 | 0 | 0 | 0 | 0 | 0 | 0 | 0 | 0 | 0 | 0 | 0 | 0 | 0 | 0
WA | Commercial | Restaurant | New | Miscellaneous | Clothes Dryer | 0 | 0 | 0 | 0 | 0 | 0 | 0 | 0 | 0 | 0 | 0 | 0 | 0 | 0 | 0 | 0 | 0 | 0 | 0 | 0 | 0 | 0
WA | Commercial | Restaurant | New | Miscellaneous | Electric Vehicle Chargers | 0 | 0 | 0 | 0 | 0 | 0 | 0 | 0 | 0 | 0 | 0 | 0 | 0 | 0 | 0 | 0 | 0 | 0 | 0 | 0 | 0 | 0
WA | Commercial | Restaurant | New | Miscellaneous | Other Miscellaneous | 0 | 0.039636 | 0.081554 | 0.12869 | 0.1771 | 0.22738 | 0.27969 | 0.33357 | 0.38825 | 0.44569 | 0.50784 | 0.57414 | 0.64271 | 0.71483 | 0.79001 | 0.86688 | 0.94608 | 1.0267 | 1.1094 | 1.1949 | 1.2841 | 1.3793
WA | Commercial | Restaurant | New | Generation | Solar PV | 0 | -0.0026472 | -0.0063977 | -0.01156 | -0.018376 | -0.026781 | -0.037271 | -0.049604 | -0.064061 | -0.081698 | -0.10368 | -0.12798 | -0.15435 | -0.18181 | -0.21087 | -0.24072 | -0.27138 | -0.30166 | -0.33171 | -0.36237 | -0.39437 | -0.43002
WA | Commercial | Grocery | Existing | Cooling | Air-Cooled Chiller | 0.0076169 | 0.0074774 | 0.0073404 | 0.0072059 | 0.0070738 | 0.0069909 | 0.0069085 | 0.0068268 | 0.0067457 | 0.0066652 | 0.0065853 | 0.0065061 | 0.0064276 | 0.0063498 | 0.0062726 | 0.0062038 | 0.0061354 | 0.0060674 | 0.0059998 | 0.0059326 | 0.0058658 | 0.0057995
WA | Commercial | Grocery | Existing | Cooling | Water-Cooled Chiller | 0.0051152 | 0.0050229 | 0.0049323 | 0.0048434 | 0.0047561 | 0.0047019 | 0.004648 | 0.0045945 | 0.0045414 | 0.0044886 | 0.0044362 | 0.0043841 | 0.0043324 | 0.0042811 | 0.0042301 | 0.0041847 | 0.0041394 | 0.0040942 | 0.0040493 | 0.0040046 | 0.0039601 | 0.0039158
WA | Commercial | Grocery | Existing | Cooling | RTU | 1.0652 | 1.0458 | 1.0223 | 0.9989 | 0.97557 | 0.95882 | 0.94195 | 0.92501 | 0.90805 | 0.89109 | 0.87417 | 0.85731 | 0.84055 | 0.82436 | 0.80907 | 0.79556 | 0.78271 | 0.77046 | 0.75873 | 0.74747 | 0.73663 | 0.72616
WA | Commercial | Grocery | Existing | Cooling | Packaged Terminal AC | 0.048374 | 0.047494 | 0.046631 | 0.045783 | 0.04495 | 0.044431 | 0.043914 | 0.043401 | 0.042892 | 0.042387 | 0.041885 | 0.041387 | 0.040893 | 0.040403 | 0.039917 | 0.039484 | 0.039052 | 0.038623 | 0.038195 | 0.037771 | 0.037348 | 0.036928
WA | Commercial | Grocery | Existing | Cooling | Packaged Terminal HP | 0.0085713 | 0.0084155 | 0.0082625 | 0.0081123 | 0.0079648 | 0.0078726 | 0.0077811 | 0.0076903 | 0.0076001 | 0.0075105 | 0.0074216 | 0.0073334 | 0.0072459 | 0.0071591 | 0.0070729 | 0.0069961 | 0.0069196 | 0.0068435 | 0.0067678 | 0.0066926 | 0.0066177 | 0.0065432
WA | Commercial | Grocery | Existing | Cooling | Air-Source Heat Pump | 0.098438 | 0.096334 | 0.093981 | 0.091646 | 0.089338 | 0.087651 | 0.085974 | 0.084314 | 0.082675 | 0.081062 | 0.07948 | 0.077932 | 0.07644 | 0.075019 | 0.073664 | 0.072456 | 0.071298 | 0.070184 | 0.069112 | 0.068076 | 0.067075 | 0.066106
WA | Commercial | Grocery | Existing | Cooling | Geothermal Heat Pump | 0 | 0 | 0 | 0 | 0 | 0 | 0 | 0 | 0 | 0 | 0 | 0 | 0 | 0 | 0 | 0 | 0 | 0 | 0 | 0 | 0 | 0
WA | Commercial | Grocery | Existing | Space Heating | Electric Furnace | 6.1552 | 6.0433 | 5.9335 | 5.847 | 5.7197 | 5.5949 | 5.4728 | 5.373 | 5.2363 | 5.1218 | 5.0096 | 4.9179 | 4.7925 | 4.6873 | 4.5843 | 4.5016 | 4.3879 | 4.2928 | 4.1996 | 4.1235 | 4.0192 | 3.9318
WA | Commercial | Grocery | Existing | Space Heating | Electric Room Heat | 1.0794 | 1.0598 | 1.0405 | 1.0254 | 1.0031 | 0.98118 | 0.95977 | 0.94226 | 0.91829 | 0.8982 | 0.87854 | 0.86246 | 0.84045 | 0.82201 | 0.80395 | 0.78945 | 0.7695 | 0.75282 | 0.73649 | 0.72314 | 0.70484 | 0.68951
WA | Commercial | Grocery | Existing | Space Heating | Packaged Terminal HP | 0.054014 | 0.053032 | 0.052067 | 0.051308 | 0.050191 | 0.049097 | 0.048025 | 0.047149 | 0.04595 | 0.044945 | 0.043961 | 0.043156 | 0.042055 | 0.041132 | 0.040228 | 0.039503 | 0.038505 | 0.03767 | 0.036853 | 0.036185 | 0.035269 | 0.034502
WA | Commercial | Grocery | Existing | Space Heating | Air-Source Heat Pump | 0.68924 | 0.67671 | 0.66375 | 0.65337 | 0.6384 | 0.62371 | 0.60931 | 0.59737 | 0.58135 | 0.56779 | 0.55452 | 0.54352 | 0.52885 | 0.51653 | 0.50456 | 0.49489 | 0.48189 | 0.471 | 0.46038 | 0.45169 | 0.43994 | 0.4301
WA | Commercial | Grocery | Existing | Space Heating | Geothermal Heat Pump | 0 | 0 | 0 | 0 | 0 | 0 | 0 | 0 | 0 | 0 | 0 | 0 | 0 | 0 | 0 | 0 | 0 | 0 | 0 | 0 | 0 | 0
WA | Commercial | Grocery | Existing | Ventilation | Ventilation | 4.2047 | 4.0774 | 3.9496 | 3.8225 | 3.6969 | 3.5715 | 3.4491 | 3.3302 | 3.215 | 3.1043 | 2.9981 | 2.8967 | 2.8002 | 2.7088 | 2.6225 | 2.5412 | 2.465 | 2.3934 | 2.3258 | 2.2616 | 2.2008 | 2.1433
WA | Commercial | Grocery | Existing | Water Heating | Water Heater | 0.92771 | 0.89607 | 0.86339 | 0.83046 | 0.79626 | 0.76285 | 0.73067 | 0.70002 | 0.67116 | 0.64428 | 0.61951 | 0.59693 | 0.57167 | 0.54857 | 0.52726 | 0.50763 | 0.48941 | 0.47239 | 0.45638 | 0.44036 | 0.42509 | 0.4105
WA | Commercial | Grocery | Existing | Interior Lighting | General Service Lighting | 0.95656 | 0.9186 | 0.87328 | 0.82312 | 0.75443 | 0.68323 | 0.62709 | 0.58165 | 0.5439 | 0.51051 | 0.48271 | 0.45895 | 0.43943 | 0.42228 | 0.40548 | 0.39018 | 0.37611 | 0.3631 | 0.35122 | 0.33841 | 0.32587 | 0.31374
WA | Commercial | Grocery | Existing | Interior Lighting | Exempted Lighting | 0.00054972 | 0.00052562 | 0.00049298 | 0.00045531 | 0.0003966 | 0.00035639 | 0.00032642 | 0.00030205 | 0.00028066 | 0.00026208 | 0.00024649 | 0.00023292 | 0.00022268 | 0.00021404 | 0.00020513 | 0.00019618 | 0.00018753 | 0.00017936 | 0.000173 | 0.00016743 | 0.00016229 | 0.00015741
WA | Commercial | Grocery | Existing | Interior Lighting | High-Bay Lighting | 0.49889 | 0.48857 | 0.47838 | 0.46835 | 0.4585 | 0.44885 | 0.43942 | 0.43023 | 0.42127 | 0.41255 | 0.40408 | 0.39587 | 0.3879 | 0.38015 | 0.37261 | 0.36528 | 0.35814 | 0.35118 | 0.3444 | 0.33778 | 0.33131 | 0.325
WA | Commercial | Grocery | Existing | Interior Lighting | Linear Lighting | 7.4566 | 7.3166 | 7.178 | 7.0409 | 6.899 | 6.7587 | 6.6203 | 6.4839 | 6.3497 | 6.2128 | 6.0783 | 5.9462 | 5.8167 | 5.6896 | 5.5616 | 5.4362 | 5.3133 | 5.1931 | 5.0753 | 4.9601 | 4.8507 | 4.7459
WA | Commercial | Grocery | Existing | Exterior Lighting | General Service Lighting | 0.69031 | 0.66251 | 0.62926 | 0.5924 | 0.53885 | 0.48237 | 0.43777 | 0.40299 | 0.37546 | 0.35052 | 0.3295 | 0.31134 | 0.29689 | 0.28426 | 0.27173 | 0.26036 | 0.24996 | 0.24039 | 0.23167 | 0.22219 | 0.21291 | 0.20395
WA | Commercial | Grocery | Existing | Exterior Lighting | Area Lighting | 0.15072 | 0.14798 | 0.14529 | 0.14265 | 0.1399 | 0.13719 | 0.13453 | 0.13191 | 0.12933 | 0.12669 | 0.12409 | 0.12154 | 0.11905 | 0.11662 | 0.11416 | 0.11178 | 0.10946 | 0.1072 | 0.10499 | 0.10284 | 0.10075 | 0.098708
WA | Commercial | Grocery | Existing | Exterior Lighting | Linear Lighting | 0.62332 | 0.61162 | 0.60002 | 0.58857 | 0.5767 | 0.56498 | 0.55341 | 0.54201 | 0.53079 | 0.51934 | 0.5081 | 0.49706 | 0.48623 | 0.47561 | 0.46491 | 0.45442 | 0.44416 | 0.4341 | 0.42426 | 0.41463 | 0.40548 | 0.39672
WA | Commercial | Grocery | Existing | Refrigeration | Walk-in Refrigerator/Freezer | 0.26195 | 0.26307 | 0.26419 | 0.26532 | 0.26645 | 0.26759 | 0.26874 | 0.26989 | 0.27104 | 0.2722 | 0.27336 | 0.27453 | 0.27571 | 0.27689 | 0.27807 | 0.27926 | 0.28045 | 0.28165 | 0.28286 | 0.28406 | 0.28528 | 0.2865
WA | Commercial | Grocery | Existing | Refrigeration | Reach-in Refrigerator/Freezer | 0.7521 | 0.74255 | 0.73313 | 0.72382 | 0.71464 | 0.70557 | 0.69661 | 0.68777 | 0.67905 | 0.67043 | 0.66192 | 0.65352 | 0.64523 | 0.63704 | 0.62895 | 0.62097 | 0.61309 | 0.60531 | 0.59763 | 0.59005 | 0.58256 | 0.57516
WA | Commercial | Grocery | Existing | Refrigeration | Glass Door Display | 16.8352 | 16.5794 | 16.3274 | 16.0792 | 15.8348 | 15.5942 | 15.3571 | 15.1237 | 14.8939 | 14.6675 | 14.4446 | 14.225 | 14.0088 | 13.7959 | 13.5862 | 13.3797 | 13.1763 | 12.9761 | 12.7789 | 12.5846 | 12.3934 | 12.205
WA | Commercial | Grocery | Existing | Refrigeration | Open Display Case | 16.0794 | 15.835 | 15.5943 | 15.3573 | 15.1239 | 14.894 | 14.6676 | 14.4447 | 14.2251 | 14.0089 | 13.796 | 13.5863 | 13.3798 | 13.1765 | 12.9762 | 12.779 | 12.5847 | 12.3935 | 12.2051 | 12.0196 | 11.8369 | 11.657
WA | Commercial | Grocery | Existing | Refrigeration | Icemaker | 2.728 | 2.6862 | 2.6451 | 2.6046 | 2.5647 | 2.5254 | 2.4867 | 2.4486 | 2.4111 | 2.3742 | 2.3378 | 2.302 | 2.2668 | 2.2321 | 2.1979 | 2.1642 | 2.1311 | 2.0984 | 2.0663 | 2.0347 | 2.0035 | 1.9728
WA | Commercial | Grocery | Existing | Refrigeration | Vending Machine | 0.75874 | 0.74848 | 0.73836 | 0.72838 | 0.71854 | 0.70882 | 0.69924 | 0.68979 | 0.68046 | 0.67127 | 0.66219 | 0.65324 | 0.64441 | 0.6357 | 0.6271 | 0.61863 | 0.61026 | 0.60201 | 0.59388 | 0.58585 | 0.57793 | 0.57011
WA | Commercial | Grocery | Existing | Food Preparation | Oven | 0.22526 | 0.22116 | 0.21714 | 0.2132 | 0.20932 | 0.20551 | 0.20178 | 0.19811 | 0.19451 | 0.19097 | 0.1875 | 0.18409 | 0.18074 | 0.17746 | 0.17423 | 0.17106 | 0.16795 | 0.1649 | 0.1619 | 0.15896 | 0.15607 | 0.15323
WA | Commercial | Grocery | Existing | Food Preparation | Fryer | 1.1853 | 1.1638 | 1.1426 | 1.1219 | 1.1015 | 1.0814 | 1.0618 | 1.0425 | 1.0235 | 1.0049 | 0.98663 | 0.96869 | 0.95107 | 0.93378 | 0.9168 | 0.90014 | 0.88377 | 0.8677 | 0.85192 | 0.83643 | 0.82123 | 0.8063
WA | Commercial | Grocery | Existing | Food Preparation | Dishwasher | 0.83968 | 0.82441 | 0.80942 | 0.79471 | 0.78026 | 0.76607 | 0.75214 | 0.73847 | 0.72504 | 0.71186 | 0.69891 | 0.68621 | 0.67373 | 0.66148 | 0.64945 | 0.63765 | 0.62605 | 0.61467 | 0.60349 | 0.59252 | 0.58175 | 0.57117
WA | Commercial | Grocery | Existing | Food Preparation | Hot Food Container | 0.10184 | 0.099988 | 0.09817 | 0.096385 | 0.094633 | 0.092912 | 0.091223 | 0.089564 | 0.087936 | 0.086337 | 0.084767 | 0.083226 | 0.081713 | 0.080227 | 0.078768 | 0.077336 | 0.07593 | 0.07455 | 0.073194 | 0.071863 | 0.070557 | 0.069274
WA | Commercial | Grocery | Existing | Food Preparation | Steamer | 0.34113 | 0.33493 | 0.32884 | 0.32286 | 0.31699 | 0.31122 | 0.30556 | 0.30001 | 0.29455 | 0.2892 | 0.28394 | 0.27878 | 0.27371 | 0.26873 | 0.26385 | 0.25905 | 0.25434 | 0.24972 | 0.24517 | 0.24072 | 0.23634 | 0.23204
WA | Commercial | Grocery | Existing | Food Preparation | Griddle | 0 | 0 | 0 | 0 | 0 | 0 | 0 | 0 | 0 | 0 | 0 | 0 | 0 | 0 | 0 | 0 | 0 | 0 | 0 | 0 | 0 | 0
WA | Commercial | Grocery | Existing | Office Equipment | Desktop Computer | 0.030073 | 0.028863 | 0.027703 | 0.026589 | 0.025519 | 0.024493 | 0.023508 | 0.022563 | 0.021656 | 0.020785 | 0.019949 | 0.019147 | 0.018377 | 0.017638 | 0.016929 | 0.016248 | 0.015595 | 0.014968 | 0.014366 | 0.013788 | 0.013234 | 0.012701
WA | Commercial | Grocery | Existing | Office Equipment | Laptop | 0.0048289 | 0.0048892 | 0.0049503 | 0.0050121 | 0.0050747 | 0.005138 | 0.0052022 | 0.0052671 | 0.0053329 | 0.0053995 | 0.0054669 | 0.0055352 | 0.0056043 | 0.0056743 | 0.0057451 | 0.0058168 | 0.0058895 | 0.005963 | 0.0060375 | 0.0061128 | 0.0061892 | 0.0062664
WA | Commercial | Grocery | Existing | Office Equipment | Server | 0.11846 | 0.11889 | 0.11932 | 0.11975 | 0.12018 | 0.12061 | 0.12104 | 0.12148 | 0.12191 | 0.12235 | 0.12279 | 0.12323 | 0.12367 | 0.12412 | 0.12456 | 0.12501 | 0.12546 | 0.12591 | 0.12636 | 0.12682 | 0.12727 | 0.12773
WA | Commercial | Grocery | Existing | Office Equipment | Monitor | 0.0062602 | 0.0061753 | 0.0060915 | 0.0060089 | 0.0059274 | 0.005847 | 0.0057676 | 0.0056894 | 0.0056122 | 0.0055361 | 0.005461 | 0.0053869 | 0.0053138 | 0.0052417 | 0.0051706 | 0.0051004 | 0.0050312 | 0.004963 | 0.0048957 | 0.0048292 | 0.0047637 | 0.0046991
WA | Commercial | Grocery | Existing | Office Equipment | Printer/Copier/Fax | 0.029364 | 0.029295 | 0.029225 | 0.029156 | 0.029087 | 0.029018 | 0.028949 | 0.028881 | 0.028812 | 0.028744 | 0.028676 | 0.028608 | 0.02854 | 0.028472 | 0.028405 | 0.028338 | 0.02827 | 0.028203 | 0.028137 | 0.02807 | 0.028003 | 0.027937
WA | Commercial | Grocery | Existing | Office Equipment | POS Terminal | 0.52152 | 0.51255 | 0.50373 | 0.49505 | 0.48653 | 0.47816 | 0.46993 | 0.46184 | 0.45389 | 0.44608 | 0.4384 | 0.43085 | 0.42344 | 0.41615 | 0.40899 | 0.40195 | 0.39503 | 0.38823 | 0.38155 | 0.37498 | 0.36852 | 0.36218
WA | Commercial | Grocery | Existing | Miscellaneous | Non-HVAC Motors | 0.42941 | 0.4216 | 0.41394 | 0.40641 | 0.39902 | 0.39177 | 0.38464 | 0.37765 | 0.37078 | 0.36404 | 0.35742 | 0.35092 | 0.34454 | 0.33828 | 0.33213 | 0.32609 | 0.32016 | 0.31434 | 0.30862 | 0.30301 | 0.2975 | 0.29209
WA | Commercial | Grocery | Existing | Miscellaneous | Pool Pump | 0 | 0 | 0 | 0 | 0 | 0 | 0 | 0 | 0 | 0 | 0 | 0 | 0 | 0 | 0 | 0 | 0 | 0 | 0 | 0 | 0 | 0
WA | Commercial | Grocery | Existing | Miscellaneous | Pool Heater | 0 | 0 | 0 | 0 | 0 | 0 | 0 | 0 | 0 | 0 | 0 | 0 | 0 | 0 | 0 | 0 | 0 | 0 | 0 | 0 | 0 | 0
WA | Commercial | Grocery | Existing | Miscellaneous | Clothes Washer | 0 | 0 | 0 | 0 | 0 | 0 | 0 | 0 | 0 | 0 | 0 | 0 | 0 | 0 | 0 | 0 | 0 | 0 | 0 | 0 | 0 | 0
WA | Commercial | Grocery | Existing | Miscellaneous | Clothes Dryer | 0 | 0 | 0 | 0 | 0 | 0 | 0 | 0 | 0 | 0 | 0 | 0 | 0 | 0 | 0 | 0 | 0 | 0 | 0 | 0 | 0 | 0
WA | Commercial | Grocery | Existing | Miscellaneous | Electric Vehicle Chargers | 0.00079719 | 0.0010236 | 0.0012841 | 0.0015919 | 0.0019692 | 0.0024752 | 0.0031489 | 0.0040437 | 0.0052022 | 0.00666 | 0.0083891 | 0.010404 | 0.012725 | 0.01536 | 0.018289 | 0.021308 | 0.024444 | 0.027612 | 0.030782 | 0.033986 | 0.037476 | 0.041281
WA | Commercial | Grocery | Existing | Miscellaneous | Other Miscellaneous | 1.3552 | 1.3812 | 1.4077 | 1.4348 | 1.4623 | 1.4903 | 1.5189 | 1.5481 | 1.5778 | 1.608 | 1.6389 | 1.6703 | 1.7024 | 1.735 | 1.7683 | 1.8022 | 1.8368 | 1.8721 | 1.908 | 1.9446 | 1.9819 | 2.0199
WA | Commercial | Grocery | Existing | Generation | Solar PV | -0.10851 | -0.11015 | -0.1311 | -0.15212 | -0.17804 | -0.20478 | -0.23476 | -0.26545 | -0.29845 | -0.33596 | -0.37914 | -0.41946 | -0.45792 | -0.49138 | -0.52254 | -0.55082 | -0.57655 | -0.59836 | -0.61705 | -0.63416 | -0.65075 | -0.66933
WA | Commercial | Grocery | New | Cooling | Air-Cooled Chiller | 0 | 0.00015671 | 0.00031207 | 0.00047573 | 0.00063349 | 0.00079261 | 0.00095023 | 0.0011047 | 0.0012537 | 0.0014029 | 0.0015577 | 0.0017156 | 0.0018711 | 0.0020274 | 0.0021829 | 0.0023366 | 0.0024876 | 0.0026338 | 0.0027762 | 0.002917 | 0.0030577 | 0.0032031
WA | Commercial | Grocery | New | Cooling | Water-Cooled Chiller | 0 | 0.00010053 | 0.00020019 | 0.00030517 | 0.00040636 | 0.00050844 | 0.00060955 | 0.00070866 | 0.00080421 | 0.00089995 | 0.00099922 | 0.0011005 | 0.0012003 | 0.0013005 | 0.0014003 | 0.0014989 | 0.0015957 | 0.0016895 | 0.0017809 | 0.0018712 | 0.0019614 | 0.0020547
WA | Commercial | Grocery | New | Cooling | RTU | 0 | 0.01947 | 0.036293 | 0.054015 | 0.071098 | 0.088346 | 0.10543 | 0.12218 | 0.13833 | 0.1545 | 0.17128 | 0.1884 | 0.20526 | 0.2219 | 0.23849 | 0.25491 | 0.27107 | 0.28672 | 0.30199 | 0.31708 | 0.3322 | 0.34783
WA | Commercial | Grocery | New | Cooling | Packaged Terminal AC | 0 | 0.0011773 | 0.0023444 | 0.0035739 | 0.0047591 | 0.0059545 | 0.0071386 | 0.0082993 | 0.0094183 | 0.01054 | 0.011702 | 0.012889 | 0.014057 | 0.015231 | 0.016399 | 0.017554 | 0.018688 | 0.019786 | 0.020856 | 0.021914 | 0.022971 | 0.024063
WA | Commercial | Grocery | New | Cooling | Packaged Terminal HP | 0 | 0.00020861 | 0.00041541 | 0.00063326 | 0.00084326 | 0.0010551 | 0.0012649 | 0.0014706 | 0.0016688 | 0.0018675 | 0.0020735 | 0.0022838 | 0.0024908 | 0.0026988 | 0.0029057 | 0.0031103 | 0.0033114 | 0.0035059 | 0.0036955 | 0.0038829 | 0.0040702 | 0.0042638
WA | Commercial | Grocery | New | Cooling | Air-Source Heat Pump | 0 | 0.001687 | 0.0032052 | 0.0048045 | 0.0063462 | 0.0079022 | 0.0094436 | 0.010954 | 0.012411 | 0.013871 | 0.015384 | 0.016929 | 0.018434 | 0.019949 | 0.021456 | 0.022948 | 0.024414 | 0.025834 | 0.027218 | 0.028586 | 0.029954 | 0.031369
WA | Commercial | Grocery | New | Cooling | Geothermal Heat Pump | 0 | 0 | 0 | 0 | 0 | 0 | 0 | 0 | 0 | 0 | 0 | 0 | 0 | 0 | 0 | 0 | 0 | 0 | 0 | 0 | 0 | 0
WA | Commercial | Grocery | New | Space Heating | Electric Furnace | 0 | 0.14981 | 0.29831 | 0.45643 | 0.60556 | 0.74982 | 0.88965 | 1.0274 | 1.1498 | 1.2735 | 1.3996 | 1.5315 | 1.6474 | 1.767 | 1.8834 | 2.0013 | 2.0998 | 2.1992 | 2.2932 | 2.3924 | 2.472 | 2.5621
WA | Commercial | Grocery | New | Space Heating | Electric Room Heat | 0 | 0.026272 | 0.052315 | 0.080043 | 0.1062 | 0.1315 | 0.15602 | 0.18018 | 0.20164 | 0.22334 | 0.24545 | 0.26858 | 0.2889 | 0.30988 | 0.33028 | 0.35098 | 0.36825 | 0.38567 | 0.40215 | 0.41955 | 0.43351 | 0.44931
WA | Commercial | Grocery | New | Space Heating | Packaged Terminal HP | 0 | 0.0013146 | 0.0026178 | 0.0040052 | 0.0053139 | 0.0065798 | 0.0078069 | 0.009016 | 0.01009 | 0.011176 | 0.012282 | 0.01344 | 0.014456 | 0.015506 | 0.016527 | 0.017562 | 0.018426 | 0.019298 | 0.020123 | 0.020994 | 0.021692 | 0.022483
WA | Commercial | Grocery | New | Space Heating | Air-Source Heat Pump | 0 | 0.016775 | 0.032915 | 0.050101 | 0.066308 | 0.081984 | 0.09718 | 0.11216 | 0.12545 | 0.1389 | 0.1526 | 0.16693 | 0.17948 | 0.19244 | 0.20505 | 0.21784 | 0.22851 | 0.23928 | 0.24947 | 0.26023 | 0.26886 | 0.27863
WA | Commercial | Grocery | New | Space Heating | Geothermal Heat Pump | 0 | 0 | 0 | 0 | 0 | 0 | 0 | 0 | 0 | 0 | 0 | 0 | 0 | 0 | 0 | 0 | 0 | 0 | 0 | 0 | 0 | 0
WA | Commercial | Grocery | New | Ventilation | Ventilation | 0 | 0.072189 | 0.14375 | 0.21914 | 0.29181 | 0.36089 | 0.4284 | 0.49365 | 0.55563 | 0.61714 | 0.68025 | 0.74394 | 0.80579 | 0.8672 | 0.92749 | 0.98525 | 1.041 | 1.0935 | 1.1436 | 1.1918 | 1.2392 | 1.2878
WA | Commercial | Grocery | New | Water Heating | Water Heater | 0 | 0.014502 | 0.028878 | 0.044022 | 0.058621 | 0.072855 | 0.086763 | 0.10021 | 0.11298 | 0.12561 | 0.13857 | 0.15164 | 0.16434 | 0.17695 | 0.18933 | 0.20117 | 0.2126 | 0.22346 | 0.23384 | 0.24395 | 0.2539 | 0.26412
WA | Commercial | Grocery | New | Interior Lighting | General Service Lighting | 0 | 0.015802 | 0.031468 | 0.04797 | 0.060824 | 0.073358 | 0.085045 | 0.095955 | 0.10599 | 0.11463 | 0.12361 | 0.13267 | 0.14169 | 0.15062 | 0.15832 | 0.16554 | 0.17238 | 0.17873 | 0.18481 | 0.18981 | 0.19487 | 0.20019
WA | Commercial | Grocery | New | Interior Lighting | Exempted Lighting | 0 | 9.183e-06 | 1.8286e-05 | 2.7876e-05 | 3.4717e-05 | 4.1387e-05 | 4.7292e-05 | 5.2577e-05 | 5.7244e-05 | 6.1132e-05 | 6.5306e-05 | 6.9569e-05 | 7.4004e-05 | 7.8465e-05 | 8.2167e-05 | 8.5265e-05 | 8.8253e-05 | 9.103e-05 | 9.3977e-05 | 9.688e-05 | 9.9742e-05 | 0.00010272
WA | Commercial | Grocery | New | Interior Lighting | High-Bay Lighting | 0 | 0.009971 | 0.019855 | 0.030268 | 0.039929 | 0.049348 | 0.058552 | 0.067449 | 0.075899 | 0.084065 | 0.092443 | 0.1009 | 0.10905 | 0.1171 | 0.12476 | 0.13206 | 0.13909 | 0.14573 | 0.15207 | 0.15822 | 0.16428 | 0.17052
WA | Commercial | Grocery | New | Interior Lighting | Linear Lighting | 0 | 0.17599 | 0.35046 | 0.53425 | 0.70636 | 0.87418 | 1.0382 | 1.1967 | 1.3472 | 1.4933 | 1.6432 | 1.7945 | 1.9414 | 2.0873 | 2.2286 | 2.3636 | 2.4941 | 2.618 | 2.7365 | 2.8518 | 2.9633 | 3.0761
WA | Commercial | Grocery | New | Exterior Lighting | General Service Lighting | 0 | 0.011257 | 0.022416 | 0.034171 | 0.042505 | 0.050371 | 0.057828 | 0.065102 | 0.072051 | 0.077616 | 0.0833 | 0.088963 | 0.094745 | 0.10047 | 0.10512 | 0.10946 | 0.11355 | 0.11732 | 0.12091 | 0.12366 | 0.12648 | 0.12948
WA | Commercial | Grocery | New | Exterior Lighting | Area Lighting | 0 | 0.0036682 | 0.0073047 | 0.011135 | 0.014723 | 0.018221 | 0.02164 | 0.024944 | 0.028082 | 0.03113 | 0.034258 | 0.037415 | 0.040465 | 0.043479 | 0.04637 | 0.049125 | 0.051781 | 0.054294 | 0.056694 | 0.059022 | 0.06132 | 0.063681
WA | Commercial | Grocery | New | Exterior Lighting | Linear Lighting | 0 | 0.014712 | 0.029296 | 0.044659 | 0.059047 | 0.073075 | 0.086782 | 0.10003 | 0.11262 | 0.12483 | 0.13736 | 0.15001 | 0.16229 | 0.17448 | 0.18629 | 0.19758 | 0.20849 | 0.21884 | 0.22875 | 0.23839 | 0.24771 | 0.25714
WA | Commercial | Grocery | New | Refrigeration | Walk-in Refrigerator/Freezer | 0 | 0.0065211 | 0.013283 | 0.020712 | 0.028211 | 0.035862 | 0.043686 | 0.051609 | 0.059516 | 0.067683 | 0.076374 | 0.085494 | 0.094773 | 0.10438 | 0.11424 | 0.12415 | 0.13421 | 0.14429 | 0.15445 | 0.16481 | 0.17546 | 0.18669
WA | Commercial | Grocery | New | Refrigeration | Reach-in Refrigerator/Freezer | 0 | 0.018407 | 0.036859 | 0.056503 | 0.075661 | 0.094559 | 0.11324 | 0.13152 | 0.14911 | 0.1667 | 0.18493 | 0.20352 | 0.2218 | 0.24015 | 0.25839 | 0.27607 | 0.2934 | 0.3101 | 0.32633 | 0.34233 | 0.3583 | 0.3748
WA | Commercial | Grocery | New | Refrigeration | Glass Door Display | 0 | 0.41058 | 0.81927 | 1.2515 | 1.6699 | 2.0796 | 2.4817 | 2.8722 | 3.2448 | 3.615 | 3.9961 | 4.3822 | 4.759 | 5.1347 | 5.5052 | 5.8613 | 6.2071 | 6.5374 | 6.8553 | 7.1661 | 7.474 | 7.7906
WA | Commercial | Grocery | New | Refrigeration | Open Display Case | 0 | 0.39214 | 0.78249 | 1.1953 | 1.5949 | 1.9863 | 2.3703 | 2.7432 | 3.0991 | 3.4526 | 3.8167 | 4.1855 | 4.5453 | 4.9041 | 5.258 | 5.5981 | 5.9284 | 6.2439 | 6.5475 | 6.8444 | 7.1384 | 7.4408
WA | Commercial | Grocery | New | Refrigeration | Icemaker | 0 | 0.066525 | 0.13273 | 0.20274 | 0.27051 | 0.33685 | 0.40195 | 0.46514 | 0.52545 | 0.58535 | 0.64701 | 0.70947 | 0.7704 | 0.83115 | 0.89106 | 0.94862 | 1.0045 | 1.0579 | 1.1092 | 1.1594 | 1.2091 | 1.2603
WA | Commercial | Grocery | New | Refrigeration | Vending Machine | 0 | 0.018503 | 0.036917 | 0.056389 | 0.075236 | 0.093688 | 0.11179 | 0.12937 | 0.14614 | 0.1628 | 0.17995 | 0.19733 | 0.21427 | 0.23117 | 0.24783 | 0.26384 | 0.27938 | 0.29423 | 0.30851 | 0.32247 | 0.3363 | 0.35052
WA | Commercial | Grocery | New | Food Preparation | Oven | 0 | 0.0056469 | 0.011582 | 0.018186 | 0.024943 | 0.03193 | 0.039167 | 0.046593 | 0.054106 | 0.061961 | 0.070404 | 0.079361 | 0.088588 | 0.098248 | 0.10828 | 0.1185 | 0.12899 | 0.13964 | 0.15052 | 0.16173 | 0.17339 | 0.18577
WA | Commercial | Grocery | New | Food Preparation | Fryer | 0 | 0.028849 | 0.057447 | 0.087574 | 0.11661 | 0.14493 | 0.1726 | 0.19934 | 0.22474 | 0.24987 | 0.27565 | 0.30167 | 0.32693 | 0.35202 | 0.37664 | 0.40019 | 0.42293 | 0.44452 | 0.46519 | 0.48528 | 0.50509 | 0.52541
WA | Commercial | Grocery | New | Food Preparation | Dishwasher | 0 | 0.020603 | 0.041363 | 0.063571 | 0.085344 | 0.10693 | 0.12839 | 0.1495 | 0.16992 | 0.19047 | 0.21184 | 0.23373 | 0.25537 | 0.27722 | 0.29904 | 0.32033 | 0.3413 | 0.36166 | 0.38157 | 0.4013 | 0.42111 | 0.44163
WA | Commercial | Grocery | New | Food Preparation | Hot Food Container | 0 | 0.0024942 | 0.0049981 | 0.0076672 | 0.010274 | 0.012849 | 0.015399 | 0.017897 | 0.020305 | 0.022717 | 0.025219 | 0.027773 | 0.030288 | 0.032818 | 0.035336 | 0.037781 | 0.04018 | 0.042497 | 0.044753 | 0.046981 | 0.049207 | 0.051509
WA | Commercial | Grocery | New | Food Preparation | Steamer | 0 | 0.0084623 | 0.017176 | 0.026687 | 0.036222 | 0.045884 | 0.055696 | 0.065565 | 0.075343 | 0.08538 | 0.096003 | 0.10709 | 0.11829 | 0.12982 | 0.14158 | 0.15333 | 0.16516 | 0.17694 | 0.18873 | 0.20067 | 0.21289 | 0.22572
WA | Commercial | Grocery | New | Food Preparation | Griddle | 0 | 0 | 0 | 0 | 0 | 0 | 0 | 0 | 0 | 0 | 0 | 0 | 0 | 0 | 0 | 0 | 0 | 0 | 0 | 0 | 0 | 0
WA | Commercial | Grocery | New | Office Equipment | Desktop Computer | 0 | 0.00071548 | 0.0013928 | 0.0020756 | 0.0027018 | 0.0032825 | 0.0038215 | 0.0043146 | 0.0047552 | 0.0051682 | 0.0055735 | 0.0059627 | 0.006317 | 0.0066491 | 0.0069547 | 0.0072236 | 0.0074628 | 0.0076678 | 0.0078443 | 0.0079995 | 0.0081393 | 0.0082767
WA | Commercial | Grocery | New | Office Equipment | Laptop | 0 | 0.0001212 | 0.00024888 | 0.00039126 | 0.00053727 | 0.00068859 | 0.00084566 | 0.0010072 | 0.001171 | 0.0013426 | 0.0015274 | 0.0017237 | 0.0019265 | 0.0021391 | 0.0023602 | 0.0025861 | 0.0028184 | 0.0030548 | 0.0032967 | 0.0035465 | 0.0038066 | 0.0040834
WA | Commercial | Grocery | New | Office Equipment | Server | 0 | 0.0029296 | 0.0059278 | 0.009182 | 0.012424 | 0.015689 | 0.018985 | 0.02228 | 0.025523 | 0.028834 | 0.032321 | 0.035941 | 0.039578 | 0.043302 | 0.047077 | 0.050825 | 0.054579 | 0.058289 | 0.061981 | 0.0657 | 0.069484 | 0.073442
WA | Commercial | Grocery | New | Office Equipment | Monitor | 0 | 0.00015308 | 0.00030626 | 0.00046907 | 0.00062755 | 0.0007836 | 0.00093758 | 0.0010879 | 0.0012323 | 0.0013766 | 0.0015257 | 0.0016776 | 0.0018266 | 0.001976 | 0.0021242 | 0.0022676 | 0.0024077 | 0.0025425 | 0.0026732 | 0.0028018 | 0.0029299 | 0.0030621
WA | Commercial | Grocery | New | Office Equipment | Printer/Copier/Fax | 0 | 0.00072103 | 0.0014486 | 0.0022279 | 0.002993 | 0.0037528 | 0.004509 | 0.0052539 | 0.005976 | 0.0067032 | 0.0074606 | 0.0082373 | 0.0090065 | 0.0097837 | 0.010561 | 0.011321 | 0.012071 | 0.0128 | 0.013514 | 0.014223 | 0.014936 | 0.015674
WA | Commercial | Grocery | New | Office Equipment | POS Terminal | 0 | 0.012693 | 0.025276 | 0.038531 | 0.051308 | 0.063766 | 0.07594 | 0.087706 | 0.098882 | 0.10994 | 0.12128 | 0.13273 | 0.14384 | 0.15488 | 0.16572 | 0.17607 | 0.18608 | 0.19558 | 0.20467 | 0.21351 | 0.22223 | 0.23117
WA | Commercial | Grocery | New | Miscellaneous | Non-HVAC Motors | 0 | 0.010451 | 0.020811 | 0.031725 | 0.042246 | 0.052503 | 0.062527 | 0.072215 | 0.081417 | 0.09052 | 0.099859 | 0.10928 | 0.11844 | 0.12752 | 0.13645 | 0.14497 | 0.15321 | 0.16104 | 0.16852 | 0.1758 | 0.18298 | 0.19034
WA | Commercial | Grocery | New | Miscellaneous | Pool Pump | 0 | 0 | 0 | 0 | 0 | 0 | 0 | 0 | 0 | 0 | 0 | 0 | 0 | 0 | 0 | 0 | 0 | 0 | 0 | 0 | 0 | 0
WA | Commercial | Grocery | New | Miscellaneous | Pool Heater | 0 | 0 | 0 | 0 | 0 | 0 | 0 | 0 | 0 | 0 | 0 | 0 | 0 | 0 | 0 | 0 | 0 | 0 | 0 | 0 | 0 | 0
WA | Commercial | Grocery | New | Miscellaneous | Clothes Washer | 0 | 0 | 0 | 0 | 0 | 0 | 0 | 0 | 0 | 0 | 0 | 0 | 0 | 0 | 0 | 0 | 0 | 0 | 0 | 0 | 0 | 0
WA | Commercial | Grocery | New | Miscellaneous | Clothes Dryer | 0 | 0 | 0 | 0 | 0 | 0 | 0 | 0 | 0 | 0 | 0 | 0 | 0 | 0 | 0 | 0 | 0 | 0 | 0 | 0 | 0 | 0
WA | Commercial | Grocery | New | Miscellaneous | Electric Vehicle Chargers | 0 | 2.7362e-05 | 6.8194e-05 | 0.00012923 | 0.00021428 | 0.0003379 | 0.00051806 | 0.00077914 | 0.0011477 | 0.0016609 | 0.0023482 | 0.003244 | 0.0043776 | 0.0057932 | 0.0075161 | 0.0094755 | 0.0117 | 0.014147 | 0.01681 | 0.019719 | 0.023051 | 0.026901
WA | Commercial | Grocery | New | Miscellaneous | Other Miscellaneous | 0 | 0.034041 | 0.069958 | 0.11006 | 0.15125 | 0.194 | 0.23844 | 0.28421 | 0.33069 | 0.37944 | 0.43199 | 0.48791 | 0.54571 | 0.60641 | 0.66962 | 0.73426 | 0.80085 | 0.86871 | 0.93821 | 1.0101 | 1.085 | 1.1648
WA | Commercial | Grocery | New | Generation | Solar PV | 0 | -0.0027306 | -0.0065914 | -0.011875 | -0.018849 | -0.027445 | -0.038163 | -0.05076 | -0.065534 | -0.083538 | -0.10593 | -0.13063 | -0.15741 | -0.18524 | -0.21467 | -0.24489 | -0.27591 | -0.30654 | -0.33693 | -0.36793 | -0.40024 | -0.43616
WA | Commercial | Health | Existing | Cooling | Air-Cooled Chiller | 1.8211 | 1.7668 | 1.7125 | 1.6583 | 1.6048 | 1.5625 | 1.5207 | 1.4794 | 1.4389 | 1.3994 | 1.3609 | 1.3237 | 1.2877 | 1.2532 | 1.2201 | 1.19 | 1.1613 | 1.1344 | 1.109 | 1.0852 | 1.0626 | 1.0412
WA | Commercial | Health | Existing | Cooling | Water-Cooled Chiller | 9.5822 | 9.4014 | 9.224 | 9.05 | 8.8792 | 8.7704 | 8.6624 | 8.5552 | 8.449 | 8.3431 | 8.2381 | 8.1341 | 8.0309 | 7.9286 | 7.8272 | 7.7363 | 7.646 | 7.5561 | 7.4669 | 7.3653 | 7.2649 | 7.1655
WA | Commercial | Health | Existing | Cooling | RTU | 0.84075 | 0.82489 | 0.80582 | 0.7868 | 0.76789 | 0.75417 | 0.74039 | 0.72657 | 0.71274 | 0.69895 | 0.68519 | 0.67151 | 0.65792 | 0.6448 | 0.6324 | 0.6214 | 0.61094 | 0.60096 | 0.59139 | 0.58221 | 0.57336 | 0.56482
WA | Commercial | Health | Existing | Cooling | Packaged Terminal AC | 0.028915 | 0.028369 | 0.027834 | 0.027309 | 0.026793 | 0.026465 | 0.026139 | 0.025816 | 0.025495 | 0.025177 | 0.024862 | 0.024549 | 0.024239 | 0.023932 | 0.023627 | 0.023354 | 0.023083 | 0.022813 | 0.022545 | 0.022279 | 0.022014 | 0.021751
WA | Commercial | Health | Existing | Cooling | Packaged Terminal HP | 0 | 0 | 0 | 0 | 0 | 0 | 0 | 0 | 0 | 0 | 0 | 0 | 0 | 0 | 0 | 0 | 0 | 0 | 0 | 0 | 0 | 0
WA | Commercial | Health | Existing | Cooling | Air-Source Heat Pump | 0.044229 | 0.043253 | 0.042167 | 0.04109 | 0.040028 | 0.039245 | 0.038467 | 0.037698 | 0.036939 | 0.036193 | 0.035462 | 0.034747 | 0.034058 | 0.033402 | 0.032775 | 0.032215 | 0.031678 | 0.031161 | 0.030664 | 0.030183 | 0.029719 | 0.029269
WA | Commercial | Health | Existing | Cooling | Geothermal Heat Pump | 0.051709 | 0.050309 | 0.048908 | 0.047521 | 0.046157 | 0.045131 | 0.044127 | 0.043155 | 0.04222 | 0.041327 | 0.040479 | 0.03968 | 0.038925 | 0.038209 | 0.037527 | 0.036921 | 0.036341 | 0.035784 | 0.035247 | 0.034728 | 0.034225 | 0.033737
WA | Commercial | Health | Existing | Space Heating | Electric Furnace | 2.1483 | 2.1077 | 2.068 | 2.0364 | 1.9907 | 1.9459 | 1.9021 | 1.8661 | 1.8174 | 1.7764 | 1.7363 | 1.7033 | 1.6587 | 1.6211 | 1.5844 | 1.5547 | 1.5144 | 1.4805 | 1.4474 | 1.4202 | 1.3833 | 1.3522
WA | Commercial | Health | Existing | Space Heating | Electric Room Heat | 0.042156 | 0.041361 | 0.04058 | 0.039961 | 0.039063 | 0.038185 | 0.037325 | 0.036619 | 0.035662 | 0.034858 | 0.034071 | 0.033424 | 0.032548 | 0.031812 | 0.031091 | 0.030509 | 0.029718 | 0.029053 | 0.028403 | 0.027869 | 0.027144 | 0.026535
WA | Commercial | Health | Existing | Space Heating | Packaged Terminal HP | 0 | 0 | 0 | 0 | 0 | 0 | 0 | 0 | 0 | 0 | 0 | 0 | 0 | 0 | 0 | 0 | 0 | 0 | 0 | 0 | 0 | 0
WA | Commercial | Health | Existing | Space Heating | Air-Source Heat Pump | 0.097732 | 0.095888 | 0.093986 | 0.092451 | 0.09027 | 0.088131 | 0.086036 | 0.084292 | 0.081973 | 0.080006 | 0.078081 | 0.076478 | 0.074362 | 0.07258 | 0.070847 | 0.069441 | 0.06757 | 0.065996 | 0.064464 | 0.063202 | 0.061516 | 0.060097
WA | Commercial | Health | Existing | Space Heating | Geothermal Heat Pump | 0.12572 | 0.12313 | 0.12058 | 0.1185 | 0.1156 | 0.11277 | 0.11001 | 0.10771 | 0.1047 | 0.10216 | 0.0997 | 0.097669 | 0.09499 | 0.092737 | 0.090547 | 0.088772 | 0.086401 | 0.08441 | 0.082469 | 0.080873 | 0.078733 | 0.076933
WA | Commercial | Health | Existing | Ventilation | Ventilation | 15.0948 | 14.6273 | 14.1591 | 13.694 | 13.2346 | 12.777 | 12.3305 | 11.8967 | 11.4775 | 11.0746 | 10.6885 | 10.3197 | 9.969 | 9.6365 | 9.3228 | 9.0276 | 8.7511 | 8.491 | 8.2455 | 8.0123 | 7.7913 | 7.5819
WA | Commercial | Health | Existing | Water Heating | Water Heater | 0.8481 | 0.82229 | 0.79531 | 0.76752 | 0.73919 | 0.71057 | 0.68185 | 0.65319 | 0.62472 | 0.59655 | 0.56876 | 0.54141 | 0.51723 | 0.49572 | 0.47649 | 0.45919 | 0.4311 | 0.40485 | 0.38015 | 0.35473 | 0.33041 | 0.30712
WA | Commercial | Health | Existing | Interior Lighting | General Service Lighting | 3.0955 | 2.9643 | 2.8073 | 2.6333 | 2.401 | 2.1604 | 1.9716 | 1.8198 | 1.6947 | 1.5852 | 1.4945 | 1.4174 | 1.3543 | 1.2991 | 1.2455 | 1.1969 | 1.1523 | 1.1113 | 1.0739 | 1.0337 | 0.99456 | 0.95674
WA | Commercial | Health | Existing | Interior Lighting | Exempted Lighting | 0.02342 | 0.022467 | 0.021208 | 0.01977 | 0.017405 | 0.015774 | 0.01454 | 0.013513 | 0.012593 | 0.011782 | 0.011094 | 0.010489 | 0.01003 | 0.0096402 | 0.0092365 | 0.00883 | 0.0084365 | 0.0080643 | 0.0077736 | 0.0075184 | 0.0072832 | 0.0070593
WA | Commercial | Health | Existing | Interior Lighting | High-Bay Lighting | 1.9415 | 1.9 | 1.8591 | 1.8188 | 1.7788 | 1.7395 | 1.7012 | 1.6637 | 1.6273 | 1.5914 | 1.5566 | 1.5228 | 1.4901 | 1.4583 | 1.4272 | 1.397 | 1.3677 | 1.3392 | 1.3115 | 1.2845 | 1.2582 | 1.2326
WA | Commercial | Health | Existing | Interior Lighting | Linear Lighting | 11.0414 | 10.8242 | 10.6085 | 10.3951 | 10.1747 | 9.9567 | 9.7417 | 9.53 | 9.3218 | 9.1099 | 8.9019 | 8.6978 | 8.4979 | 8.3019 | 8.105 | 7.9123 | 7.7237 | 7.5393 | 7.359 | 7.1826 | 7.016 | 6.857
WA | Commercial | Health | Existing | Exterior Lighting | General Service Lighting | 0.16386 | 0.15684 | 0.14842 | 0.13908 | 0.1259 | 0.11204 | 0.10114 | 0.092663 | 0.085982 | 0.079999 | 0.074985 | 0.070679 | 0.067256 | 0.06428 | 0.061352 | 0.058705 | 0.056293 | 0.054077 | 0.052065 | 0.049886 | 0.047762 | 0.045714
WA | Commercial | Health | Existing | Exterior Lighting | Area Lighting | 0.077261 | 0.075803 | 0.074373 | 0.07297 | 0.071513 | 0.07008 | 0.068672 | 0.067287 | 0.065927 | 0.064535 | 0.063167 | 0.061824 | 0.060515 | 0.059238 | 0.057952 | 0.056702 | 0.055485 | 0.054301 | 0.053147 | 0.052021 | 0.050926 | 0.049861
WA | Commercial | Health | Existing | Exterior Lighting | Linear Lighting | 0.2576 | 0.25253 | 0.2475 | 0.24252 | 0.23737 | 0.23229 | 0.22727 | 0.22233 | 0.21748 | 0.21253 | 0.20768 | 0.20292 | 0.19825 | 0.19368 | 0.18909 | 0.18459 | 0.18019 | 0.17589 | 0.17168 | 0.16757 | 0.16368 | 0.15997
WA | Commercial | Health | Existing | Refrigeration | Walk-in Refrigerator/Freezer | 0.45862 | 0.45572 | 0.45283 | 0.44996 | 0.44711 | 0.44428 | 0.44146 | 0.43867 | 0.43589 | 0.43313 | 0.43038 | 0.42766 | 0.42495 | 0.42226 | 0.41958 | 0.41692 | 0.41428 | 0.41166 | 0.40905 | 0.40646 | 0.40388 | 0.40133
WA | Commercial | Health | Existing | Refrigeration | Reach-in Refrigerator/Freezer | 1.153 | 1.1413 | 1.1298 | 1.1183 | 1.1069 | 1.0957 | 1.0846 | 1.0736 | 1.0627 | 1.0519 | 1.0412 | 1.0307 | 1.0202 | 1.0099 | 0.99962 | 0.98947 | 0.97943 | 0.96949 | 0.95966 | 0.94992 | 0.94028 | 0.93074
WA | Commercial | Health | Existing | Refrigeration | Glass Door Display | 0.29656 | 0.29194 | 0.2874 | 0.28293 | 0.27853 | 0.27419 | 0.26993 | 0.26573 | 0.26159 | 0.25752 | 0.25352 | 0.24957 | 0.24569 | 0.24187 | 0.2381 | 0.2344 | 0.23075 | 0.22716 | 0.22362 | 0.22015 | 0.21672 | 0.21335
WA | Commercial | Health | Existing | Refrigeration | Open Display Case | 0.84973 | 0.83651 | 0.82349 | 0.81068 | 0.79807 | 0.78565 | 0.77342 | 0.76139 | 0.74954 | 0.73788 | 0.7264 | 0.7151 | 0.70397 | 0.69302 | 0.68223 | 0.67162 | 0.66117 | 0.65088 | 0.64075 | 0.63078 | 0.62097 | 0.61131
WA | Commercial | Health | Existing | Refrigeration | Icemaker | 1.9933 | 1.9623 | 1.9317 | 1.9017 | 1.8721 | 1.843 | 1.8143 | 1.786 | 1.7583 | 1.7309 | 1.704 | 1.6775 | 1.6514 | 1.6257 | 1.6004 | 1.5755 | 1.551 | 1.5268 | 1.5031 | 1.4797 | 1.4567 | 1.434
WA | Commercial | Health | Existing | Refrigeration | Vending Machine | 0.55439 | 0.5469 | 0.53952 | 0.53223 | 0.52504 | 0.51795 | 0.51096 | 0.50406 | 0.49725 | 0.49054 | 0.48391 | 0.47738 | 0.47093 | 0.46457 | 0.45829 | 0.45211 | 0.446 | 0.43998 | 0.43403 | 0.42817 | 0.42239 | 0.41669
WA | Commercial | Health | Existing | Food Preparation | Oven | 1.2116 | 1.1888 | 1.1663 | 1.1443 | 1.1227 | 1.1016 | 1.0808 | 1.0604 | 1.0404 | 1.0208 | 1.0015 | 0.9826 | 0.96406 | 0.94587 | 0.92802 | 0.91051 | 0.89333 | 0.87648 | 0.85994 | 0.84371 | 0.82779 | 0.81218
WA | Commercial | Health | Existing | Food Preparation | Fryer | 0.20513 | 0.20126 | 0.19746 | 0.19374 | 0.19008 | 0.1865 | 0.18298 | 0.17953 | 0.17614 | 0.17281 | 0.16955 | 0.16635 | 0.16322 | 0.16014 | 0.15711 | 0.15415 | 0.15124 | 0.14839 | 0.14559 | 0.14284 | 0.14015 | 0.1375
WA | Commercial | Health | Existing | Food Preparation | Dishwasher | 0.63826 | 0.62622 | 0.61441 | 0.60281 | 0.59144 | 0.58028 | 0.56933 | 0.55859 | 0.54805 | 0.53771 | 0.52756 | 0.51761 | 0.50784 | 0.49826 | 0.48886 | 0.47964 | 0.47059 | 0.46171 | 0.453 | 0.44445 | 0.43606 | 0.42784
WA | Commercial | Health | Existing | Food Preparation | Hot Food Container | 0.011637 | 0.011417 | 0.011202 | 0.01099 | 0.010783 | 0.01058 | 0.01038 | 0.010184 | 0.009992 | 0.0098035 | 0.0096185 | 0.009437 | 0.009259 | 0.0090843 | 0.0089129 | 0.0087447 | 0.0085797 | 0.0084178 | 0.008259 | 0.0081032 | 0.0079503 | 0.0078003
WA | Commercial | Health | Existing | Food Preparation | Steamer | 0.14227 | 0.13959 | 0.13696 | 0.13437 | 0.13184 | 0.12935 | 0.12691 | 0.12451 | 0.12216 | 0.11986 | 0.1176 | 0.11538 | 0.1132 | 0.11107 | 0.10897 | 0.10691 | 0.1049 | 0.10292 | 0.10098 | 0.099071 | 0.097202 | 0.095368
WA | Commercial | Health | Existing | Food Preparation | Griddle | 0.15376 | 0.15086 | 0.14802 | 0.14522 | 0.14248 | 0.1398 | 0.13716 | 0.13457 | 0.13203 | 0.12954 | 0.1271 | 0.1247 | 0.12234 | 0.12004 | 0.11777 | 0.11555 | 0.11337 | 0.11123 | 0.10913 | 0.10707 | 0.10505 | 0.10307
WA | Commercial | Health | Existing | Office Equipment | Desktop Computer | 0.7284 | 0.69862 | 0.67006 | 0.64267 | 0.61639 | 0.59119 | 0.56702 | 0.54384 | 0.52161 | 0.50028 | 0.47983 | 0.46021 | 0.4414 | 0.42335 | 0.40604 | 0.38944 | 0.37352 | 0.35825 | 0.34361 | 0.32956 | 0.31608 | 0.30316
WA | Commercial | Health | Existing | Office Equipment | Laptop | 0.18276 | 0.18337 | 0.18398 | 0.1846 | 0.18522 | 0.18584 | 0.18646 | 0.18708 | 0.18771 | 0.18834 | 0.18897 | 0.1896 | 0.19024 | 0.19087 | 0.19151 | 0.19216 | 0.1928 | 0.19344 | 0.19409 | 0.19474 | 0.19539 | 0.19605
WA | Commercial | Health | Existing | Office Equipment | Server | 1.4079 | 1.4119 | 1.416 | 1.4201 | 1.4242 | 1.4283 | 1.4325 | 1.4366 | 1.4408 | 1.4449 | 1.4491 | 1.4533 | 1.4575 | 1.4617 | 1.4659 | 1.4702 | 1.4744 | 1.4787 | 1.483 | 1.4873 | 1.4916 | 1.4959
WA | Commercial | Health | Existing | Office Equipment | Monitor | 0.15163 | 0.14947 | 0.14734 | 0.14524 | 0.14317 | 0.14113 | 0.13912 | 0.13713 | 0.13518 | 0.13325 | 0.13135 | 0.12948 | 0.12763 | 0.12581 | 0.12402 | 0.12225 | 0.12051 | 0.11879 | 0.1171 | 0.11543 | 0.11378 | 0.11216
WA | Commercial | Health | Existing | Office Equipment | Printer/Copier/Fax | 0.23598 | 0.23525 | 0.23453 | 0.23381 | 0.23309 | 0.23238 | 0.23167 | 0.23096 | 0.23025 | 0.22954 | 0.22884 | 0.22813 | 0.22743 | 0.22674 | 0.22604 | 0.22535 | 0.22466 | 0.22397 | 0.22328 | 0.2226 | 0.22191 | 0.22123
WA | Commercial | Health | Existing | Office Equipment | POS Terminal | 0.20834 | 0.20461 | 0.20094 | 0.19735 | 0.19382 | 0.19035 | 0.18694 | 0.18359 | 0.18031 | 0.17708 | 0.17391 | 0.1708 | 0.16774 | 0.16474 | 0.16179 | 0.15889 | 0.15605 | 0.15326 | 0.15051 | 0.14782 | 0.14517 | 0.14257
WA | Commercial | Health | Existing | Miscellaneous | Non-HVAC Motors | 6.6832 | 6.5571 | 6.4334 | 6.312 | 6.1929 | 6.0761 | 5.9614 | 5.849 | 5.7386 | 5.6303 | 5.5241 | 5.4199 | 5.3176 | 5.2173 | 5.1188 | 5.0222 | 4.9275 | 4.8345 | 4.7433 | 4.6538 | 4.566 | 4.4798
WA | Commercial | Health | Existing | Miscellaneous | Pool Pump | 0 | 0 | 0 | 0 | 0 | 0 | 0 | 0 | 0 | 0 | 0 | 0 | 0 | 0 | 0 | 0 | 0 | 0 | 0 | 0 | 0 | 0
WA | Commercial | Health | Existing | Miscellaneous | Pool Heater | 0 | 0 | 0 | 0 | 0 | 0 | 0 | 0 | 0 | 0 | 0 | 0 | 0 | 0 | 0 | 0 | 0 | 0 | 0 | 0 | 0 | 0
WA | Commercial | Health | Existing | Miscellaneous | Clothes Washer | 0.0055138 | 0.0054098 | 0.0053077 | 0.0052076 | 0.0051093 | 0.0050129 | 0.0049183 | 0.0048255 | 0.0047345 | 0.0046451 | 0.0045575 | 0.0044715 | 0.0043871 | 0.0043044 | 0.0042232 | 0.0041435 | 0.0040653 | 0.0039886 | 0.0039133 | 0.0038395 | 0.0037671 | 0.003696
WA | Commercial | Health | Existing | Miscellaneous | Clothes Dryer | 0.097577 | 0.095736 | 0.09393 | 0.092158 | 0.090419 | 0.088713 | 0.087039 | 0.085397 | 0.083786 | 0.082205 | 0.080654 | 0.079132 | 0.077639 | 0.076174 | 0.074737 | 0.073327 | 0.071943 | 0.070586 | 0.069254 | 0.067947 | 0.066665 | 0.065407
WA | Commercial | Health | Existing | Miscellaneous | Electric Vehicle Chargers | 0.00035944 | 0.00046117 | 0.00057812 | 0.0007162 | 0.00088531 | 0.0011121 | 0.0014137 | 0.0018143 | 0.0023324 | 0.002984 | 0.0037561 | 0.0046551 | 0.0056894 | 0.0068627 | 0.0081658 | 0.0095072 | 0.010899 | 0.012303 | 0.013705 | 0.015122 | 0.016663 | 0.018342
WA | Commercial | Health | Existing | Miscellaneous | Other Miscellaneous | 9.1041 | 9.2723 | 9.4436 | 9.618 | 9.7957 | 9.9767 | 10.161 | 10.3487 | 10.5399 | 10.7346 | 10.9329 | 11.1348 | 11.3405 | 11.55 | 11.7634 | 11.9807 | 12.202 | 12.4274 | 12.657 | 12.8908 | 13.129 | 13.3715
WA | Commercial | Health | Existing | Generation | Solar PV | -0.20096 | -0.20387 | -0.24248 | -0.28115 | -0.32882 | -0.37796 | -0.43299 | -0.48924 | -0.54968 | -0.61834 | -0.69731 | -0.77094 | -0.84103 | -0.90186 | -0.95838 | -1.0095 | -1.056 | -1.0951 | -1.1285 | -1.159 | -1.1885 | -1.2216
WA | Commercial | Health | New | Cooling | Air-Cooled Chiller | 0 | 0.033651 | 0.066983 | 0.10202 | 0.13578 | 0.16984 | 0.20355 | 0.2366 | 0.26847 | 0.30038 | 0.33342 | 0.3671 | 0.40026 | 0.43357 | 0.46667 | 0.49942 | 0.53159 | 0.56272 | 0.59305 | 0.62302 | 0.65297 | 0.68389
WA | Commercial | Health | New | Cooling | Water-Cooled Chiller | 0 | 0.22394 | 0.44576 | 0.6789 | 0.90363 | 1.1302 | 1.3546 | 1.5745 | 1.7866 | 1.9987 | 2.2182 | 2.4421 | 2.6625 | 2.8838 | 3.1038 | 3.3214 | 3.5352 | 3.7421 | 3.9437 | 4.1322 | 4.3268 | 4.5275
WA | Commercial | Health | New | Cooling | RTU | 0 | 0.015535 | 0.028949 | 0.043046 | 0.056634 | 0.07035 | 0.083931 | 0.097243 | 0.11008 | 0.12293 | 0.13624 | 0.14981 | 0.16317 | 0.17635 | 0.18947 | 0.20247 | 0.21526 | 0.22765 | 0.23973 | 0.25167 | 0.26362 | 0.27597
WA | Commercial | Health | New | Cooling | Packaged Terminal AC | 0 | 0.00072356 | 0.0014403 | 0.0021936 | 0.0029197 | 0.0036518 | 0.0043768 | 0.0050874 | 0.0057726 | 0.0064587 | 0.0071692 | 0.0078935 | 0.0086065 | 0.0093226 | 0.010034 | 0.010739 | 0.01143 | 0.0121 | 0.012752 | 0.013396 | 0.01404 | 0.014705
WA | Commercial | Health | New | Cooling | Packaged Terminal HP | 0 | 0 | 0 | 0 | 0 | 0 | 0 | 0 | 0 | 0 | 0 | 0 | 0 | 0 | 0 | 0 | 0 | 0 | 0 | 0 | 0 | 0
WA | Commercial | Health | New | Cooling | Air-Source Heat Pump | 0 | 0.00076681 | 0.0014563 | 0.0021811 | 0.0028796 | 0.0035845 | 0.0042824 | 0.0049665 | 0.0056262 | 0.0062868 | 0.0069707 | 0.0076681 | 0.0083477 | 0.0090309 | 0.0097105 | 0.010383 | 0.011044 | 0.011684 | 0.012308 | 0.012925 | 0.013541 | 0.014178
WA | Commercial | Health | New | Cooling | Geothermal Heat Pump | 0 | 0.00092684 | 0.0018449 | 0.0028098 | 0.0037399 | 0.0046778 | 0.0056065 | 0.0065167 | 0.0073944 | 0.0082733 | 0.0091833 | 0.010111 | 0.011024 | 0.011942 | 0.012854 | 0.013756 | 0.014641 | 0.015499 | 0.016335 | 0.01716 | 0.017985 | 0.018836
WA | Commercial | Health | New | Space Heating | Electric Furnace | 0 | 0.053759 | 0.10701 | 0.16357 | 0.21692 | 0.26851 | 0.3185 | 0.36775 | 0.41149 | 0.4557 | 0.50067 | 0.54768 | 0.58894 | 0.63151 | 0.6729 | 0.71489 | 0.74991 | 0.78525 | 0.81868 | 0.85397 | 0.88223 | 0.9142
WA | Commercial | Health | New | Space Heating | Electric Room Heat | 0 | 0.0010549 | 0.0020999 | 0.0032099 | 0.0042567 | 0.0052691 | 0.0062499 | 0.0072163 | 0.0080747 | 0.0089422 | 0.0098248 | 0.010747 | 0.011557 | 0.012392 | 0.013204 | 0.014028 | 0.014716 | 0.015409 | 0.016065 | 0.016758 | 0.017312 | 0.01794
WA | Commercial | Health | New | Space Heating | Packaged Terminal HP | 0 | 0 | 0 | 0 | 0 | 0 | 0 | 0 | 0 | 0 | 0 | 0 | 0 | 0 | 0 | 0 | 0 | 0 | 0 | 0 | 0 | 0
WA | Commercial | Health | New | Space Heating | Air-Source Heat Pump | 0 | 0.0024457 | 0.004797 | 0.0072949 | 0.0096503 | 0.011928 | 0.014135 | 0.016309 | 0.01824 | 0.020192 | 0.022178 | 0.024253 | 0.026068 | 0.027942 | 0.029764 | 0.031613 | 0.033155 | 0.034711 | 0.036184 | 0.037739 | 0.038984 | 0.040393
WA | Commercial | Health | New | Space Heating | Geothermal Heat Pump | 0 | 0.0030478 | 0.0060667 | 0.0092736 | 0.012298 | 0.015223 | 0.018057 | 0.020849 | 0.023329 | 0.025835 | 0.028385 | 0.031049 | 0.033389 | 0.035802 | 0.038149 | 0.040529 | 0.042515 | 0.044518 | 0.046414 | 0.048414 | 0.050017 | 0.051829
WA | Commercial | Health | New | Ventilation | Ventilation | 0 | 0.26646 | 0.53041 | 0.80781 | 1.0746 | 1.3287 | 1.5769 | 1.8168 | 2.0444 | 2.2701 | 2.5013 | 2.7344 | 2.9609 | 3.1856 | 3.4062 | 3.617 | 3.8209 | 4.014 | 4.1975 | 4.3741 | 4.548 | 4.7263
WA | Commercial | Health | New | Water Heating | Water Heater | 0 | 0.021223 | 0.042246 | 0.06434 | 0.085638 | 0.1064 | 0.12667 | 0.14627 | 0.16489 | 0.18329 | 0.20214 | 0.22115 | 0.2396 | 0.25791 | 0.27588 | 0.29305 | 0.30964 | 0.32539 | 0.34046 | 0.35511 | 0.36955 | 0.38434
WA | Commercial | Health | New | Interior Lighting | General Service Lighting | 0 | 0.05026 | 0.10004 | 0.15237 | 0.19312 | 0.23285 | 0.26987 | 0.30442 | 0.33623 | 0.36354 | 0.39194 | 0.42053 | 0.44899 | 0.47715 | 0.50141 | 0.52414 | 0.54569 | 0.5657 | 0.58483 | 0.60053 | 0.61642 | 0.63313
WA | Commercial | Health | New | Interior Lighting | Exempted Lighting | 0 | 0.00042972 | 0.00085538 | 0.0013028 | 0.0016219 | 0.0019329 | 0.0022081 | 0.0024542 | 0.0026717 | 0.0028527 | 0.0030465 | 0.0032444 | 0.0034502 | 0.003657 | 0.0038285 | 0.0039718 | 0.0041101 | 0.0042386 | 0.0043752 | 0.0045096 | 0.004642 | 0.0047797
WA | Commercial | Health | New | Interior Lighting | High-Bay Lighting | 0 | 0.042943 | 0.08548 | 0.13019 | 0.17283 | 0.21439 | 0.25498 | 0.29422 | 0.33149 | 0.36811 | 0.40562 | 0.44343 | 0.48007 | 0.51637 | 0.5517 | 0.58544 | 0.618 | 0.64889 | 0.67843 | 0.70712 | 0.73539 | 0.76437
WA | Commercial | Health | New | Interior Lighting | Linear Lighting | 0 | 0.2649 | 0.5273 | 0.80308 | 1.0613 | 1.3131 | 1.5589 | 1.7966 | 2.0223 | 2.2413 | 2.4656 | 2.6917 | 2.9113 | 3.1291 | 3.34 | 3.5415 | 3.7362 | 3.921 | 4.0979 | 4.2699 | 4.4362 | 4.604
WA | Commercial | Health | New | Exterior Lighting | General Service Lighting | 0 | 0.0026314 | 0.005238 | 0.0079775 | 0.0099192 | 0.011751 | 0.013487 | 0.015181 | 0.016799 | 0.018093 | 0.019413 | 0.020726 | 0.022067 | 0.023393 | 0.02447 | 0.025473 | 0.02642 | 0.027292 | 0.028123 | 0.028757 | 0.029407 | 0.030098
WA | Commercial | Health | New | Exterior Lighting | Area Lighting | 0 | 0.0019334 | 0.0038485 | 0.0058613 | 0.0077464 | 0.0095838 | 0.011378 | 0.013113 | 0.014761 | 0.016361 | 0.017999 | 0.019651 | 0.021247 | 0.022823 | 0.024334 | 0.025774 | 0.027161 | 0.028475 | 0.029728 | 0.030944 | 0.032144 | 0.033374
WA | Commercial | Health | New | Exterior Lighting | Linear Lighting | 0 | 0.0061801 | 0.012302 | 0.018736 | 0.024761 | 0.030633 | 0.03637 | 0.041913 | 0.04718 | 0.052289 | 0.057522 | 0.062798 | 0.06792 | 0.073002 | 0.077921 | 0.082623 | 0.087164 | 0.091477 | 0.095604 | 0.099616 | 0.1035 | 0.10741
WA | Commercial | Health | New | Refrigeration | Walk-in Refrigerator/Freezer | 0 | 0.011623 | 0.023432 | 0.036143 | 0.048722 | 0.061305 | 0.073921 | 0.086446 | 0.098694 | 0.11111 | 0.12411 | 0.13751 | 0.15089 | 0.16449 | 0.1782 | 0.19171 | 0.20514 | 0.21833 | 0.23137 | 0.24441 | 0.25759 | 0.27132
WA | Commercial | Health | New | Refrigeration | Reach-in Refrigerator/Freezer | 0 | 0.02911 | 0.05846 | 0.089827 | 0.12062 | 0.1512 | 0.18161 | 0.21157 | 0.24062 | 0.26985 | 0.30025 | 0.3314 | 0.36224 | 0.39339 | 0.42453 | 0.45497 | 0.485 | 0.5142 | 0.5428 | 0.57119 | 0.5997 | 0.62924
WA | Commercial | Health | New | Refrigeration | Glass Door Display | 0 | 0.0074381 | 0.01484 | 0.022652 | 0.030219 | 0.03763 | 0.044904 | 0.051969 | 0.058717 | 0.065419 | 0.072313 | 0.079292 | 0.086104 | 0.092894 | 0.099592 | 0.10603 | 0.11229 | 0.11827 | 0.12403 | 0.12967 | 0.13525 | 0.14098
WA | Commercial | Health | New | Refrigeration | Open Display Case | 0 | 0.021312 | 0.04252 | 0.064906 | 0.086588 | 0.10782 | 0.12866 | 0.14891 | 0.16824 | 0.18745 | 0.2072 | 0.2272 | 0.24671 | 0.26617 | 0.28536 | 0.30382 | 0.32175 | 0.33888 | 0.35539 | 0.37153 | 0.38752 | 0.40394
WA | Commercial | Health | New | Refrigeration | Icemaker | 0 | 0.049994 | 0.099742 | 0.15225 | 0.20312 | 0.25293 | 0.30181 | 0.3493 | 0.39466 | 0.4397 | 0.48604 | 0.53295 | 0.57873 | 0.62438 | 0.66939 | 0.71269 | 0.75474 | 0.79495 | 0.83367 | 0.87153 | 0.90903 | 0.94755
WA | Commercial | Health | New | Refrigeration | Vending Machine | 0 | 0.013905 | 0.027741 | 0.042347 | 0.056492 | 0.070346 | 0.083943 | 0.097151 | 0.10977 | 0.1223 | 0.13518 | 0.14823 | 0.16096 | 0.17366 | 0.18618 | 0.19822 | 0.20992 | 0.2211 | 0.23187 | 0.2424 | 0.25283 | 0.26354
WA | Commercial | Health | New | Food Preparation | Oven | 0 | 0.03052 | 0.061151 | 0.093746 | 0.1256 | 0.15707 | 0.18823 | 0.21878 | 0.24825 | 0.27777 | 0.30836 | 0.33957 | 0.37032 | 0.40124 | 0.43202 | 0.46193 | 0.49128 | 0.51967 | 0.54732 | 0.57463 | 0.60193 | 0.63013
WA | Commercial | Health | New | Food Preparation | Fryer | 0 | 0.0051332 | 0.010218 | 0.015562 | 0.020713 | 0.025734 | 0.030639 | 0.035378 | 0.039881 | 0.044333 | 0.048893 | 0.05349 | 0.057953 | 0.062381 | 0.066726 | 0.07088 | 0.074892 | 0.078702 | 0.082348 | 0.085892 | 0.089384 | 0.09296
WA | Commercial | Health | New | Food Preparation | Dishwasher | 0 | 0.016116 | 0.03237 | 0.049745 | 0.066809 | 0.083753 | 0.10061 | 0.11723 | 0.13334 | 0.14956 | 0.16644 | 0.18373 | 0.20086 | 0.21816 | 0.23546 | 0.25238 | 0.26907 | 0.28531 | 0.30122 | 0.31702 | 0.33289 | 0.34933
WA | Commercial | Health | New | Food Preparation | Hot Food Container | 0 | 0.00029383 | 0.00059016 | 0.00090694 | 0.001218 | 0.001527 | 0.0018344 | 0.0021373 | 0.0024311 | 0.0027268 | 0.0030345 | 0.0033497 | 0.003662 | 0.0039774 | 0.0042929 | 0.0046013 | 0.0049056 | 0.0052017 | 0.0054918 | 0.0057799 | 0.0060692 | 0.006369
WA | Commercial | Health | New | Food Preparation | Steamer | 0 | 0.0035924 | 0.0072155 | 0.011088 | 0.014892 | 0.018669 | 0.022428 | 0.026131 | 0.029723 | 0.033339 | 0.0371 | 0.040955 | 0.044772 | 0.048628 | 0.052486 | 0.056256 | 0.059977 | 0.063597 | 0.067144 | 0.070666 | 0.074203 | 0.077869
WA | Commercial | Health | New | Food Preparation | Griddle | 0 | 0.0038478 | 0.0076593 | 0.011665 | 0.015526 | 0.01929 | 0.022966 | 0.026519 | 0.029895 | 0.033231 | 0.03665 | 0.040095 | 0.043441 | 0.04676 | 0.050017 | 0.053131 | 0.056138 | 0.058994 | 0.061727 | 0.064383 | 0.067001 | 0.069682
WA | Commercial | Health | New | Office Equipment | Desktop Computer | 0 | 0.017819 | 0.034673 | 0.051623 | 0.067168 | 0.081578 | 0.094945 | 0.10717 | 0.1181 | 0.12834 | 0.13836 | 0.14798 | 0.15673 | 0.16492 | 0.17245 | 0.17907 | 0.18496 | 0.19001 | 0.19435 | 0.19817 | 0.2016 | 0.20496
WA | Commercial | Health | New | Office Equipment | Laptop | 0 | 0.0046769 | 0.0095204 | 0.014828 | 0.020183 | 0.025643 | 0.031222 | 0.036868 | 0.042502 | 0.048315 | 0.054492 | 0.060965 | 0.067547 | 0.074355 | 0.081336 | 0.088355 | 0.09547 | 0.1026 | 0.10978 | 0.1171 | 0.12462 | 0.13254
WA | Commercial | Health | New | Office Equipment | Server | 0 | 0.035798 | 0.072406 | 0.11205 | 0.15154 | 0.19131 | 0.23143 | 0.27154 | 0.31103 | 0.35132 | 0.39369 | 0.43764 | 0.4818 | 0.52696 | 0.57275 | 0.6182 | 0.66371 | 0.70871 | 0.75348 | 0.79856 | 0.84441 | 0.89234
WA | Commercial | Health | New | Office Equipment | Monitor | 0 | 0.0038123 | 0.0076243 | 0.011666 | 0.015601 | 0.019474 | 0.023294 | 0.027024 | 0.030607 | 0.034183 | 0.037877 | 0.041633 | 0.045318 | 0.04901 | 0.052671 | 0.056213 | 0.059674 | 0.063004 | 0.066233 | 0.069408 | 0.072569 | 0.075827
WA | Commercial | Health | New | Office Equipment | Printer/Copier/Fax | 0 | 0.0059576 | 0.011964 | 0.018384 | 0.024686 | 0.030943 | 0.037167 | 0.043299 | 0.049244 | 0.055227 | 0.061449 | 0.067824 | 0.074136 | 0.08051 | 0.086884 | 0.093113 | 0.099258 | 0.10523 | 0.11109 | 0.1169 | 0.12273 | 0.12878
WA | Commercial | Health | New | Office Equipment | POS Terminal | 0 | 0.0052134 | 0.010378 | 0.015805 | 0.021037 | 0.026136 | 0.031117 | 0.035931 | 0.040504 | 0.045025 | 0.049657 | 0.054325 | 0.058858 | 0.063355 | 0.067769 | 0.071987 | 0.076062 | 0.079931 | 0.083634 | 0.087233 | 0.09078 | 0.094412
WA | Commercial | Health | New | Miscellaneous | Non-HVAC Motors | 0 | 0.16724 | 0.3329 | 0.50702 | 0.67484 | 0.83843 | 0.99821 | 1.1526 | 1.2993 | 1.4444 | 1.5929 | 1.7427 | 1.8881 | 2.0324 | 2.174 | 2.3093 | 2.44 | 2.5641 | 2.6829 | 2.7984 | 2.9121 | 3.0286
WA | Commercial | Health | New | Miscellaneous | Pool Pump | 0 | 0 | 0 | 0 | 0 | 0 | 0 | 0 | 0 | 0 | 0 | 0 | 0 | 0 | 0 | 0 | 0 | 0 | 0 | 0 | 0 | 0
WA | Commercial | Health | New | Miscellaneous | Pool Heater | 0 | 0 | 0 | 0 | 0 | 0 | 0 | 0 | 0 | 0 | 0 | 0 | 0 | 0 | 0 | 0 | 0 | 0 | 0 | 0 | 0 | 0
WA | Commercial | Health | New | Miscellaneous | Clothes Washer | 0 | 0.00013798 | 0.00027465 | 0.0004183 | 0.00055676 | 0.00069172 | 0.00082355 | 0.00095095 | 0.001072 | 0.0011916 | 0.0013142 | 0.0014378 | 0.0015577 | 0.0016768 | 0.0017936 | 0.0019052 | 0.0020131 | 0.0021155 | 0.0022135 | 0.0023087 | 0.0024026 | 0.0024987
WA | Commercial | Health | New | Miscellaneous | Clothes Dryer | 0 | 0.0024418 | 0.0048605 | 0.0074026 | 0.009853 | 0.012241 | 0.014574 | 0.016829 | 0.018971 | 0.021088 | 0.023257 | 0.025444 | 0.027567 | 0.029673 | 0.031741 | 0.033716 | 0.035625 | 0.037437 | 0.039171 | 0.040857 | 0.042518 | 0.044219
WA | Commercial | Health | New | Miscellaneous | Electric Vehicle Chargers | 0 | 1.2685e-05 | 3.1602e-05 | 5.9833e-05 | 9.9162e-05 | 0.00015632 | 0.0002396 | 0.00036027 | 0.00053063 | 0.00076778 | 0.0010852 | 0.0014986 | 0.0020218 | 0.0026748 | 0.0034692 | 0.0043726 | 0.0053978 | 0.0065258 | 0.0077527 | 0.0090933 | 0.010628 | 0.0124
WA | Commercial | Health | New | Miscellaneous | Other Miscellaneous | 0 | 0.23512 | 0.48301 | 0.7592 | 1.0429 | 1.3372 | 1.643 | 1.958 | 2.2779 | 2.6132 | 2.9744 | 3.3583 | 3.755 | 4.1714 | 4.6049 | 5.0483 | 5.5049 | 5.9703 | 6.447 | 6.9398 | 7.4534 | 7.9999
WA | Commercial | Health | New | Generation | Solar PV | 0 | -0.0051999 | -0.012547 | -0.022583 | -0.035832 | -0.052154 | -0.072501 | -0.096413 | -0.12446 | -0.15862 | -0.20108 | -0.24789 | -0.29862 | -0.35132 | -0.40702 | -0.4642 | -0.52289 | -0.58084 | -0.63833 | -0.69694 | -0.75802 | -0.82588
WA | Commercial | College | Existing | Cooling | Air-Cooled Chiller | 0.69669 | 0.67517 | 0.65364 | 0.63226 | 0.61114 | 0.59438 | 0.57779 | 0.56146 | 0.54547 | 0.52987 | 0.51472 | 0.50006 | 0.48592 | 0.47234 | 0.45933 | 0.44747 | 0.43618 | 0.42558 | 0.41559 | 0.40618 | 0.39727 | 0.38883
WA | Commercial | College | Existing | Cooling | Water-Cooled Chiller | 2.3709 | 2.3235 | 2.277 | 2.2315 | 2.1868 | 2.1575 | 2.1285 | 2.0998 | 2.0713 | 2.0431 | 2.0152 | 1.9875 | 1.9602 | 1.9331 | 1.9063 | 1.8821 | 1.8581 | 1.8342 | 1.8106 | 1.7871 | 1.7639 | 1.7408
WA | Commercial | College | Existing | Cooling | RTU | 1.244 | 1.2191 | 1.1896 | 1.1601 | 1.131 | 1.1095 | 1.0879 | 1.0664 | 1.0449 | 1.0235 | 1.0022 | 0.98105 | 0.96008 | 0.93985 | 0.92071 | 0.90366 | 0.88742 | 0.87191 | 0.85704 | 0.84276 | 0.829 | 0.81571
WA | Commercial | College | Existing | Cooling | Packaged Terminal AC | 0.15102 | 0.148 | 0.14504 | 0.14214 | 0.13929 | 0.13743 | 0.13558 | 0.13375 | 0.13193 | 0.13014 | 0.12836 | 0.1266 | 0.12486 | 0.12313 | 0.12142 | 0.11988 | 0.11835 | 0.11683 | 0.11533 | 0.11383 | 0.11235 | 0.11088
WA | Commercial | College | Existing | Cooling | Packaged Terminal HP | 0.10769 | 0.10554 | 0.10343 | 0.10136 | 0.099333 | 0.098002 | 0.096683 | 0.095377 | 0.094084 | 0.092803 | 0.091535 | 0.09028 | 0.089037 | 0.087807 | 0.08659 | 0.085491 | 0.0844 | 0.083317 | 0.082243 | 0.081178 | 0.080121 | 0.079073
WA | Commercial | College | Existing | Cooling | Air-Source Heat Pump | 0.40118 | 0.39188 | 0.3816 | 0.37142 | 0.3614 | 0.35392 | 0.34651 | 0.33919 | 0.33198 | 0.3249 | 0.31797 | 0.3112 | 0.30467 | 0.29846 | 0.29252 | 0.28719 | 0.28208 | 0.27716 | 0.27242 | 0.26784 | 0.26341 | 0.25912
WA | Commercial | College | Existing | Cooling | Geothermal Heat Pump | 0.22638 | 0.22 | 0.21363 | 0.20733 | 0.20115 | 0.19644 | 0.19186 | 0.18741 | 0.18314 | 0.17906 | 0.17518 | 0.17153 | 0.16807 | 0.16479 | 0.16166 | 0.15887 | 0.15619 | 0.15362 | 0.15114 | 0.14874 | 0.14642 | 0.14417
WA | Commercial | College | Existing | Space Heating | Electric Furnace | 0 | 0 | 0 | 0 | 0 | 0 | 0 | 0 | 0 | 0 | 0 | 0 | 0 | 0 | 0 | 0 | 0 | 0 | 0 | 0 | 0 | 0
WA | Commercial | College | Existing | Space Heating | Electric Room Heat | 4.7926 | 4.6967 | 4.6028 | 4.5273 | 4.4205 | 4.3161 | 4.2141 | 4.1296 | 4.0171 | 3.9219 | 3.8289 | 3.7519 | 3.6494 | 3.5627 | 3.478 | 3.4089 | 3.3167 | 3.2387 | 3.1626 | 3.0995 | 3.0155 | 2.9445
WA | Commercial | College | Existing | Space Heating | Packaged Terminal HP | 0.15031 | 0.14731 | 0.14436 | 0.14199 | 0.13864 | 0.13537 | 0.13217 | 0.12952 | 0.12599 | 0.12301 | 0.12009 | 0.11767 | 0.11446 | 0.11174 | 0.10908 | 0.10692 | 0.10402 | 0.10158 | 0.099191 | 0.097214 | 0.094578 | 0.09235
WA | Commercial | College | Existing | Space Heating | Air-Source Heat Pump | 0.62216 | 0.60972 | 0.59694 | 0.58651 | 0.57201 | 0.55782 | 0.54392 | 0.53228 | 0.51705 | 0.50405 | 0.49136 | 0.48072 | 0.46688 | 0.45516 | 0.44378 | 0.43447 | 0.42228 | 0.41197 | 0.40194 | 0.39362 | 0.38267 | 0.37342
WA | Commercial | College | Existing | Space Heating | Geothermal Heat Pump | 0.38761 | 0.37919 | 0.3709 | 0.36408 | 0.35477 | 0.34567 | 0.33682 | 0.32941 | 0.31984 | 0.31173 | 0.30386 | 0.29732 | 0.28883 | 0.28166 | 0.27469 | 0.26899 | 0.26151 | 0.25518 | 0.24903 | 0.24393 | 0.2372 | 0.23151
WA | Commercial | College | Existing | Ventilation | Ventilation | 22.716 | 22.0062 | 21.2978 | 20.5955 | 19.9048 | 19.2012 | 18.5152 | 17.8493 | 17.2054 | 16.5866 | 15.9934 | 15.4267 | 14.8866 | 14.3743 | 13.8899 | 13.4336 | 13.005 | 12.6006 | 12.2187 | 11.8553 | 11.5106 | 11.1845
WA | Commercial | College | Existing | Water Heating | Water Heater | 1.6644 | 1.6191 | 1.5724 | 1.5253 | 1.4775 | 1.4285 | 1.3793 | 1.3307 | 1.2821 | 1.2346 | 1.1873 | 1.1413 | 1.0994 | 1.0602 | 1.024 | 0.99045 | 0.95853 | 0.92878 | 0.90092 | 0.87292 | 0.84651 | 0.82155
WA | Commercial | College | Existing | Interior Lighting | General Service Lighting | 1.6848 | 1.6116 | 1.5245 | 1.4283 | 1.3008 | 1.1691 | 1.0657 | 0.98255 | 0.91393 | 0.85388 | 0.80409 | 0.76175 | 0.72697 | 0.69654 | 0.66704 | 0.64026 | 0.61572 | 0.5931 | 0.57246 | 0.55044 | 0.52897 | 0.50827
WA | Commercial | College | Existing | Interior Lighting | Exempted Lighting | 0.012747 | 0.012214 | 0.011517 | 0.010723 | 0.0094299 | 0.0085364 | 0.0078592 | 0.0072959 | 0.0067915 | 0.0063466 | 0.0059689 | 0.0056371 | 0.0053841 | 0.0051689 | 0.0049467 | 0.0047236 | 0.0045079 | 0.004304 | 0.0041441 | 0.0040034 | 0.0038737 | 0.0037503
WA | Commercial | College | Existing | Interior Lighting | High-Bay Lighting | 1.0567 | 1.033 | 1.0095 | 0.98655 | 0.9637 | 0.94135 | 0.91953 | 0.89827 | 0.87758 | 0.85725 | 0.83752 | 0.8184 | 0.79988 | 0.78193 | 0.76436 | 0.74733 | 0.7308 | 0.71475 | 0.69914 | 0.68396 | 0.6692 | 0.65485
WA | Commercial | College | Existing | Interior Lighting | Linear Lighting | 6.0097 | 5.8849 | 5.7614 | 5.6394 | 5.5139 | 5.39 | 5.268 | 5.1481 | 5.0303 | 4.9108 | 4.7937 | 4.6789 | 4.5666 | 4.4567 | 4.3465 | 4.2387 | 4.1334 | 4.0306 | 3.9301 | 3.832 | 3.7391 | 3.6505
WA | Commercial | College | Existing | Exterior Lighting | General Service Lighting | 0.34278 | 0.32772 | 0.30977 | 0.28995 | 0.26217 | 0.23303 | 0.21011 | 0.19229 | 0.17822 | 0.16562 | 0.15506 | 0.14599 | 0.13876 | 0.13247 | 0.12629 | 0.1207 | 0.11561 | 0.11093 | 0.10668 | 0.1021 | 0.097635 | 0.093341
WA | Commercial | College | Existing | Exterior Lighting | Area Lighting | 0.0069479 | 0.006809 | 0.0066728 | 0.0065393 | 0.0064014 | 0.0062659 | 0.0061329 | 0.0060023 | 0.0058742 | 0.0057435 | 0.0056153 | 0.0054896 | 0.0053672 | 0.0052478 | 0.005128 | 0.0050116 | 0.0048984 | 0.0047883 | 0.0046811 | 0.0045767 | 0.0044752 | 0.0043766
WA | Commercial | College | Existing | Exterior Lighting | Linear Lighting | 0.56165 | 0.54998 | 0.53844 | 0.52704 | 0.51531 | 0.50373 | 0.49233 | 0.48112 | 0.47011 | 0.45895 | 0.448 | 0.43727 | 0.42678 | 0.4165 | 0.4062 | 0.39613 | 0.38629 | 0.37668 | 0.36729 | 0.35812 | 0.34945 | 0.34116
WA | Commercial | College | Existing | Refrigeration | Walk-in Refrigerator/Freezer | 0.13096 | 0.13322 | 0.13553 | 0.13787 | 0.14026 | 0.14268 | 0.14515 | 0.14766 | 0.15021 | 0.15281 | 0.15546 | 0.15814 | 0.16088 | 0.16366 | 0.16649 | 0.16937 | 0.1723 | 0.17528 | 0.17832 | 0.1814 | 0.18454 | 0.18773
WA | Commercial | College | Existing | Refrigeration | Reach-in Refrigerator/Freezer | 0.25161 | 0.25302 | 0.25444 | 0.25587 | 0.25731 | 0.25875 | 0.26021 | 0.26167 | 0.26313 | 0.26461 | 0.2661 | 0.26759 | 0.26909 | 0.2706 | 0.27212 | 0.27365 | 0.27519 | 0.27673 | 0.27829 | 0.27985 | 0.28142 | 0.283
WA | Commercial | College | Existing | Refrigeration | Glass Door Display | 0.32712 | 0.32375 | 0.32041 | 0.31711 | 0.31384 | 0.31061 | 0.3074 | 0.30424 | 0.3011 | 0.298 | 0.29493 | 0.29189 | 0.28888 | 0.2859 | 0.28295 | 0.28004 | 0.27715 | 0.27429 | 0.27146 | 0.26867 | 0.2659 | 0.26316
WA | Commercial | College | Existing | Refrigeration | Open Display Case | 0.9373 | 0.92764 | 0.91808 | 0.90862 | 0.89925 | 0.88998 | 0.88081 | 0.87173 | 0.86274 | 0.85385 | 0.84505 | 0.83634 | 0.82772 | 0.81919 | 0.81074 | 0.80239 | 0.79412 | 0.78593 | 0.77783 | 0.76981 | 0.76188 | 0.75402
WA | Commercial | College | Existing | Refrigeration | Icemaker | 0.76295 | 0.75508 | 0.7473 | 0.7396 | 0.73197 | 0.72443 | 0.71696 | 0.70957 | 0.70226 | 0.69502 | 0.68786 | 0.68077 | 0.67375 | 0.6668 | 0.65993 | 0.65313 | 0.6464 | 0.63973 | 0.63314 | 0.62661 | 0.62015 | 0.61376
WA | Commercial | College | Existing | Refrigeration | Vending Machine | 0.26525 | 0.26392 | 0.2626 | 0.26129 | 0.25998 | 0.25868 | 0.25739 | 0.2561 | 0.25482 | 0.25355 | 0.25228 | 0.25102 | 0.24976 | 0.24851 | 0.24727 | 0.24603 | 0.2448 | 0.24358 | 0.24236 | 0.24115 | 0.23994 | 0.23874
WA | Commercial | College | Existing | Food Preparation | Oven | 0.31376 | 0.30748 | 0.30133 | 0.2953 | 0.2894 | 0.28361 | 0.27794 | 0.27238 | 0.26693 | 0.26159 | 0.25636 | 0.25123 | 0.24621 | 0.24129 | 0.23646 | 0.23173 | 0.2271 | 0.22255 | 0.2181 | 0.21374 | 0.20947 | 0.20528
WA | Commercial | College | Existing | Food Preparation | Fryer | 0.13108 | 0.12846 | 0.12589 | 0.12337 | 0.12091 | 0.11849 | 0.11612 | 0.1138 | 0.11152 | 0.10929 | 0.1071 | 0.10496 | 0.10286 | 0.1008 | 0.098789 | 0.096813 | 0.094877 | 0.092979 | 0.09112 | 0.089297 | 0.087511 | 0.085761
WA | Commercial | College | Existing | Food Preparation | Dishwasher | 0.2642 | 0.25891 | 0.25373 | 0.24866 | 0.24369 | 0.23881 | 0.23404 | 0.22936 | 0.22477 | 0.22027 | 0.21587 | 0.21155 | 0.20732 | 0.20317 | 0.19911 | 0.19513 | 0.19122 | 0.1874 | 0.18365 | 0.17998 | 0.17638 | 0.17285
WA | Commercial | College | Existing | Food Preparation | Hot Food Container | 0.012214 | 0.01197 | 0.01173 | 0.011496 | 0.011266 | 0.01104 | 0.01082 | 0.010603 | 0.010391 | 0.010183 | 0.0099797 | 0.0097801 | 0.0095845 | 0.0093928 | 0.0092049 | 0.0090208 | 0.0088404 | 0.0086636 | 0.0084903 | 0.0083205 | 0.0081541 | 0.007991
WA | Commercial | College | Existing | Food Preparation | Steamer | 0.14933 | 0.14634 | 0.14342 | 0.14055 | 0.13774 | 0.13498 | 0.13228 | 0.12964 | 0.12704 | 0.1245 | 0.12201 | 0.11957 | 0.11718 | 0.11484 | 0.11254 | 0.11029 | 0.10809 | 0.10592 | 0.1038 | 0.10173 | 0.099694 | 0.0977
WA | Commercial | College | Existing | Food Preparation | Griddle | 0.16139 | 0.15816 | 0.155 | 0.1519 | 0.14886 | 0.14588 | 0.14297 | 0.14011 | 0.13731 | 0.13456 | 0.13187 | 0.12923 | 0.12665 | 0.12411 | 0.12163 | 0.1192 | 0.11681 | 0.11448 | 0.11219 | 0.10994 | 0.10775 | 0.10559
WA | Commercial | College | Existing | Office Equipment | Desktop Computer | 8.4097 | 8.0566 | 7.7183 | 7.3942 | 7.0837 | 6.7863 | 6.5013 | 6.2283 | 5.9668 | 5.7163 | 5.4762 | 5.2463 | 5.026 | 4.815 | 4.6128 | 4.4191 | 4.2335 | 4.0558 | 3.8855 | 3.7223 | 3.566 | 3.4163
WA | Commercial | College | Existing | Office Equipment | Laptop | 2.11 | 2.1146 | 2.1193 | 2.1239 | 2.1286 | 2.1332 | 2.1379 | 2.1426 | 2.1473 | 2.152 | 2.1567 | 2.1614 | 2.1662 | 2.1709 | 2.1757 | 2.1804 | 2.1852 | 2.19 | 2.1948 | 2.1996 | 2.2044 | 2.2092
WA | Commercial | College | Existing | Office Equipment | Server | 3.4491 | 3.4551 | 3.4611 | 3.4671 | 3.4731 | 3.4791 | 3.4852 | 3.4912 | 3.4973 | 3.5033 | 3.5094 | 3.5155 | 3.5216 | 3.5277 | 3.5338 | 3.5399 | 3.5461 | 3.5522 | 3.5584 | 3.5646 | 3.5707 | 3.5769
WA | Commercial | College | Existing | Office Equipment | Monitor | 1.7507 | 1.7237 | 1.6972 | 1.6711 | 1.6453 | 1.62 | 1.5951 | 1.5705 | 1.5463 | 1.5225 | 1.4991 | 1.476 | 1.4533 | 1.4309 | 1.4089 | 1.3872 | 1.3659 | 1.3448 | 1.3241 | 1.3037 | 1.2837 | 1.2639
WA | Commercial | College | Existing | Office Equipment | Printer/Copier/Fax | 1.6427 | 1.6358 | 1.6289 | 1.622 | 1.6152 | 1.6084 | 1.6016 | 1.5949 | 1.5881 | 1.5814 | 1.5748 | 1.5681 | 1.5615 | 1.5549 | 1.5484 | 1.5418 | 1.5353 | 1.5288 | 1.5224 | 1.516 | 1.5096 | 1.5032
WA | Commercial | College | Existing | Office Equipment | POS Terminal | 0.31546 | 0.30945 | 0.30356 | 0.29778 | 0.29212 | 0.28656 | 0.2811 | 0.27575 | 0.27051 | 0.26536 | 0.26031 | 0.25535 | 0.25049 | 0.24572 | 0.24105 | 0.23646 | 0.23196 | 0.22754 | 0.22321 | 0.21897 | 0.2148 | 0.21071
WA | Commercial | College | Existing | Miscellaneous | Non-HVAC Motors | 0.65424 | 0.64116 | 0.62833 | 0.61577 | 0.60345 | 0.59138 | 0.57955 | 0.56796 | 0.5566 | 0.54547 | 0.53456 | 0.52387 | 0.51339 | 0.50313 | 0.49306 | 0.4832 | 0.47354 | 0.46407 | 0.45479 | 0.44569 | 0.43678 | 0.42804
WA | Commercial | College | Existing | Miscellaneous | Pool Pump | 0.27964 | 0.27102 | 0.26139 | 0.25112 | 0.2405 | 0.22971 | 0.21889 | 0.20994 | 0.20238 | 0.19586 | 0.19012 | 0.18499 | 0.1803 | 0.17598 | 0.17193 | 0.1681 | 0.16445 | 0.16095 | 0.15758 | 0.15431 | 0.15114 | 0.14806
WA | Commercial | College | Existing | Miscellaneous | Pool Heater | 0.79976 | 0.78377 | 0.76809 | 0.75273 | 0.73767 | 0.72292 | 0.70846 | 0.69429 | 0.68041 | 0.6668 | 0.65346 | 0.64039 | 0.62759 | 0.61503 | 0.60273 | 0.59068 | 0.57886 | 0.56729 | 0.55594 | 0.54482 | 0.53393 | 0.52325
WA | Commercial | College | Existing | Miscellaneous | Clothes Washer | 0.00080406 | 0.00078798 | 0.00077222 | 0.00075678 | 0.00074164 | 0.00072681 | 0.00071227 | 0.00069803 | 0.00068407 | 0.00067039 | 0.00065698 | 0.00064384 | 0.00063096 | 0.00061834 | 0.00060598 | 0.00059386 | 0.00058198 | 0.00057034 | 0.00055893 | 0.00054775 | 0.0005368 | 0.00052606
WA | Commercial | College | Existing | Miscellaneous | Clothes Dryer | 0.011334 | 0.011108 | 0.010886 | 0.010668 | 0.010455 | 0.010245 | 0.010041 | 0.0098398 | 0.009643 | 0.0094501 | 0.0092611 | 0.0090759 | 0.0088944 | 0.0087165 | 0.0085421 | 0.0083713 | 0.0082039 | 0.0080398 | 0.007879 | 0.0077214 | 0.007567 | 0.0074157
WA | Commercial | College | Existing | Miscellaneous | Electric Vehicle Chargers | 0 | 0 | 0 | 0 | 0 | 0 | 0 | 0 | 0 | 0 | 0 | 0 | 0 | 0 | 0 | 0 | 0 | 0 | 0 | 0 | 0 | 0
WA | Commercial | College | Existing | Miscellaneous | Other Miscellaneous | 4.8111 | 4.8943 | 4.979 | 5.0651 | 5.1527 | 5.2419 | 5.3325 | 5.4248 | 5.5186 | 5.6141 | 5.7112 | 5.81 | 5.9105 | 6.0127 | 6.1167 | 6.2225 | 6.3302 | 6.4397 | 6.5511 | 6.6644 | 6.7797 | 6.8969
WA | Commercial | College | Existing | Generation | Solar PV | -0.40003 | -0.40535 | -0.48154 | -0.5577 | -0.65152 | -0.74801 | -0.85593 | -0.96601 | -1.0841 | -1.2181 | -1.3721 | -1.5152 | -1.6511 | -1.7684 | -1.8771 | -1.975 | -2.0634 | -2.1375 | -2.2002 | -2.2571 | -2.3118 | -2.3734
WA | Commercial | College | New | Cooling | Air-Cooled Chiller | 0 | 0.010766 | 0.021417 | 0.032571 | 0.04332 | 0.054154 | 0.064875 | 0.07538 | 0.085513 | 0.095649 | 0.10612 | 0.11678 | 0.12727 | 0.13779 | 0.14824 | 0.15858 | 0.16873 | 0.17856 | 0.18813 | 0.19759 | 0.20703 | 0.21675
WA | Commercial | College | New | Cooling | Water-Cooled Chiller | 0 | 0.049903 | 0.099271 | 0.15097 | 0.2008 | 0.25101 | 0.3007 | 0.34939 | 0.39636 | 0.44334 | 0.49188 | 0.54128 | 0.58989 | 0.63866 | 0.6871 | 0.73503 | 0.78208 | 0.82763 | 0.87201 | 0.91583 | 0.95958 | 1.0047
WA | Commercial | College | New | Cooling | RTU | 0 | 0.030106 | 0.056065 | 0.083251 | 0.10945 | 0.13588 | 0.16204 | 0.18767 | 0.21239 | 0.23712 | 0.26267 | 0.28867 | 0.31426 | 0.33947 | 0.36456 | 0.38942 | 0.41386 | 0.43754 | 0.46063 | 0.48346 | 0.50627 | 0.5298
WA | Commercial | College | New | Cooling | Packaged Terminal AC | 0 | 0.00395 | 0.0078577 | 0.01195 | 0.015894 | 0.019869 | 0.023802 | 0.027656 | 0.031374 | 0.035092 | 0.038934 | 0.042845 | 0.046692 | 0.050553 | 0.054387 | 0.05818 | 0.061905 | 0.065511 | 0.069024 | 0.072492 | 0.075955 | 0.079524
WA | Commercial | College | New | Cooling | Packaged Terminal HP | 0 | 0.0028168 | 0.0056035 | 0.0085217 | 0.011334 | 0.014169 | 0.016974 | 0.019722 | 0.022373 | 0.025025 | 0.027765 | 0.030553 | 0.033297 | 0.03605 | 0.038785 | 0.04149 | 0.044146 | 0.046717 | 0.049222 | 0.051696 | 0.054165 | 0.05671
WA | Commercial | College | New | Cooling | Air-Source Heat Pump | 0 | 0.0091047 | 0.017281 | 0.025844 | 0.034096 | 0.042419 | 0.050655 | 0.058725 | 0.06651 | 0.074297 | 0.082341 | 0.090529 | 0.098506 | 0.10651 | 0.11448 | 0.12236 | 0.1301 | 0.13759 | 0.1449 | 0.15212 | 0.15933 | 0.16676
WA | Commercial | College | New | Cooling | Geothermal Heat Pump | 0 | 0.0047168 | 0.0093831 | 0.01427 | 0.018979 | 0.023726 | 0.028423 | 0.033025 | 0.037464 | 0.041905 | 0.046492 | 0.051162 | 0.055757 | 0.060366 | 0.064945 | 0.069475 | 0.073923 | 0.078228 | 0.082423 | 0.086565 | 0.0907 | 0.094962
WA | Commercial | College | New | Space Heating | Electric Furnace | 0 | 0 | 0 | 0 | 0 | 0 | 0 | 0 | 0 | 0 | 0 | 0 | 0 | 0 | 0 | 0 | 0 | 0 | 0 | 0 | 0 | 0
WA | Commercial | College | New | Space Heating | Electric Room Heat | 0 | 0.12536 | 0.24937 | 0.38063 | 0.50439 | 0.62401 | 0.73983 | 0.85391 | 0.95526 | 1.0576 | 1.1614 | 1.2698 | 1.3648 | 1.4627 | 1.5578 | 1.6544 | 1.7348 | 1.816 | 1.8928 | 1.9738 | 2.0386 | 2.1117
WA | Commercial | College | New | Space Heating | Packaged Terminal HP | 0 | 0.0039316 | 0.0078211 | 0.011938 | 0.01582 | 0.019571 | 0.023204 | 0.026782 | 0.029961 | 0.03317 | 0.036426 | 0.039825 | 0.042804 | 0.045876 | 0.04886 | 0.051888 | 0.05441 | 0.056957 | 0.059366 | 0.061908 | 0.063939 | 0.066233
WA | Commercial | College | New | Space Heating | Air-Source Heat Pump | 0 | 0.016273 | 0.031899 | 0.048439 | 0.064033 | 0.079102 | 0.093693 | 0.10807 | 0.12083 | 0.13372 | 0.14681 | 0.16046 | 0.17238 | 0.18468 | 0.19663 | 0.20877 | 0.21887 | 0.22907 | 0.23873 | 0.24892 | 0.25706 | 0.26625
WA | Commercial | College | New | Space Heating | Geothermal Heat Pump | 0 | 0.0098216 | 0.019538 | 0.029822 | 0.039519 | 0.048891 | 0.057965 | 0.066903 | 0.074844 | 0.08286 | 0.090996 | 0.099485 | 0.10693 | 0.1146 | 0.12206 | 0.12962 | 0.13592 | 0.14228 | 0.1483 | 0.15465 | 0.15972 | 0.16545
WA | Commercial | College | New | Ventilation | Ventilation | 0 | 0.43433 | 0.86416 | 1.3131 | 1.7485 | 2.146 | 2.534 | 2.9088 | 3.2651 | 3.6175 | 3.9776 | 4.3414 | 4.6945 | 5.0443 | 5.3874 | 5.7153 | 6.0319 | 6.3305 | 6.6141 | 6.8864 | 7.1525 | 7.4254
WA | Commercial | College | New | Water Heating | Water Heater | 0 | 0.031076 | 0.061819 | 0.094013 | 0.12504 | 0.15527 | 0.18477 | 0.21327 | 0.24037 | 0.26711 | 0.29445 | 0.32196 | 0.34866 | 0.37512 | 0.40106 | 0.42585 | 0.4498 | 0.4684 | 0.48598 | 0.50199 | 0.51775 | 0.53392
WA | Commercial | College | New | Interior Lighting | General Service Lighting | 0 | 0.028593 | 0.05688 | 0.086502 | 0.10957 | 0.13204 | 0.15297 | 0.17248 | 0.19046 | 0.20587 | 0.22185 | 0.23791 | 0.25389 | 0.26969 | 0.28327 | 0.296 | 0.30806 | 0.31925 | 0.32995 | 0.33871 | 0.34755 | 0.35684
WA | Commercial | College | New | Interior Lighting | Exempted Lighting | 0 | 0.00024447 | 0.00048633 | 0.0007396 | 0.00092023 | 0.0010962 | 0.0012517 | 0.0013906 | 0.0015134 | 0.0016154 | 0.0017244 | 0.0018354 | 0.0019509 | 0.0020668 | 0.0021627 | 0.0022427 | 0.0023199 | 0.0023917 | 0.002468 | 0.0025431 | 0.0026171 | 0.0026937
WA | Commercial | College | New | Interior Lighting | High-Bay Lighting | 0 | 0.021417 | 0.042605 | 0.064792 | 0.085303 | 0.10528 | 0.12479 | 0.14363 | 0.16154 | 0.17877 | 0.19639 | 0.21412 | 0.23119 | 0.248 | 0.26392 | 0.27908 | 0.29366 | 0.30746 | 0.3206 | 0.33333 | 0.34588 | 0.35874
WA | Commercial | College | New | Interior Lighting | Linear Lighting | 0 | 0.15107 | 0.30053 | 0.45704 | 0.60358 | 0.74633 | 0.88568 | 1.0203 | 1.1482 | 1.2722 | 1.3989 | 1.5264 | 1.6501 | 1.7727 | 1.8913 | 2.0046 | 2.1141 | 2.218 | 2.3174 | 2.414 | 2.5073 | 2.6013
WA | Commercial | College | New | Exterior Lighting | General Service Lighting | 0 | 0.0057539 | 0.011446 | 0.017407 | 0.02163 | 0.025613 | 0.029383 | 0.03306 | 0.036575 | 0.039381 | 0.042235 | 0.045069 | 0.047962 | 0.050818 | 0.053136 | 0.055293 | 0.057327 | 0.0592 | 0.060986 | 0.06234 | 0.063727 | 0.0652
WA | Commercial | College | New | Exterior Lighting | Area Lighting | 0 | 0.00018173 | 0.00036151 | 0.00054979 | 0.00072609 | 0.00089782 | 0.0010655 | 0.0012274 | 0.0013814 | 0.0015306 | 0.0016832 | 0.0018367 | 0.0019849 | 0.0021311 | 0.0022711 | 0.0024045 | 0.002533 | 0.0026547 | 0.0027708 | 0.0028833 | 0.0029942 | 0.0031078
WA | Commercial | College | New | Exterior Lighting | Linear Lighting | 0 | 0.014119 | 0.028086 | 0.042713 | 0.056408 | 0.06975 | 0.082772 | 0.095354 | 0.10731 | 0.1189 | 0.13074 | 0.14265 | 0.15421 | 0.16567 | 0.17675 | 0.18735 | 0.19757 | 0.20729 | 0.21658 | 0.22561 | 0.23433 | 0.24311
WA | Commercial | College | New | Refrigeration | Walk-in Refrigerator/Freezer | 0 | 0.0035557 | 0.0073425 | 0.011591 | 0.016004 | 0.020628 | 0.025482 | 0.030533 | 0.035721 | 0.041207 | 0.047153 | 0.053521 | 0.060165 | 0.067194 | 0.074575 | 0.082199 | 0.090124 | 0.098284 | 0.10672 | 0.11552 | 0.12476 | 0.13464
WA | Commercial | College | New | Refrigeration | Reach-in Refrigerator/Freezer | 0 | 0.0067532 | 0.013785 | 0.021512 | 0.02936 | 0.03741 | 0.045681 | 0.054107 | 0.062574 | 0.071355 | 0.080713 | 0.090561 | 0.10063 | 0.1111 | 0.12189 | 0.13281 | 0.14394 | 0.15517 | 0.16655 | 0.17821 | 0.19025 | 0.20297
WA | Commercial | College | New | Refrigeration | Glass Door Display | 0 | 0.008615 | 0.017255 | 0.026422 | 0.035384 | 0.044238 | 0.053006 | 0.061604 | 0.069905 | 0.078218 | 0.086816 | 0.095579 | 0.10421 | 0.11289 | 0.12153 | 0.12993 | 0.13818 | 0.14616 | 0.15394 | 0.16162 | 0.1693 | 0.17722
WA | Commercial | College | New | Refrigeration | Open Display Case | 0 | 0.024685 | 0.049442 | 0.075707 | 0.10138 | 0.12676 | 0.15188 | 0.17651 | 0.2003 | 0.22412 | 0.24875 | 0.27386 | 0.29861 | 0.32347 | 0.34822 | 0.37229 | 0.39592 | 0.41879 | 0.44107 | 0.46309 | 0.48509 | 0.50779
WA | Commercial | College | New | Refrigeration | Icemaker | 0 | 0.020093 | 0.040245 | 0.061624 | 0.082525 | 0.10318 | 0.12363 | 0.14368 | 0.16304 | 0.18243 | 0.20248 | 0.22292 | 0.24306 | 0.2633 | 0.28344 | 0.30303 | 0.32227 | 0.34088 | 0.35903 | 0.37695 | 0.39486 | 0.41333
WA | Commercial | College | New | Refrigeration | Vending Machine | 0 | 0.0069856 | 0.013992 | 0.021424 | 0.028691 | 0.035871 | 0.04298 | 0.049952 | 0.056683 | 0.063424 | 0.070395 | 0.077501 | 0.084503 | 0.09154 | 0.098543 | 0.10535 | 0.11204 | 0.11851 | 0.12482 | 0.13105 | 0.13728 | 0.1437
WA | Commercial | College | New | Food Preparation | Oven | 0 | 0.0083585 | 0.016935 | 0.026231 | 0.035533 | 0.044939 | 0.054467 | 0.064033 | 0.073501 | 0.083192 | 0.093402 | 0.10402 | 0.11473 | 0.12572 | 0.1369 | 0.14805 | 0.15926 | 0.17041 | 0.18155 | 0.19282 | 0.20431 | 0.21634
WA | Commercial | College | New | Food Preparation | Fryer | 0 | 0.0034286 | 0.0068204 | 0.010372 | 0.013796 | 0.017131 | 0.020386 | 0.023531 | 0.026519 | 0.029471 | 0.032487 | 0.035522 | 0.038467 | 0.041387 | 0.044249 | 0.046984 | 0.049626 | 0.052135 | 0.054535 | 0.056866 | 0.059162 | 0.061507
WA | Commercial | College | New | Food Preparation | Dishwasher | 0 | 0.0070382 | 0.01426 | 0.022087 | 0.029921 | 0.03784 | 0.045863 | 0.053918 | 0.061891 | 0.070051 | 0.078649 | 0.087588 | 0.096605 | 0.10586 | 0.11527 | 0.12466 | 0.13411 | 0.14349 | 0.15288 | 0.16236 | 0.17204 | 0.18217
WA | Commercial | College | New | Food Preparation | Hot Food Container | 0 | 0.00032538 | 0.00065924 | 0.0010211 | 0.0013832 | 0.0017494 | 0.0021203 | 0.0024927 | 0.0028613 | 0.0032385 | 0.003636 | 0.0040492 | 0.0044661 | 0.0048939 | 0.0053291 | 0.0057633 | 0.0061999 | 0.0066338 | 0.0070675 | 0.007506 | 0.0079534 | 0.0084217
WA | Commercial | College | New | Food Preparation | Steamer | 0 | 0.0039782 | 0.0080601 | 0.012484 | 0.016912 | 0.021388 | 0.025923 | 0.030476 | 0.034983 | 0.039595 | 0.044454 | 0.049507 | 0.054604 | 0.059834 | 0.065155 | 0.070463 | 0.075801 | 0.081106 | 0.086409 | 0.091771 | 0.097241 | 0.10297
WA | Commercial | College | New | Food Preparation | Griddle | 0 | 0.0042214 | 0.0083975 | 0.012771 | 0.016986 | 0.021091 | 0.025099 | 0.028971 | 0.032651 | 0.036285 | 0.039999 | 0.043736 | 0.047362 | 0.050956 | 0.05448 | 0.057848 | 0.061101 | 0.064189 | 0.067144 | 0.070015 | 0.072841 | 0.075729
WA | Commercial | College | New | Office Equipment | Desktop Computer | 0 | 0.21503 | 0.41816 | 0.62166 | 0.80828 | 0.98114 | 1.1414 | 1.2879 | 1.4189 | 1.5414 | 1.6611 | 1.7755 | 1.8796 | 1.9768 | 2.0661 | 2.1446 | 2.2144 | 2.2741 | 2.3254 | 2.3705 | 2.4108 | 2.4501
WA | Commercial | College | New | Office Equipment | Laptop | 0 | 0.056439 | 0.11482 | 0.17856 | 0.24288 | 0.30841 | 0.37533 | 0.44304 | 0.51062 | 0.5803 | 0.65417 | 0.73149 | 0.81008 | 0.89129 | 0.97451 | 1.0582 | 1.143 | 1.228 | 1.3136 | 1.4008 | 1.4903 | 1.5845
WA | Commercial | College | New | Office Equipment | Server | 0 | 0.091669 | 0.18529 | 0.28633 | 0.38696 | 0.48824 | 0.59037 | 0.69242 | 0.79294 | 0.89537 | 1.0029 | 1.1143 | 1.2261 | 1.3404 | 1.4561 | 1.5711 | 1.6861 | 1.7999 | 1.9131 | 2.027 | 2.1428 | 2.2636
WA | Commercial | College | New | Office Equipment | Monitor | 0 | 0.046006 | 0.091949 | 0.14049 | 0.18774 | 0.23421 | 0.28003 | 0.32475 | 0.36772 | 0.41056 | 0.45471 | 0.49953 | 0.54349 | 0.58748 | 0.63106 | 0.67323 | 0.71442 | 0.75406 | 0.79249 | 0.83026 | 0.86783 | 0.90647
WA | Commercial | College | New | Office Equipment | Printer/Copier/Fax | 0 | 0.04335 | 0.087002 | 0.13349 | 0.17912 | 0.2244 | 0.26941 | 0.31374 | 0.35673 | 0.39995 | 0.4448 | 0.49069 | 0.53609 | 0.5819 | 0.62768 | 0.67241 | 0.71652 | 0.75943 | 0.80146 | 0.84315 | 0.88498 | 0.92825
WA | Commercial | College | New | Office Equipment | POS Terminal | 0 | 0.0082511 | 0.016414 | 0.024962 | 0.0332 | 0.041226 | 0.049059 | 0.056628 | 0.063821 | 0.070923 | 0.078182 | 0.085486 | 0.092574 | 0.099599 | 0.10649 | 0.11307 | 0.11943 | 0.12546 | 0.13124 | 0.13685 | 0.14238 | 0.14802
WA | Commercial | College | New | Miscellaneous | Non-HVAC Motors | 0 | 0.017112 | 0.034041 | 0.05177 | 0.068856 | 0.0855 | 0.10175 | 0.11744 | 0.13236 | 0.14709 | 0.16214 | 0.17729 | 0.19199 | 0.20656 | 0.22085 | 0.2345 | 0.24769 | 0.26021 | 0.27219 | 0.28382 | 0.29528 | 0.30699
WA | Commercial | College | New | Miscellaneous | Pool Pump | 0 | 0.0059118 | 0.01176 | 0.017885 | 0.023787 | 0.029537 | 0.03515 | 0.040573 | 0.045726 | 0.050815 | 0.056016 | 0.061249 | 0.066328 | 0.071361 | 0.076296 | 0.081013 | 0.085568 | 0.089893 | 0.094032 | 0.098052 | 0.10201 | 0.10605
WA | Commercial | College | New | Miscellaneous | Pool Heater | 0 | 0.020919 | 0.041613 | 0.063285 | 0.084171 | 0.10452 | 0.12438 | 0.14357 | 0.1618 | 0.17981 | 0.19821 | 0.21673 | 0.2347 | 0.25251 | 0.26997 | 0.28666 | 0.30278 | 0.31808 | 0.33273 | 0.34695 | 0.36096 | 0.37527
WA | Commercial | College | New | Miscellaneous | Clothes Washer | 0 | 2.1031e-05 | 4.1837e-05 | 6.3625e-05 | 8.4624e-05 | 0.00010508 | 0.00012505 | 0.00014434 | 0.00016267 | 0.00018077 | 0.00019928 | 0.00021789 | 0.00023596 | 0.00025387 | 0.00027142 | 0.00028821 | 0.00030441 | 0.0003198 | 0.00033452 | 0.00034882 | 0.0003629 | 0.00037729
WA | Commercial | College | New | Miscellaneous | Clothes Dryer | 0 | 0.00029647 | 0.00058976 | 0.00089689 | 0.0011929 | 0.0014813 | 0.0017627 | 0.0020347 | 0.0022931 | 0.0025483 | 0.0028091 | 0.0030716 | 0.0033262 | 0.0035786 | 0.0038261 | 0.0040627 | 0.0042911 | 0.004508 | 0.0047155 | 0.0049172 | 0.0051156 | 0.0053185
WA | Commercial | College | New | Miscellaneous | Electric Vehicle Chargers | 0 | 0 | 0 | 0 | 0 | 0 | 0 | 0 | 0 | 0 | 0 | 0 | 0 | 0 | 0 | 0 | 0 | 0 | 0 | 0 | 0 | 0
WA | Commercial | College | New | Miscellaneous | Other Miscellaneous | 0 | 0.12987 | 0.26663 | 0.41847 | 0.57441 | 0.73611 | 0.90405 | 1.0769 | 1.2526 | 1.4366 | 1.6344 | 1.8443 | 2.0612 | 2.2887 | 2.5254 | 2.7674 | 3.0166 | 3.2706 | 3.5308 | 3.7997 | 4.0797 | 4.3773
WA | Commercial | College | New | Generation | Solar PV | 0 | -0.010819 | -0.026089 | -0.046888 | -0.07434 | -0.10814 | -0.15027 | -0.19975 | -0.2578 | -0.32847 | -0.41619 | -0.5128 | -0.61745 | -0.72606 | -0.84078 | -0.9585 | -1.0793 | -1.1985 | -1.3168 | -1.4373 | -1.5629 | -1.7022
WA | Commercial | School | Existing | Cooling | Air-Cooled Chiller | 0.68984 | 0.66977 | 0.64962 | 0.62953 | 0.60963 | 0.59401 | 0.5785 | 0.5632 | 0.54817 | 0.53349 | 0.51919 | 0.50534 | 0.49196 | 0.4791 | 0.46677 | 0.45556 | 0.44489 | 0.43488 | 0.42547 | 0.4166 | 0.40822 | 0.40028
WA | Commercial | School | Existing | Cooling | Water-Cooled Chiller | 2.3476 | 2.3049 | 2.263 | 2.2218 | 2.1814 | 2.1562 | 2.1311 | 2.1062 | 2.0815 | 2.057 | 2.0327 | 2.0085 | 1.9845 | 1.9607 | 1.9372 | 1.9161 | 1.8952 | 1.8743 | 1.8536 | 1.833 | 1.8125 | 1.792
WA | Commercial | School | Existing | Cooling | RTU | 3.8156 | 3.7463 | 3.6622 | 3.5783 | 3.4947 | 3.4347 | 3.3743 | 3.3136 | 3.2528 | 3.1921 | 3.1315 | 3.0711 | 3.011 | 2.953 | 2.8983 | 2.8499 | 2.8039 | 2.76 | 2.7179 | 2.6776 | 2.6388 | 2.6013
WA | Commercial | School | Existing | Cooling | Packaged Terminal AC | 0.24312 | 0.2387 | 0.23436 | 0.2301 | 0.22591 | 0.2233 | 0.22071 | 0.21813 | 0.21557 | 0.21303 | 0.21051 | 0.20801 | 0.20552 | 0.20306 | 0.20062 | 0.19844 | 0.19627 | 0.19411 | 0.19196 | 0.18983 | 0.1877 | 0.18559
WA | Commercial | School | Existing | Cooling | Packaged Terminal HP | 0.17337 | 0.17022 | 0.16713 | 0.16409 | 0.1611 | 0.15924 | 0.15739 | 0.15555 | 0.15373 | 0.15192 | 0.15012 | 0.14833 | 0.14656 | 0.14481 | 0.14306 | 0.14151 | 0.13996 | 0.13842 | 0.13689 | 0.13537 | 0.13386 | 0.13235
WA | Commercial | School | Existing | Cooling | Air-Source Heat Pump | 0.64585 | 0.63204 | 0.6166 | 0.60128 | 0.58614 | 0.57507 | 0.56407 | 0.55318 | 0.54243 | 0.53185 | 0.52147 | 0.51131 | 0.50152 | 0.4922 | 0.4833 | 0.47538 | 0.46778 | 0.46047 | 0.45344 | 0.44665 | 0.44008 | 0.43372
WA | Commercial | School | Existing | Cooling | Geothermal Heat Pump | 0.36445 | 0.35483 | 0.34519 | 0.33563 | 0.32623 | 0.3192 | 0.31232 | 0.30565 | 0.29924 | 0.29311 | 0.2873 | 0.28183 | 0.27666 | 0.27176 | 0.26709 | 0.26297 | 0.25902 | 0.25522 | 0.25157 | 0.24804 | 0.24462 | 0.2413
WA | Commercial | School | Existing | Space Heating | Electric Furnace | 0 | 0 | 0 | 0 | 0 | 0 | 0 | 0 | 0 | 0 | 0 | 0 | 0 | 0 | 0 | 0 | 0 | 0 | 0 | 0 | 0 | 0
WA | Commercial | School | Existing | Space Heating | Electric Room Heat | 3.4373 | 3.3748 | 3.3134 | 3.2651 | 3.194 | 3.1244 | 3.0562 | 3.0004 | 2.9241 | 2.8601 | 2.7975 | 2.7463 | 2.6762 | 2.6175 | 2.56 | 2.5138 | 2.4503 | 2.3972 | 2.3452 | 2.3027 | 2.2444 | 2.1956
WA | Commercial | School | Existing | Space Heating | Packaged Terminal HP | 0.34483 | 0.33856 | 0.33241 | 0.32756 | 0.32043 | 0.31344 | 0.3066 | 0.30101 | 0.29335 | 0.28694 | 0.28065 | 0.27552 | 0.26849 | 0.26259 | 0.25683 | 0.25219 | 0.24582 | 0.24049 | 0.23527 | 0.23101 | 0.22516 | 0.22027
WA | Commercial | School | Existing | Space Heating | Air-Source Heat Pump | 1.4273 | 1.4013 | 1.3745 | 1.353 | 1.322 | 1.2916 | 1.2618 | 1.2371 | 1.2039 | 1.1758 | 1.1483 | 1.1255 | 1.0951 | 1.0696 | 1.0448 | 1.0248 | 0.9979 | 0.97535 | 0.95336 | 0.93536 | 0.91104 | 0.89065
WA | Commercial | School | Existing | Space Heating | Geothermal Heat Pump | 0.88921 | 0.87151 | 0.85403 | 0.83989 | 0.81992 | 0.80039 | 0.78134 | 0.76558 | 0.74471 | 0.72716 | 0.71011 | 0.69613 | 0.67752 | 0.66191 | 0.64673 | 0.63449 | 0.61798 | 0.60416 | 0.59068 | 0.57966 | 0.56471 | 0.55218
WA | Commercial | School | Existing | Ventilation | Ventilation | 7.5117 | 7.2905 | 7.0689 | 6.8485 | 6.6311 | 6.4085 | 6.191 | 5.9794 | 5.7744 | 5.5771 | 5.3876 | 5.2063 | 5.0334 | 4.8692 | 4.7138 | 4.5674 | 4.4299 | 4.3001 | 4.1775 | 4.0608 | 3.95 | 3.8453
WA | Commercial | School | Existing | Water Heating | Water Heater | 0.85344 | 0.83176 | 0.80929 | 0.78649 | 0.76327 | 0.73932 | 0.71514 | 0.69123 | 0.66725 | 0.64371 | 0.62022 | 0.59728 | 0.57641 | 0.55689 | 0.53888 | 0.52219 | 0.50629 | 0.4915 | 0.47764 | 0.46365 | 0.45045 | 0.43798
WA | Commercial | School | Existing | Interior Lighting | General Service Lighting | 1.1489 | 1.1125 | 1.0707 | 1.0253 | 0.95589 | 0.8842 | 0.82615 | 0.77763 | 0.73585 | 0.69717 | 0.66416 | 0.63521 | 0.61103 | 0.5893 | 0.56743 | 0.54716 | 0.52829 | 0.51066 | 0.49443 | 0.47674 | 0.45932 | 0.44241
WA | Commercial | School | Existing | Interior Lighting | Exempted Lighting | 0.0065309 | 0.0062695 | 0.005922 | 0.005524 | 0.0048664 | 0.0044133 | 0.0040705 | 0.0037857 | 0.0035304 | 0.0033052 | 0.0031143 | 0.0029466 | 0.0028196 | 0.0027119 | 0.0026001 | 0.0024874 | 0.0023782 | 0.0022749 | 0.0021944 | 0.0021238 | 0.0020588 | 0.001997
WA | Commercial | School | Existing | Interior Lighting | High-Bay Lighting | 1.6758 | 1.6411 | 1.6069 | 1.5732 | 1.5397 | 1.5069 | 1.4748 | 1.4434 | 1.4129 | 1.3829 | 1.3537 | 1.3254 | 1.298 | 1.2714 | 1.2453 | 1.22 | 1.1954 | 1.1714 | 1.1481 | 1.1254 | 1.1033 | 1.0817
WA | Commercial | School | Existing | Interior Lighting | Linear Lighting | 10.4479 | 10.25 | 10.0534 | 9.8588 | 9.6572 | 9.4578 | 9.2609 | 9.0669 | 8.8759 | 8.6811 | 8.4897 | 8.3019 | 8.1176 | 7.9369 | 7.755 | 7.5768 | 7.4023 | 7.2315 | 7.0643 | 6.9007 | 6.746 | 6.5983
WA | Commercial | School | Existing | Exterior Lighting | General Service Lighting | 0.36522 | 0.35296 | 0.33873 | 0.32321 | 0.29812 | 0.27158 | 0.2502 | 0.23328 | 0.21966 | 0.20678 | 0.19569 | 0.18589 | 0.17802 | 0.17101 | 0.16389 | 0.15734 | 0.15128 | 0.14566 | 0.1405 | 0.13484 | 0.12928 | 0.12389
WA | Commercial | School | Existing | Exterior Lighting | Area Lighting | 0.018358 | 0.018024 | 0.017696 | 0.017375 | 0.01704 | 0.01671 | 0.016385 | 0.016066 | 0.015753 | 0.015431 | 0.015114 | 0.014803 | 0.0145 | 0.014204 | 0.013905 | 0.013615 | 0.013332 | 0.013057 | 0.012788 | 0.012526 | 0.012271 | 0.012023
WA | Commercial | School | Existing | Exterior Lighting | Linear Lighting | 0.70318 | 0.68986 | 0.67663 | 0.66353 | 0.64997 | 0.63655 | 0.6233 | 0.61023 | 0.59738 | 0.58427 | 0.57139 | 0.55875 | 0.54635 | 0.53418 | 0.52194 | 0.50995 | 0.4982 | 0.48671 | 0.47546 | 0.46445 | 0.45403 | 0.44409
WA | Commercial | School | Existing | Refrigeration | Walk-in Refrigerator/Freezer | 0.096425 | 0.09657 | 0.096715 | 0.096861 | 0.097006 | 0.097152 | 0.097298 | 0.097445 | 0.097591 | 0.097738 | 0.097885 | 0.098032 | 0.098179 | 0.098327 | 0.098475 | 0.098623 | 0.098771 | 0.09892 | 0.099068 | 0.099217 | 0.099366 | 0.099516
WA | Commercial | School | Existing | Refrigeration | Reach-in Refrigerator/Freezer | 0.37053 | 0.36844 | 0.36636 | 0.36429 | 0.36224 | 0.3602 | 0.35817 | 0.35615 | 0.35414 | 0.35214 | 0.35015 | 0.34818 | 0.34622 | 0.34426 | 0.34232 | 0.34039 | 0.33847 | 0.33656 | 0.33466 | 0.33278 | 0.3309 | 0.32903
WA | Commercial | School | Existing | Refrigeration | Glass Door Display | 0.24086 | 0.23751 | 0.23419 | 0.23093 | 0.22771 | 0.22453 | 0.2214 | 0.21831 | 0.21527 | 0.21227 | 0.20931 | 0.20639 | 0.20351 | 0.20067 | 0.19787 | 0.19511 | 0.19239 | 0.18971 | 0.18706 | 0.18446 | 0.18188 | 0.17935
WA | Commercial | School | Existing | Refrigeration | Open Display Case | 0.69015 | 0.68052 | 0.67103 | 0.66168 | 0.65245 | 0.64335 | 0.63438 | 0.62553 | 0.61681 | 0.60821 | 0.59973 | 0.59136 | 0.58312 | 0.57498 | 0.56696 | 0.55906 | 0.55126 | 0.54357 | 0.53599 | 0.52852 | 0.52115 | 0.51388
WA | Commercial | School | Existing | Refrigeration | Icemaker | 1.1572 | 1.1411 | 1.1252 | 1.1095 | 1.094 | 1.0788 | 1.0637 | 1.0489 | 1.0343 | 1.0198 | 1.0056 | 0.9916 | 0.97777 | 0.96414 | 0.95069 | 0.93743 | 0.92436 | 0.91147 | 0.89876 | 0.88622 | 0.87387 | 0.86168
WA | Commercial | School | Existing | Refrigeration | Vending Machine | 0.62498 | 0.61788 | 0.61086 | 0.60392 | 0.59705 | 0.59027 | 0.58356 | 0.57693 | 0.57037 | 0.56389 | 0.55748 | 0.55115 | 0.54488 | 0.53869 | 0.53257 | 0.52652 | 0.52053 | 0.51462 | 0.50877 | 0.50299 | 0.49727 | 0.49162
WA | Commercial | School | Existing | Food Preparation | Oven | 0.26159 | 0.25683 | 0.25216 | 0.24758 | 0.24307 | 0.23865 | 0.23432 | 0.23006 | 0.22587 | 0.22177 | 0.21773 | 0.21377 | 0.20989 | 0.20607 | 0.20232 | 0.19865 | 0.19503 | 0.19149 | 0.18801 | 0.18459 | 0.18123 | 0.17794
WA | Commercial | School | Existing | Food Preparation | Fryer | 0.14787 | 0.14518 | 0.14254 | 0.13995 | 0.1374 | 0.1349 | 0.13245 | 0.13004 | 0.12768 | 0.12536 | 0.12308 | 0.12084 | 0.11864 | 0.11649 | 0.11437 | 0.11229 | 0.11025 | 0.10824 | 0.10627 | 0.10434 | 0.10244 | 0.10058
WA | Commercial | School | Existing | Food Preparation | Dishwasher | 0.18825 | 0.18483 | 0.18147 | 0.17817 | 0.17493 | 0.17175 | 0.16863 | 0.16556 | 0.16255 | 0.1596 | 0.1567 | 0.15385 | 0.15105 | 0.1483 | 0.14561 | 0.14296 | 0.14036 | 0.13781 | 0.1353 | 0.13284 | 0.13043 | 0.12806
WA | Commercial | School | Existing | Food Preparation | Hot Food Container | 0.012692 | 0.012461 | 0.012235 | 0.012012 | 0.011794 | 0.011579 | 0.011369 | 0.011162 | 0.010959 | 0.01076 | 0.010564 | 0.010372 | 0.010184 | 0.0099985 | 0.0098167 | 0.0096382 | 0.009463 | 0.0092909 | 0.009122 | 0.0089562 | 0.0087933 | 0.0086334
WA | Commercial | School | Existing | Food Preparation | Steamer | 0.15518 | 0.15235 | 0.14958 | 0.14686 | 0.14419 | 0.14157 | 0.139 | 0.13647 | 0.13399 | 0.13155 | 0.12916 | 0.12681 | 0.12451 | 0.12224 | 0.12002 | 0.11784 | 0.1157 | 0.11359 | 0.11153 | 0.1095 | 0.10751 | 0.10555
WA | Commercial | School | Existing | Food Preparation | Griddle | 0.16771 | 0.16466 | 0.16167 | 0.15873 | 0.15584 | 0.15301 | 0.15022 | 0.14749 | 0.14481 | 0.14218 | 0.13959 | 0.13706 | 0.13456 | 0.13212 | 0.12971 | 0.12736 | 0.12504 | 0.12277 | 0.12054 | 0.11834 | 0.11619 | 0.11408
WA | Commercial | School | Existing | Office Equipment | Desktop Computer | 2.6326 | 2.5267 | 2.4251 | 2.3276 | 2.234 | 2.1442 | 2.0579 | 1.9752 | 1.8958 | 1.8195 | 1.7464 | 1.6761 | 1.6087 | 1.544 | 1.4819 | 1.4224 | 1.3652 | 1.3103 | 1.2576 | 1.207 | 1.1585 | 1.1119
WA | Commercial | School | Existing | Office Equipment | Laptop | 0.66051 | 0.66319 | 0.66588 | 0.66857 | 0.67128 | 0.674 | 0.67673 | 0.67947 | 0.68222 | 0.68499 | 0.68776 | 0.69055 | 0.69334 | 0.69615 | 0.69897 | 0.7018 | 0.70465 | 0.7075 | 0.71037 | 0.71324 | 0.71613 | 0.71903
WA | Commercial | School | Existing | Office Equipment | Server | 2.1544 | 2.1621 | 2.1699 | 2.1777 | 2.1855 | 2.1934 | 2.2012 | 2.2091 | 2.2171 | 2.225 | 2.233 | 2.2411 | 2.2491 | 2.2572 | 2.2653 | 2.2734 | 2.2816 | 2.2898 | 2.298 | 2.3063 | 2.3146 | 2.3229
WA | Commercial | School | Existing | Office Equipment | Monitor | 0.54803 | 0.54059 | 0.53326 | 0.52602 | 0.51889 | 0.51185 | 0.5049 | 0.49805 | 0.4913 | 0.48463 | 0.47806 | 0.47157 | 0.46517 | 0.45886 | 0.45264 | 0.4465 | 0.44044 | 0.43446 | 0.42857 | 0.42275 | 0.41702 | 0.41136
WA | Commercial | School | Existing | Office Equipment | Printer/Copier/Fax | 0.44421 | 0.44316 | 0.44211 | 0.44106 | 0.44001 | 0.43897 | 0.43793 | 0.43689 | 0.43585 | 0.43482 | 0.43379 | 0.43276 | 0.43174 | 0.43071 | 0.42969 | 0.42867 | 0.42766 | 0.42664 | 0.42563 | 0.42462 | 0.42362 | 0.42261
WA | Commercial | School | Existing | Office Equipment | POS Terminal | 0.016737 | 0.016477 | 0.016221 | 0.015969 | 0.01572 | 0.015476 | 0.015235 | 0.014998 | 0.014765 | 0.014536 | 0.01431 | 0.014087 | 0.013868 | 0.013652 | 0.01344 | 0.013231 | 0.013025 | 0.012823 | 0.012624 | 0.012427 | 0.012234 | 0.012044
WA | Commercial | School | Existing | Miscellaneous | Non-HVAC Motors | 0.95866 | 0.94123 | 0.92412 | 0.90732 | 0.89082 | 0.87462 | 0.85872 | 0.84311 | 0.82778 | 0.81273 | 0.79795 | 0.78344 | 0.7692 | 0.75521 | 0.74148 | 0.728 | 0.71476 | 0.70177 | 0.68901 | 0.67648 | 0.66418 | 0.65211
WA | Commercial | School | Existing | Miscellaneous | Pool Pump | 0.013848 | 0.013446 | 0.012992 | 0.012505 | 0.011998 | 0.011481 | 0.010961 | 0.010532 | 0.010171 | 0.009862 | 0.0095911 | 0.0093492 | 0.0091295 | 0.0089269 | 0.0087377 | 0.008559 | 0.0083888 | 0.0082255 | 0.008068 | 0.0079155 | 0.0077673 | 0.0076229
WA | Commercial | School | Existing | Miscellaneous | Pool Heater | 0.016465 | 0.016166 | 0.015872 | 0.015583 | 0.0153 | 0.015022 | 0.014749 | 0.014481 | 0.014217 | 0.013959 | 0.013705 | 0.013456 | 0.013211 | 0.012971 | 0.012735 | 0.012504 | 0.012276 | 0.012053 | 0.011834 | 0.011619 | 0.011408 | 0.0112
WA | Commercial | School | Existing | Miscellaneous | Clothes Washer | 0.0009588 | 0.00094137 | 0.00092426 | 0.00090745 | 0.00089095 | 0.00087475 | 0.00085885 | 0.00084323 | 0.0008279 | 0.00081285 | 0.00079807 | 0.00078356 | 0.00076931 | 0.00075532 | 0.00074159 | 0.00072811 | 0.00071487 | 0.00070187 | 0.00068911 | 0.00067658 | 0.00066428 | 0.0006522
WA | Commercial | School | Existing | Miscellaneous | Clothes Dryer | 0.013516 | 0.01327 | 0.013029 | 0.012792 | 0.012559 | 0.012331 | 0.012107 | 0.011887 | 0.011671 | 0.011458 | 0.01125 | 0.011045 | 0.010845 | 0.010647 | 0.010454 | 0.010264 | 0.010077 | 0.0098939 | 0.009714 | 0.0095374 | 0.009364 | 0.0091938
WA | Commercial | School | Existing | Miscellaneous | Electric Vehicle Chargers | 0 | 0 | 0 | 0 | 0 | 0 | 0 | 0 | 0 | 0 | 0 | 0 | 0 | 0 | 0 | 0 | 0 | 0 | 0 | 0 | 0 | 0
WA | Commercial | School | Existing | Miscellaneous | Other Miscellaneous | 1.7734 | 1.8074 | 1.8421 | 1.8774 | 1.9134 | 1.9501 | 1.9876 | 2.0257 | 2.0646 | 2.1042 | 2.1445 | 2.1857 | 2.2276 | 2.2703 | 2.3139 | 2.3583 | 2.4035 | 2.4497 | 2.4967 | 2.5446 | 2.5934 | 2.6431
WA | Commercial | School | Existing | Generation | Solar PV | -0.47701 | -0.48425 | -0.57635 | -0.66873 | -0.78268 | -0.90027 | -1.0321 | -1.167 | -1.312 | -1.477 | -1.6668 | -1.844 | -2.0131 | -2.1602 | -2.2972 | -2.4215 | -2.5346 | -2.6305 | -2.7127 | -2.7879 | -2.8608 | -2.9425
WA | Commercial | School | New | Cooling | Air-Cooled Chiller | 0 | 0.0099193 | 0.019753 | 0.030111 | 0.040097 | 0.050168 | 0.060145 | 0.069924 | 0.079352 | 0.088799 | 0.098594 | 0.10859 | 0.11843 | 0.12833 | 0.13817 | 0.1479 | 0.15745 | 0.16671 | 0.17572 | 0.18463 | 0.19354 | 0.20274
WA | Commercial | School | New | Cooling | Water-Cooled Chiller | 0 | 0.045977 | 0.091556 | 0.13957 | 0.18585 | 0.23254 | 0.27878 | 0.32411 | 0.36781 | 0.41159 | 0.457 | 0.50333 | 0.54896 | 0.59481 | 0.64041 | 0.68551 | 0.72982 | 0.7727 | 0.81449 | 0.85578 | 0.89706 | 0.93973
WA | Commercial | School | New | Cooling | RTU | 0 | 0.085923 | 0.16017 | 0.23838 | 0.31376 | 0.38988 | 0.46528 | 0.53919 | 0.61045 | 0.68185 | 0.75587 | 0.83143 | 0.90582 | 0.97928 | 1.0525 | 1.125 | 1.1963 | 1.2653 | 1.3327 | 1.3993 | 1.466 | 1.535
WA | Commercial | School | New | Cooling | Packaged Terminal AC | 0 | 0.005917 | 0.011783 | 0.017962 | 0.023918 | 0.029926 | 0.035877 | 0.041711 | 0.047335 | 0.05297 | 0.058813 | 0.064777 | 0.070648 | 0.076549 | 0.082418 | 0.088222 | 0.093925 | 0.099443 | 0.10482 | 0.11013 | 0.11545 | 0.12094
WA | Commercial | School | New | Cooling | Packaged Terminal HP | 0 | 0.0042196 | 0.0084025 | 0.012809 | 0.017057 | 0.021341 | 0.025585 | 0.029745 | 0.033755 | 0.037774 | 0.041941 | 0.046193 | 0.050381 | 0.054589 | 0.058774 | 0.062913 | 0.066979 | 0.070915 | 0.07475 | 0.078539 | 0.082328 | 0.086244
WA | Commercial | School | New | Cooling | Air-Source Heat Pump | 0 | 0.013639 | 0.025912 | 0.038842 | 0.051305 | 0.063885 | 0.076346 | 0.088561 | 0.10034 | 0.11214 | 0.12437 | 0.13686 | 0.14903 | 0.16128 | 0.17346 | 0.18552 | 0.19738 | 0.20885 | 0.22004 | 0.2311 | 0.24216 | 0.2536
WA | Commercial | School | New | Cooling | Geothermal Heat Pump | 0 | 0.0070657 | 0.01407 | 0.021449 | 0.028561 | 0.035736 | 0.042842 | 0.049808 | 0.056524 | 0.063253 | 0.07023 | 0.077352 | 0.084363 | 0.091409 | 0.098417 | 0.10535 | 0.11216 | 0.11875 | 0.12517 | 0.13151 | 0.13786 | 0.14442
WA | Commercial | School | New | Space Heating | Electric Furnace | 0 | 0 | 0 | 0 | 0 | 0 | 0 | 0 | 0 | 0 | 0 | 0 | 0 | 0 | 0 | 0 | 0 | 0 | 0 | 0 | 0 | 0
WA | Commercial | School | New | Space Heating | Electric Room Heat | 0 | 0.083656 | 0.16659 | 0.25488 | 0.33816 | 0.41872 | 0.49681 | 0.57375 | 0.64208 | 0.71118 | 0.78159 | 0.85525 | 0.91995 | 0.98674 | 1.0517 | 1.1176 | 1.1726 | 1.2281 | 1.2806 | 1.336 | 1.3804 | 1.4307
WA | Commercial | School | New | Space Heating | Packaged Terminal HP | 0 | 0.0083926 | 0.016712 | 0.02557 | 0.033925 | 0.042007 | 0.049841 | 0.05756 | 0.064415 | 0.071347 | 0.078411 | 0.085801 | 0.092291 | 0.098992 | 0.10551 | 0.11212 | 0.11764 | 0.1232 | 0.12847 | 0.13403 | 0.13849 | 0.14353
WA | Commercial | School | New | Space Heating | Air-Source Heat Pump | 0 | 0.034738 | 0.068161 | 0.10375 | 0.13731 | 0.16977 | 0.20124 | 0.23225 | 0.25978 | 0.28763 | 0.316 | 0.34569 | 0.37167 | 0.3985 | 0.42461 | 0.4511 | 0.4732 | 0.4955 | 0.51661 | 0.53889 | 0.55676 | 0.577
WA | Commercial | School | New | Space Heating | Geothermal Heat Pump | 0 | 0.020965 | 0.041749 | 0.063877 | 0.084748 | 0.10494 | 0.12451 | 0.14379 | 0.16091 | 0.17823 | 0.19588 | 0.21434 | 0.23055 | 0.24729 | 0.26357 | 0.28009 | 0.29387 | 0.30777 | 0.32093 | 0.33481 | 0.34595 | 0.35856
WA | Commercial | School | New | Ventilation | Ventilation | 0 | 0.13364 | 0.26617 | 0.4054 | 0.54048 | 0.6639 | 0.7845 | 0.90107 | 1.0118 | 1.1215 | 1.2341 | 1.3481 | 1.4588 | 1.5688 | 1.6767 | 1.7799 | 1.8796 | 1.9736 | 2.0629 | 2.1488 | 2.2328 | 2.3193
WA | Commercial | School | New | Water Heating | Water Heater | 0 | 0.014827 | 0.029526 | 0.045009 | 0.059935 | 0.074488 | 0.088708 | 0.10245 | 0.11551 | 0.12842 | 0.14167 | 0.15504 | 0.16803 | 0.18092 | 0.19358 | 0.20568 | 0.21737 | 0.22646 | 0.23506 | 0.24291 | 0.25065 | 0.25862
WA | Commercial | School | New | Interior Lighting | General Service Lighting | 0 | 0.022313 | 0.044433 | 0.067735 | 0.085886 | 0.10358 | 0.12009 | 0.13549 | 0.14967 | 0.16186 | 0.17454 | 0.18734 | 0.20007 | 0.21268 | 0.22356 | 0.23375 | 0.24341 | 0.25238 | 0.26096 | 0.26801 | 0.27516 | 0.28268
WA | Commercial | School | New | Interior Lighting | Exempted Lighting | 0 | 0.0001165 | 0.000232 | 0.00035367 | 0.00044046 | 0.00052508 | 0.0006 | 0.00066704 | 0.00072626 | 0.00077559 | 0.00082854 | 0.00088262 | 0.00093888 | 0.00099548 | 0.0010424 | 0.0010818 | 0.0011197 | 0.0011549 | 0.0011923 | 0.0012291 | 0.0012654 | 0.0013032
WA | Commercial | School | New | Interior Lighting | High-Bay Lighting | 0 | 0.032949 | 0.065612 | 0.10002 | 0.1321 | 0.16338 | 0.19395 | 0.22349 | 0.25155 | 0.27875 | 0.30666 | 0.33482 | 0.36201 | 0.38887 | 0.41455 | 0.43901 | 0.46257 | 0.48487 | 0.50615 | 0.5268 | 0.54717 | 0.56811
WA | Commercial | School | New | Interior Lighting | Linear Lighting | 0 | 0.24439 | 0.48665 | 0.74186 | 0.98086 | 1.2139 | 1.4416 | 1.6617 | 1.8707 | 2.0737 | 2.2818 | 2.4919 | 2.6959 | 2.8985 | 3.0947 | 3.2822 | 3.4633 | 3.6353 | 3.7999 | 3.96 | 4.1149 | 4.2715
WA | Commercial | School | New | Exterior Lighting | General Service Lighting | 0 | 0.0068468 | 0.013634 | 0.020784 | 0.025853 | 0.030638 | 0.035173 | 0.039597 | 0.043824 | 0.047209 | 0.050666 | 0.05411 | 0.057628 | 0.061107 | 0.063939 | 0.066576 | 0.069065 | 0.071356 | 0.073542 | 0.075215 | 0.076928 | 0.078754
WA | Commercial | School | New | Exterior Lighting | Area Lighting | 0 | 0.00044679 | 0.00088971 | 0.0013563 | 0.0017933 | 0.0022194 | 0.0026357 | 0.0030381 | 0.0034204 | 0.0037917 | 0.0041727 | 0.0045571 | 0.0049286 | 0.0052957 | 0.0056479 | 0.0059835 | 0.0063069 | 0.0066131 | 0.0069053 | 0.0071889 | 0.0074688 | 0.0077563
WA | Commercial | School | New | Exterior Lighting | Linear Lighting | 0 | 0.016448 | 0.032754 | 0.04993 | 0.066016 | 0.0817 | 0.097025 | 0.11184 | 0.12591 | 0.13956 | 0.15358 | 0.16772 | 0.18145 | 0.19508 | 0.20828 | 0.2209 | 0.2331 | 0.24467 | 0.25575 | 0.26652 | 0.27695 | 0.28749
WA | Commercial | School | New | Refrigeration | Walk-in Refrigerator/Freezer | 0 | 0.0023939 | 0.0048625 | 0.0075612 | 0.01027 | 0.01302 | 0.015817 | 0.018634 | 0.021429 | 0.024303 | 0.027348 | 0.030529 | 0.033749 | 0.037067 | 0.040456 | 0.043846 | 0.047267 | 0.050676 | 0.054096 | 0.057564 | 0.061115 | 0.064848
WA | Commercial | School | New | Refrigeration | Reach-in Refrigerator/Freezer | 0 | 0.0091331 | 0.018419 | 0.028438 | 0.038352 | 0.048273 | 0.058223 | 0.068103 | 0.077762 | 0.08756 | 0.097828 | 0.10843 | 0.11901 | 0.12978 | 0.14063 | 0.15133 | 0.16198 | 0.17242 | 0.18274 | 0.19307 | 0.20352 | 0.21441
WA | Commercial | School | New | Refrigeration | Glass Door Display | 0 | 0.0058793 | 0.011742 | 0.017952 | 0.023975 | 0.029884 | 0.035694 | 0.041345 | 0.04675 | 0.052129 | 0.057676 | 0.063304 | 0.068807 | 0.074303 | 0.079735 | 0.084967 | 0.090058 | 0.094934 | 0.099638 | 0.10425 | 0.10882 | 0.11353
WA | Commercial | School | New | Refrigeration | Open Display Case | 0 | 0.016846 | 0.033644 | 0.051439 | 0.068697 | 0.085627 | 0.10227 | 0.11847 | 0.13395 | 0.14937 | 0.16526 | 0.18139 | 0.19715 | 0.2129 | 0.22846 | 0.24346 | 0.25804 | 0.27202 | 0.28549 | 0.2987 | 0.31181 | 0.3253
WA | Commercial | School | New | Refrigeration | Icemaker | 0 | 0.028248 | 0.056415 | 0.086252 | 0.11519 | 0.14358 | 0.17149 | 0.19864 | 0.22461 | 0.25046 | 0.27711 | 0.30415 | 0.33059 | 0.35699 | 0.38309 | 0.40823 | 0.43269 | 0.45612 | 0.47872 | 0.50086 | 0.52284 | 0.54546
WA | Commercial | School | New | Refrigeration | Vending Machine | 0 | 0.015255 | 0.030467 | 0.046581 | 0.06221 | 0.077542 | 0.092616 | 0.10728 | 0.1213 | 0.13526 | 0.14965 | 0.16426 | 0.17854 | 0.1928 | 0.20689 | 0.22047 | 0.23368 | 0.24633 | 0.25854 | 0.27049 | 0.28236 | 0.29458
WA | Commercial | School | New | Food Preparation | Oven | 0 | 0.0064313 | 0.012937 | 0.019922 | 0.026799 | 0.033645 | 0.040475 | 0.047222 | 0.053781 | 0.060403 | 0.067313 | 0.074415 | 0.081468 | 0.088612 | 0.095777 | 0.1028 | 0.10975 | 0.11652 | 0.12318 | 0.12981 | 0.13648 | 0.14342
WA | Commercial | School | New | Food Preparation | Fryer | 0 | 0.0035988 | 0.0071663 | 0.010925 | 0.014547 | 0.018079 | 0.021531 | 0.024867 | 0.028036 | 0.03117 | 0.034386 | 0.037632 | 0.040783 | 0.043912 | 0.046985 | 0.049921 | 0.052758 | 0.055452 | 0.05803 | 0.060537 | 0.063008 | 0.065543
WA | Commercial | School | New | Food Preparation | Dishwasher | 0 | 0.0046352 | 0.0093379 | 0.014401 | 0.0194 | 0.024392 | 0.029388 | 0.034337 | 0.039164 | 0.044051 | 0.049163 | 0.05443 | 0.059677 | 0.065005 | 0.070365 | 0.075635 | 0.080866 | 0.085987 | 0.091034 | 0.096074 | 0.10116 | 0.10646
WA | Commercial | School | New | Food Preparation | Hot Food Container | 0 | 0.0003125 | 0.00062956 | 0.00097091 | 0.001308 | 0.0016445 | 0.0019813 | 0.002315 | 0.0026404 | 0.0029699 | 0.0033145 | 0.0036697 | 0.0040234 | 0.0043826 | 0.004744 | 0.0050993 | 0.005452 | 0.0057972 | 0.0061375 | 0.0064773 | 0.0068204 | 0.0071775
WA | Commercial | School | New | Food Preparation | Steamer | 0 | 0.0038207 | 0.0076971 | 0.011871 | 0.015991 | 0.020106 | 0.024224 | 0.028304 | 0.032282 | 0.03631 | 0.040524 | 0.044866 | 0.049191 | 0.053583 | 0.058001 | 0.062345 | 0.066657 | 0.070878 | 0.075038 | 0.079193 | 0.083388 | 0.087754
WA | Commercial | School | New | Food Preparation | Griddle | 0 | 0.0040817 | 0.008128 | 0.012391 | 0.016499 | 0.020506 | 0.02442 | 0.028204 | 0.031798 | 0.035353 | 0.039001 | 0.042681 | 0.046256 | 0.049805 | 0.05329 | 0.056621 | 0.059838 | 0.062894 | 0.065817 | 0.068661 | 0.071464 | 0.074338
WA | Commercial | School | New | Office Equipment | Desktop Computer | 0 | 0.062634 | 0.12193 | 0.1817 | 0.23652 | 0.28735 | 0.33453 | 0.3777 | 0.41627 | 0.45243 | 0.48791 | 0.52198 | 0.553 | 0.58207 | 0.60882 | 0.63236 | 0.6533 | 0.67125 | 0.68669 | 0.70028 | 0.71252 | 0.72454
WA | Commercial | School | New | Office Equipment | Laptop | 0 | 0.01644 | 0.033478 | 0.05219 | 0.071071 | 0.090328 | 0.11001 | 0.12993 | 0.1498 | 0.17032 | 0.19215 | 0.21505 | 0.23834 | 0.26243 | 0.28715 | 0.31201 | 0.33721 | 0.36245 | 0.38789 | 0.41381 | 0.44046 | 0.46855
WA | Commercial | School | New | Office Equipment | Server | 0 | 0.053278 | 0.1078 | 0.16698 | 0.22594 | 0.28532 | 0.34526 | 0.40518 | 0.46417 | 0.52437 | 0.58779 | 0.65362 | 0.71977 | 0.78748 | 0.85615 | 0.92431 | 0.99257 | 1.06 | 1.1272 | 1.1948 | 1.2636 | 1.3356
WA | Commercial | School | New | Office Equipment | Monitor | 0 | 0.013401 | 0.02681 | 0.041062 | 0.054936 | 0.068596 | 0.082076 | 0.095239 | 0.10788 | 0.1205 | 0.13356 | 0.14685 | 0.1599 | 0.17298 | 0.18595 | 0.1985 | 0.21077 | 0.22258 | 0.23402 | 0.24527 | 0.25649 | 0.26806
WA | Commercial | School | New | Office Equipment | Printer/Copier/Fax | 0 | 0.010907 | 0.021913 | 0.033702 | 0.045276 | 0.05677 | 0.068209 | 0.079478 | 0.090402 | 0.1014 | 0.11286 | 0.12461 | 0.13624 | 0.148 | 0.15977 | 0.17126 | 0.1826 | 0.19363 | 0.20443 | 0.21516 | 0.22594 | 0.23711
WA | Commercial | School | New | Office Equipment | POS Terminal | 0 | 0.00040735 | 0.00081117 | 0.0012366 | 0.0016466 | 0.0020464 | 0.0024371 | 0.0028148 | 0.0031734 | 0.0035282 | 0.0038922 | 0.0042596 | 0.0046163 | 0.0049705 | 0.0053183 | 0.0056507 | 0.0059718 | 0.0062768 | 0.0065685 | 0.0068523 | 0.007132 | 0.0074189
WA | Commercial | School | New | Miscellaneous | Non-HVAC Motors | 0 | 0.023332 | 0.046462 | 0.070827 | 0.094314 | 0.11721 | 0.13959 | 0.16122 | 0.18176 | 0.20209 | 0.22294 | 0.24398 | 0.26441 | 0.2847 | 0.30462 | 0.32366 | 0.34205 | 0.35952 | 0.37623 | 0.39248 | 0.4085 | 0.42494
WA | Commercial | School | New | Miscellaneous | Pool Pump | 0 | 0.0002724 | 0.00054244 | 0.00082691 | 0.0011011 | 0.0013685 | 0.0016297 | 0.0018823 | 0.0021221 | 0.0023594 | 0.0026028 | 0.0028485 | 0.003087 | 0.0033239 | 0.0035564 | 0.0037787 | 0.0039935 | 0.0041974 | 0.0043925 | 0.0045822 | 0.0047693 | 0.0049612
WA | Commercial | School | New | Miscellaneous | Pool Heater | 0 | 0.00040073 | 0.00079799 | 0.0012165 | 0.0016199 | 0.0020132 | 0.0023975 | 0.002769 | 0.0031219 | 0.0034709 | 0.003829 | 0.0041904 | 0.0045413 | 0.0048898 | 0.0052319 | 0.0055589 | 0.0058748 | 0.0061748 | 0.0064618 | 0.006741 | 0.0070162 | 0.0072984
WA | Commercial | School | New | Miscellaneous | Clothes Washer | 0 | 2.3335e-05 | 4.6468e-05 | 7.0838e-05 | 9.4328e-05 | 0.00011723 | 0.00013961 | 0.00016125 | 0.00018179 | 0.00020212 | 0.00022297 | 0.00024401 | 0.00026445 | 0.00028474 | 0.00030466 | 0.00032371 | 0.0003421 | 0.00035957 | 0.00037628 | 0.00039254 | 0.00040856 | 0.000425
WA | Commercial | School | New | Miscellaneous | Clothes Dryer | 0 | 0.00032895 | 0.00065504 | 0.00099856 | 0.0013297 | 0.0016526 | 0.001968 | 0.002273 | 0.0025626 | 0.0028491 | 0.0031431 | 0.0034397 | 0.0037278 | 0.0040138 | 0.0042947 | 0.0045631 | 0.0048224 | 0.0050687 | 0.0053043 | 0.0055334 | 0.0057593 | 0.005991
WA | Commercial | School | New | Miscellaneous | Electric Vehicle Chargers | 0 | 0 | 0 | 0 | 0 | 0 | 0 | 0 | 0 | 0 | 0 | 0 | 0 | 0 | 0 | 0 | 0 | 0 | 0 | 0 | 0 | 0
WA | Commercial | School | New | Miscellaneous | Other Miscellaneous | 0 | 0.044543 | 0.091542 | 0.14402 | 0.19792 | 0.25386 | 0.31201 | 0.37189 | 0.43271 | 0.4965 | 0.56528 | 0.63845 | 0.71408 | 0.7935 | 0.87622 | 0.96081 | 1.0479 | 1.1367 | 1.2277 | 1.3217 | 1.4198 | 1.5242
WA | Commercial | School | New | Generation | Solar PV | 0 | -0.012004 | -0.028977 | -0.052203 | -0.082865 | -0.12065 | -0.16777 | -0.22315 | -0.2881 | -0.36725 | -0.46567 | -0.57427 | -0.69199 | -0.81435 | -0.94374 | -1.0766 | -1.2129 | -1.3476 | -1.4812 | -1.6175 | -1.7595 | -1.9174
WA | Commercial | Lodging | Existing | Cooling | Air-Cooled Chiller | 0.028283 | 0.027539 | 0.026787 | 0.026033 | 0.025282 | 0.024704 | 0.024128 | 0.023557 | 0.022994 | 0.022442 | 0.021903 | 0.021379 | 0.020873 | 0.020385 | 0.019917 | 0.019494 | 0.019091 | 0.018715 | 0.018362 | 0.01803 | 0.017718 | 0.017423
WA | Commercial | Lodging | Existing | Cooling | Water-Cooled Chiller | 0.12616 | 0.12424 | 0.12234 | 0.12048 | 0.11865 | 0.11763 | 0.11661 | 0.1156 | 0.11459 | 0.11358 | 0.11257 | 0.11157 | 0.11056 | 0.10956 | 0.10857 | 0.10771 | 0.10685 | 0.10598 | 0.10512 | 0.10425 | 0.10339 | 0.10252
WA | Commercial | Lodging | Existing | Cooling | RTU | 0.4137 | 0.40734 | 0.39933 | 0.39129 | 0.38324 | 0.37774 | 0.37215 | 0.3665 | 0.3608 | 0.35507 | 0.34932 | 0.34356 | 0.3378 | 0.33224 | 0.32701 | 0.32246 | 0.31816 | 0.31407 | 0.31017 | 0.30644 | 0.30285 | 0.2994
WA | Commercial | Lodging | Existing | Cooling | Packaged Terminal AC | 1.0091 | 0.99357 | 0.97828 | 0.96323 | 0.94841 | 0.94011 | 0.93183 | 0.92357 | 0.91534 | 0.90713 | 0.89895 | 0.8908 | 0.88267 | 0.87458 | 0.86652 | 0.85955 | 0.85257 | 0.8456 | 0.83863 | 0.83167 | 0.8247 | 0.81775
WA | Commercial | Lodging | Existing | Cooling | Packaged Terminal HP | 0.34237 | 0.3371 | 0.33191 | 0.32681 | 0.32178 | 0.31896 | 0.31615 | 0.31335 | 0.31056 | 0.30777 | 0.305 | 0.30223 | 0.29947 | 0.29673 | 0.29399 | 0.29163 | 0.28926 | 0.2869 | 0.28453 | 0.28217 | 0.27981 | 0.27745
WA | Commercial | Lodging | Existing | Cooling | Air-Source Heat Pump | 0.13371 | 0.13122 | 0.12838 | 0.12555 | 0.12274 | 0.12076 | 0.11879 | 0.11683 | 0.11488 | 0.11296 | 0.11107 | 0.10922 | 0.10743 | 0.10574 | 0.10412 | 0.10271 | 0.10135 | 0.10006 | 0.098807 | 0.097604 | 0.096443 | 0.09532
WA | Commercial | Lodging | Existing | Cooling | Geothermal Heat Pump | 0.13979 | 0.13648 | 0.13316 | 0.12984 | 0.12656 | 0.12418 | 0.12185 | 0.11959 | 0.11742 | 0.11534 | 0.11338 | 0.11153 | 0.1098 | 0.10816 | 0.10661 | 0.10526 | 0.10397 | 0.10274 | 0.10156 | 0.10042 | 0.099318 | 0.09825
WA | Commercial | Lodging | Existing | Space Heating | Electric Furnace | 0.079316 | 0.078096 | 0.076894 | 0.075989 | 0.074547 | 0.073129 | 0.071737 | 0.070629 | 0.069028 | 0.06771 | 0.066417 | 0.065387 | 0.0639 | 0.062676 | 0.061474 | 0.060537 | 0.059175 | 0.058057 | 0.056959 | 0.056087 | 0.054823 | 0.053784
WA | Commercial | Lodging | Existing | Space Heating | Electric Room Heat | 2.6803 | 2.639 | 2.5984 | 2.5678 | 2.5191 | 2.4712 | 2.4241 | 2.3867 | 2.3326 | 2.2881 | 2.2444 | 2.2096 | 2.1593 | 2.118 | 2.0773 | 2.0457 | 1.9997 | 1.9619 | 1.9248 | 1.8953 | 1.8526 | 1.8175
WA | Commercial | Lodging | Existing | Space Heating | Packaged Terminal HP | 0.97492 | 0.95992 | 0.94515 | 0.93403 | 0.91629 | 0.89887 | 0.88176 | 0.86814 | 0.84846 | 0.83227 | 0.81637 | 0.80371 | 0.78543 | 0.77038 | 0.75561 | 0.74409 | 0.72736 | 0.71362 | 0.70012 | 0.68939 | 0.67386 | 0.66108
WA | Commercial | Lodging | Existing | Space Heating | Air-Source Heat Pump | 0.42305 | 0.41654 | 0.40973 | 0.40447 | 0.39633 | 0.38831 | 0.38043 | 0.37404 | 0.36504 | 0.35755 | 0.35018 | 0.34421 | 0.33588 | 0.32899 | 0.32228 | 0.317 | 0.30955 | 0.30342 | 0.29743 | 0.29264 | 0.28584 | 0.28024
WA | Commercial | Lodging | Existing | Space Heating | Geothermal Heat Pump | 0.42978 | 0.42242 | 0.41513 | 0.40942 | 0.40083 | 0.39239 | 0.38414 | 0.37747 | 0.36823 | 0.36057 | 0.35312 | 0.34715 | 0.33883 | 0.33197 | 0.32528 | 0.32004 | 0.3126 | 0.30648 | 0.30049 | 0.29572 | 0.28892 | 0.28332
WA | Commercial | Lodging | Existing | Ventilation | Ventilation | 2.7685 | 2.6945 | 2.62 | 2.5455 | 2.4717 | 2.3955 | 2.3207 | 2.2478 | 2.1769 | 2.1084 | 2.0426 | 1.9794 | 1.9192 | 1.8619 | 1.8076 | 1.7565 | 1.7084 | 1.6631 | 1.6204 | 1.5796 | 1.5408 | 1.5042
WA | Commercial | Lodging | Existing | Water Heating | Water Heater | 0.37931 | 0.36966 | 0.35944 | 0.34869 | 0.33772 | 0.32649 | 0.31497 | 0.30334 | 0.29179 | 0.28022 | 0.26869 | 0.25736 | 0.2469 | 0.23731 | 0.22833 | 0.22009 | 0.21238 | 0.20503 | 0.19821 | 0.19127 | 0.18453 | 0.17826
WA | Commercial | Lodging | Existing | Interior Lighting | General Service Lighting | 3.9803 | 3.8339 | 3.6562 | 3.4572 | 3.179 | 2.8886 | 2.66 | 2.4751 | 2.3218 | 2.186 | 2.0732 | 1.9771 | 1.8986 | 1.8299 | 1.7622 | 1.7006 | 1.644 | 1.5918 | 1.5441 | 1.4921 | 1.4409 | 1.3912
WA | Commercial | Lodging | Existing | Interior Lighting | Exempted Lighting | 0.017027 | 0.016172 | 0.014949 | 0.013504 | 0.011453 | 0.010066 | 0.009067 | 0.0082921 | 0.0076459 | 0.0071061 | 0.0066661 | 0.0062928 | 0.0060167 | 0.0057886 | 0.0055563 | 0.0053245 | 0.0051012 | 0.0048907 | 0.0047294 | 0.0045891 | 0.0044606 | 0.0043383
WA | Commercial | Lodging | Existing | Interior Lighting | High-Bay Lighting | 0.034927 | 0.034302 | 0.033682 | 0.03307 | 0.032463 | 0.031866 | 0.031281 | 0.030709 | 0.030151 | 0.029604 | 0.029071 | 0.028554 | 0.028052 | 0.027563 | 0.027085 | 0.02662 | 0.026166 | 0.025724 | 0.025292 | 0.02487 | 0.024458 | 0.024055
WA | Commercial | Lodging | Existing | Interior Lighting | Linear Lighting | 1.0775 | 1.0602 | 1.0429 | 1.0257 | 1.0076 | 0.98973 | 0.97198 | 0.95441 | 0.93706 | 0.91921 | 0.9016 | 0.88426 | 0.86719 | 0.8504 | 0.83337 | 0.81663 | 0.80019 | 0.78405 | 0.7682 | 0.75264 | 0.73794 | 0.72389
WA | Commercial | Lodging | Existing | Exterior Lighting | General Service Lighting | 0.28226 | 0.27166 | 0.25876 | 0.2443 | 0.22285 | 0.20006 | 0.18208 | 0.16809 | 0.15706 | 0.14704 | 0.13862 | 0.13135 | 0.12561 | 0.12061 | 0.11562 | 0.1111 | 0.10697 | 0.10316 | 0.099707 | 0.095897 | 0.092155 | 0.088528
WA | Commercial | Lodging | Existing | Exterior Lighting | Area Lighting | 0.15478 | 0.1524 | 0.15006 | 0.14775 | 0.14531 | 0.14291 | 0.14053 | 0.13819 | 0.13588 | 0.13348 | 0.13112 | 0.12878 | 0.1265 | 0.12427 | 0.12201 | 0.1198 | 0.11765 | 0.11554 | 0.11349 | 0.11148 | 0.10952 | 0.10761
WA | Commercial | Lodging | Existing | Exterior Lighting | Linear Lighting | 0.051463 | 0.050634 | 0.049808 | 0.048986 | 0.048125 | 0.04727 | 0.046422 | 0.045583 | 0.044755 | 0.043902 | 0.043061 | 0.042232 | 0.041417 | 0.040615 | 0.039802 | 0.039003 | 0.038218 | 0.037447 | 0.03669 | 0.035947 | 0.035244 | 0.034573
WA | Commercial | Lodging | Existing | Refrigeration | Walk-in Refrigerator/Freezer | 0.008175 | 0.0085675 | 0.0089788 | 0.0094099 | 0.0098617 | 0.010335 | 0.010831 | 0.011351 | 0.011896 | 0.012467 | 0.013066 | 0.013693 | 0.014351 | 0.015039 | 0.015762 | 0.016518 | 0.017311 | 0.018142 | 0.019013 | 0.019926 | 0.020883 | 0.021885
WA | Commercial | Lodging | Existing | Refrigeration | Reach-in Refrigerator/Freezer | 0.13173 | 0.13231 | 0.13288 | 0.13346 | 0.13404 | 0.13463 | 0.13521 | 0.1358 | 0.13639 | 0.13699 | 0.13759 | 0.13818 | 0.13879 | 0.13939 | 0.14 | 0.14061 | 0.14122 | 0.14184 | 0.14245 | 0.14307 | 0.1437 | 0.14432
WA | Commercial | Lodging | Existing | Refrigeration | Glass Door Display | 0.11595 | 0.11471 | 0.11348 | 0.11227 | 0.11107 | 0.10989 | 0.10871 | 0.10755 | 0.10641 | 0.10527 | 0.10415 | 0.10303 | 0.10193 | 0.10085 | 0.09977 | 0.098705 | 0.097651 | 0.096609 | 0.095578 | 0.094557 | 0.093548 | 0.092549
WA | Commercial | Lodging | Existing | Refrigeration | Open Display Case | 0.33222 | 0.32867 | 0.32516 | 0.32169 | 0.31826 | 0.31486 | 0.3115 | 0.30818 | 0.30489 | 0.30163 | 0.29841 | 0.29523 | 0.29207 | 0.28896 | 0.28587 | 0.28282 | 0.2798 | 0.27681 | 0.27386 | 0.27094 | 0.26804 | 0.26518
WA | Commercial | Lodging | Existing | Refrigeration | Icemaker | 0.81126 | 0.8026 | 0.79404 | 0.78556 | 0.77717 | 0.76888 | 0.76067 | 0.75255 | 0.74452 | 0.73657 | 0.72871 | 0.72093 | 0.71323 | 0.70562 | 0.69808 | 0.69063 | 0.68326 | 0.67597 | 0.66875 | 0.66161 | 0.65455 | 0.64756
WA | Commercial | Lodging | Existing | Refrigeration | Vending Machine | 0.18803 | 0.18656 | 0.1851 | 0.18365 | 0.18221 | 0.18078 | 0.17937 | 0.17796 | 0.17657 | 0.17518 | 0.17381 | 0.17245 | 0.1711 | 0.16976 | 0.16843 | 0.16711 | 0.1658 | 0.1645 | 0.16322 | 0.16194 | 0.16067 | 0.15941
WA | Commercial | Lodging | Existing | Food Preparation | Oven | 0.15052 | 0.14821 | 0.14593 | 0.14368 | 0.14147 | 0.13929 | 0.13715 | 0.13504 | 0.13296 | 0.13092 | 0.1289 | 0.12692 | 0.12497 | 0.12305 | 0.12115 | 0.11929 | 0.11745 | 0.11565 | 0.11387 | 0.11212 | 0.11039 | 0.10869
WA | Commercial | Lodging | Existing | Food Preparation | Fryer | 0.16747 | 0.16489 | 0.16235 | 0.15986 | 0.1574 | 0.15497 | 0.15259 | 0.15024 | 0.14793 | 0.14566 | 0.14341 | 0.14121 | 0.13904 | 0.1369 | 0.13479 | 0.13272 | 0.13068 | 0.12867 | 0.12669 | 0.12474 | 0.12282 | 0.12093
WA | Commercial | Lodging | Existing | Food Preparation | Dishwasher | 0.27576 | 0.27152 | 0.26734 | 0.26323 | 0.25918 | 0.25519 | 0.25127 | 0.2474 | 0.2436 | 0.23985 | 0.23616 | 0.23253 | 0.22895 | 0.22543 | 0.22196 | 0.21854 | 0.21518 | 0.21187 | 0.20861 | 0.2054 | 0.20224 | 0.19913
WA | Commercial | Lodging | Existing | Food Preparation | Hot Food Container | 0.02231 | 0.021967 | 0.021629 | 0.021296 | 0.020969 | 0.020646 | 0.020328 | 0.020016 | 0.019708 | 0.019405 | 0.019106 | 0.018812 | 0.018523 | 0.018238 | 0.017957 | 0.017681 | 0.017409 | 0.017141 | 0.016877 | 0.016618 | 0.016362 | 0.01611
WA | Commercial | Lodging | Existing | Food Preparation | Steamer | 0.27277 | 0.26857 | 0.26444 | 0.26037 | 0.25637 | 0.25242 | 0.24854 | 0.24472 | 0.24095 | 0.23725 | 0.2336 | 0.23 | 0.22646 | 0.22298 | 0.21955 | 0.21617 | 0.21284 | 0.20957 | 0.20635 | 0.20317 | 0.20005 | 0.19697
WA | Commercial | Lodging | Existing | Food Preparation | Griddle | 0.2948 | 0.29027 | 0.2858 | 0.2814 | 0.27707 | 0.27281 | 0.26861 | 0.26448 | 0.26041 | 0.25641 | 0.25246 | 0.24858 | 0.24475 | 0.24099 | 0.23728 | 0.23363 | 0.23004 | 0.2265 | 0.22301 | 0.21958 | 0.2162 | 0.21288
WA | Commercial | Lodging | Existing | Office Equipment | Desktop Computer | 0.03337 | 0.032119 | 0.030916 | 0.029757 | 0.028642 | 0.027568 | 0.026535 | 0.025541 | 0.024583 | 0.023662 | 0.022775 | 0.021922 | 0.0211 | 0.020309 | 0.019548 | 0.018816 | 0.01811 | 0.017432 | 0.016778 | 0.01615 | 0.015544 | 0.014962
WA | Commercial | Lodging | Existing | Office Equipment | Laptop | 0.04203 | 0.042321 | 0.042613 | 0.042908 | 0.043204 | 0.043503 | 0.043804 | 0.044106 | 0.044411 | 0.044718 | 0.045027 | 0.045338 | 0.045652 | 0.045967 | 0.046285 | 0.046605 | 0.046927 | 0.047251 | 0.047578 | 0.047906 | 0.048237 | 0.048571
WA | Commercial | Lodging | Existing | Office Equipment | Server | 0.27605 | 0.27783 | 0.27963 | 0.28143 | 0.28325 | 0.28507 | 0.28691 | 0.28876 | 0.29063 | 0.2925 | 0.29439 | 0.29629 | 0.2982 | 0.30012 | 0.30206 | 0.30401 | 0.30597 | 0.30794 | 0.30993 | 0.31193 | 0.31394 | 0.31597
WA | Commercial | Lodging | Existing | Office Equipment | Monitor | 0.0069467 | 0.006872 | 0.006798 | 0.0067249 | 0.0066526 | 0.006581 | 0.0065102 | 0.0064402 | 0.0063709 | 0.0063024 | 0.0062346 | 0.0061676 | 0.0061012 | 0.0060356 | 0.0059707 | 0.0059065 | 0.0058429 | 0.0057801 | 0.0057179 | 0.0056564 | 0.0055956 | 0.0055354
WA | Commercial | Lodging | Existing | Office Equipment | Printer/Copier/Fax | 0.065169 | 0.065199 | 0.06523 | 0.065261 | 0.065292 | 0.065323 | 0.065353 | 0.065384 | 0.065415 | 0.065446 | 0.065477 | 0.065508 | 0.065539 | 0.06557 | 0.0656 | 0.065631 | 0.065662 | 0.065693 | 0.065724 | 0.065755 | 0.065786 | 0.065817
WA | Commercial | Lodging | Existing | Office Equipment | POS Terminal | 0.065814 | 0.064911 | 0.06402 | 0.063141 | 0.062275 | 0.06142 | 0.060577 | 0.059746 | 0.058926 | 0.058117 | 0.05732 | 0.056533 | 0.055757 | 0.054992 | 0.054237 | 0.053493 | 0.052759 | 0.052035 | 0.051321 | 0.050616 | 0.049922 | 0.049236
WA | Commercial | Lodging | Existing | Miscellaneous | Non-HVAC Motors | 1.076 | 1.0595 | 1.0432 | 1.0271 | 1.0113 | 0.99578 | 0.98046 | 0.96538 | 0.95053 | 0.9359 | 0.9215 | 0.90733 | 0.89337 | 0.87962 | 0.86609 | 0.85277 | 0.83965 | 0.82673 | 0.81401 | 0.80149 | 0.78916 | 0.77702
WA | Commercial | Lodging | Existing | Miscellaneous | Pool Pump | 0.094184 | 0.091709 | 0.088867 | 0.08578 | 0.082538 | 0.079205 | 0.075831 | 0.073072 | 0.070772 | 0.068814 | 0.067115 | 0.065609 | 0.06425 | 0.063003 | 0.061843 | 0.060751 | 0.059712 | 0.058717 | 0.057757 | 0.056826 | 0.055921 | 0.055038
WA | Commercial | Lodging | Existing | Miscellaneous | Pool Heater | 0.23871 | 0.23504 | 0.23142 | 0.22786 | 0.22435 | 0.2209 | 0.2175 | 0.21416 | 0.21086 | 0.20762 | 0.20442 | 0.20128 | 0.19818 | 0.19513 | 0.19213 | 0.18918 | 0.18627 | 0.1834 | 0.18058 | 0.1778 | 0.17507 | 0.17237
WA | Commercial | Lodging | Existing | Miscellaneous | Clothes Washer | 0.0045991 | 0.0045284 | 0.0044587 | 0.0043901 | 0.0043226 | 0.0042561 | 0.0041906 | 0.0041261 | 0.0040626 | 0.0040001 | 0.0039386 | 0.003878 | 0.0038183 | 0.0037596 | 0.0037018 | 0.0036448 | 0.0035887 | 0.0035335 | 0.0034792 | 0.0034256 | 0.0033729 | 0.003321
WA | Commercial | Lodging | Existing | Miscellaneous | Clothes Dryer | 0.034307 | 0.033779 | 0.03326 | 0.032748 | 0.032244 | 0.031748 | 0.03126 | 0.030779 | 0.030305 | 0.029839 | 0.02938 | 0.028928 | 0.028483 | 0.028045 | 0.027613 | 0.027188 | 0.02677 | 0.026358 | 0.025953 | 0.025553 | 0.02516 | 0.024773
WA | Commercial | Lodging | Existing | Miscellaneous | Electric Vehicle Chargers | 0.00061891 | 0.00079712 | 0.0010029 | 0.0012469 | 0.0015468 | 0.0019497 | 0.0024872 | 0.003203 | 0.0041322 | 0.0053051 | 0.0067012 | 0.0083346 | 0.010222 | 0.012374 | 0.014776 | 0.017264 | 0.019861 | 0.022499 | 0.025153 | 0.027851 | 0.030799 | 0.034022
WA | Commercial | Lodging | Existing | Miscellaneous | Other Miscellaneous | 2.6394 | 2.6977 | 2.7573 | 2.8182 | 2.8804 | 2.944 | 3.0091 | 3.0755 | 3.1435 | 3.2129 | 3.2839 | 3.3564 | 3.4306 | 3.5063 | 3.5838 | 3.663 | 3.7439 | 3.8266 | 3.9111 | 3.9975 | 4.0858 | 4.176
WA | Commercial | Lodging | Existing | Generation | Solar PV | -0.1609 | -0.16381 | -0.19552 | -0.22751 | -0.26703 | -0.30802 | -0.35412 | -0.40155 | -0.45276 | -0.51112 | -0.57844 | -0.6418 | -0.70262 | -0.75612 | -0.80636 | -0.85242 | -0.89478 | -0.93128 | -0.9631 | -0.99263 | -1.0215 | -1.0537
WA | Commercial | Lodging | New | Cooling | Air-Cooled Chiller | 0 | 0.00035995 | 0.00071794 | 0.001099 | 0.0014662 | 0.001837 | 0.0022048 | 0.0025653 | 0.0029124 | 0.003261 | 0.0036248 | 0.0039978 | 0.0043652 | 0.0047355 | 0.0051045 | 0.0054691 | 0.0058274 | 0.0061738 | 0.0065113 | 0.0068451 | 0.0071796 | 0.0075271
WA | Commercial | Lodging | New | Cooling | Water-Cooled Chiller | 0 | 0.0021944 | 0.0043769 | 0.0067001 | 0.008939 | 0.011199 | 0.013441 | 0.015639 | 0.017755 | 0.019881 | 0.022099 | 0.024372 | 0.026613 | 0.02887 | 0.031119 | 0.033342 | 0.035527 | 0.037639 | 0.039696 | 0.041731 | 0.04377 | 0.045889
WA | Commercial | Lodging | New | Cooling | RTU | 0 | 0.0082453 | 0.015393 | 0.023001 | 0.030334 | 0.037744 | 0.045093 | 0.052299 | 0.059235 | 0.066204 | 0.073475 | 0.080928 | 0.088272 | 0.095548 | 0.10281 | 0.11 | 0.11707 | 0.12391 | 0.13058 | 0.13718 | 0.14381 | 0.1507
WA | Commercial | Lodging | New | Cooling | Packaged Terminal AC | 0 | 0.021737 | 0.043355 | 0.066367 | 0.088544 | 0.11093 | 0.13314 | 0.15492 | 0.17587 | 0.19693 | 0.2189 | 0.24142 | 0.26361 | 0.28597 | 0.30825 | 0.33027 | 0.35191 | 0.37282 | 0.3932 | 0.41336 | 0.43356 | 0.45455
WA | Commercial | Lodging | New | Cooling | Packaged Terminal HP | 0 | 0.0073748 | 0.01471 | 0.022517 | 0.030041 | 0.037638 | 0.045173 | 0.05256 | 0.05967 | 0.066814 | 0.074267 | 0.081908 | 0.089437 | 0.097025 | 0.10458 | 0.11205 | 0.1194 | 0.12649 | 0.13341 | 0.14025 | 0.1471 | 0.15422
WA | Commercial | Lodging | New | Cooling | Air-Source Heat Pump | 0 | 0.0024991 | 0.0047554 | 0.0071571 | 0.0094717 | 0.01181 | 0.014129 | 0.016403 | 0.018592 | 0.020791 | 0.023086 | 0.025438 | 0.027733 | 0.030048 | 0.032357 | 0.034639 | 0.036883 | 0.039053 | 0.041168 | 0.043261 | 0.04536 | 0.04754
WA | Commercial | Lodging | New | Cooling | Geothermal Heat Pump | 0 | 0.0023986 | 0.0047842 | 0.0073235 | 0.0097707 | 0.012241 | 0.014692 | 0.017095 | 0.019407 | 0.021731 | 0.024155 | 0.02664 | 0.029089 | 0.031556 | 0.034015 | 0.036445 | 0.038832 | 0.041141 | 0.04339 | 0.045614 | 0.047843 | 0.050159
WA | Commercial | Lodging | New | Space Heating | Electric Furnace | 0 | 0.0017085 | 0.0034078 | 0.0052357 | 0.0069597 | 0.0086293 | 0.01025 | 0.011847 | 0.013263 | 0.014699 | 0.016173 | 0.017721 | 0.019084 | 0.020494 | 0.021868 | 0.02326 | 0.024425 | 0.025597 | 0.026706 | 0.027877 | 0.028821 | 0.029896
WA | Commercial | Lodging | New | Space Heating | Electric Room Heat | 0 | 0.057735 | 0.11516 | 0.17693 | 0.23518 | 0.2916 | 0.34637 | 0.40033 | 0.44818 | 0.49671 | 0.54651 | 0.59882 | 0.64488 | 0.69253 | 0.73898 | 0.78602 | 0.82538 | 0.865 | 0.90247 | 0.94202 | 0.97394 | 1.0102
WA | Commercial | Lodging | New | Space Heating | Packaged Terminal HP | 0 | 0.021001 | 0.041887 | 0.064355 | 0.085546 | 0.10607 | 0.12599 | 0.14562 | 0.16302 | 0.18067 | 0.19879 | 0.21781 | 0.23457 | 0.2519 | 0.2688 | 0.2859 | 0.30022 | 0.31463 | 0.32826 | 0.34265 | 0.35426 | 0.36746
WA | Commercial | Lodging | New | Space Heating | Air-Source Heat Pump | 0 | 0.0091129 | 0.01791 | 0.027373 | 0.036298 | 0.04494 | 0.053328 | 0.061596 | 0.068924 | 0.076358 | 0.083986 | 0.092 | 0.099029 | 0.10631 | 0.1134 | 0.12059 | 0.1266 | 0.13266 | 0.13839 | 0.14443 | 0.14931 | 0.15486
WA | Commercial | Lodging | New | Space Heating | Geothermal Heat Pump | 0 | 0.0089685 | 0.017888 | 0.027483 | 0.036533 | 0.045297 | 0.053804 | 0.062187 | 0.06962 | 0.077159 | 0.084894 | 0.09302 | 0.10017 | 0.10758 | 0.11479 | 0.1221 | 0.12821 | 0.13437 | 0.14019 | 0.14633 | 0.15129 | 0.15693
WA | Commercial | Lodging | New | Ventilation | Ventilation | 0 | 0.04359 | 0.08689 | 0.13298 | 0.1773 | 0.21815 | 0.25812 | 0.29676 | 0.33344 | 0.36989 | 0.40753 | 0.4457 | 0.48284 | 0.51983 | 0.55609 | 0.59073 | 0.62424 | 0.65581 | 0.68579 | 0.7146 | 0.74288 | 0.77215
WA | Commercial | Lodging | New | Water Heating | Water Heater | 0 | 0.0050531 | 0.0099091 | 0.015078 | 0.019836 | 0.02448 | 0.029187 | 0.033496 | 0.037581 | 0.041634 | 0.045673 | 0.049768 | 0.053657 | 0.057475 | 0.061178 | 0.064319 | 0.067315 | 0.070092 | 0.072729 | 0.075017 | 0.077362 | 0.079832
WA | Commercial | Lodging | New | Interior Lighting | General Service Lighting | 0 | 0.058424 | 0.11653 | 0.17838 | 0.22655 | 0.27356 | 0.3175 | 0.35854 | 0.39623 | 0.42875 | 0.46287 | 0.49743 | 0.53185 | 0.56606 | 0.59565 | 0.62338 | 0.64968 | 0.67408 | 0.69741 | 0.71675 | 0.73635 | 0.75711
WA | Commercial | Lodging | New | Interior Lighting | Exempted Lighting | 0 | 0.00021097 | 0.00042079 | 0.00064413 | 0.00080341 | 0.00095889 | 0.001097 | 0.0012207 | 0.0013297 | 0.0014209 | 0.0015197 | 0.001621 | 0.0017263 | 0.0018327 | 0.0019213 | 0.0019958 | 0.0020676 | 0.0021341 | 0.0022045 | 0.0022738 | 0.0023424 | 0.0024144
WA | Commercial | Lodging | New | Interior Lighting | High-Bay Lighting | 0 | 0.00071415 | 0.0014244 | 0.0021805 | 0.0029061 | 0.0036143 | 0.0043074 | 0.0049774 | 0.0056127 | 0.0062414 | 0.0068907 | 0.0075491 | 0.0081885 | 0.0088249 | 0.0094489 | 0.010045 | 0.010621 | 0.011167 | 0.011689 | 0.012197 | 0.012699 | 0.013217
WA | Commercial | Lodging | New | Interior Lighting | Linear Lighting | 0 | 0.022361 | 0.0446 | 0.068273 | 0.090437 | 0.11207 | 0.13324 | 0.15371 | 0.17311 | 0.192 | 0.21151 | 0.23129 | 0.25052 | 0.26966 | 0.28824 | 0.30598 | 0.32313 | 0.3394 | 0.35496 | 0.37011 | 0.38482 | 0.39979
WA | Commercial | Lodging | New | Exterior Lighting | General Service Lighting | 0 | 0.0040738 | 0.0081255 | 0.012438 | 0.015496 | 0.018388 | 0.021132 | 0.02381 | 0.026362 | 0.028416 | 0.030531 | 0.032648 | 0.03481 | 0.036956 | 0.03871 | 0.040343 | 0.041886 | 0.043305 | 0.044658 | 0.045706 | 0.04678 | 0.047931
WA | Commercial | Lodging | New | Exterior Lighting | Area Lighting | 0 | 0.0033342 | 0.0066503 | 0.01018 | 0.013485 | 0.016711 | 0.019868 | 0.02292 | 0.025814 | 0.028633 | 0.031545 | 0.034497 | 0.037353 | 0.040184 | 0.042904 | 0.045496 | 0.047995 | 0.050358 | 0.052613 | 0.054805 | 0.056973 | 0.059213
WA | Commercial | Lodging | New | Exterior Lighting | Linear Lighting | 0 | 0.001068 | 0.0021301 | 0.0032607 | 0.0043193 | 0.0053526 | 0.0063636 | 0.0073411 | 0.0082679 | 0.0091701 | 0.010102 | 0.011047 | 0.011965 | 0.012879 | 0.013766 | 0.014614 | 0.015433 | 0.01621 | 0.016953 | 0.017677 | 0.018379 | 0.019094
WA | Commercial | Lodging | New | Refrigeration | Walk-in Refrigerator/Freezer | 0 | 0.00018744 | 0.00039792 | 0.00064835 | 0.00092069 | 0.0012195 | 0.0015476 | 0.001904 | 0.0022857 | 0.0027065 | 0.0031816 | 0.003711 | 0.0042857 | 0.0049176 | 0.0056069 | 0.0063469 | 0.0071453 | 0.0079989 | 0.0089147 | 0.0099039 | 0.010978 | 0.012165
WA | Commercial | Lodging | New | Refrigeration | Reach-in Refrigerator/Freezer | 0 | 0.0028945 | 0.005889 | 0.0091955 | 0.012514 | 0.015886 | 0.01932 | 0.022779 | 0.026206 | 0.029738 | 0.033502 | 0.03745 | 0.041448 | 0.045578 | 0.049802 | 0.054027 | 0.05829 | 0.062535 | 0.066792 | 0.071113 | 0.075545 | 0.080223
WA | Commercial | Lodging | New | Refrigeration | Glass Door Display | 0 | 0.0025057 | 0.005014 | 0.0077003 | 0.010307 | 0.012868 | 0.015392 | 0.017849 | 0.020197 | 0.022542 | 0.024977 | 0.02746 | 0.029891 | 0.032328 | 0.034743 | 0.037069 | 0.039336 | 0.041506 | 0.043601 | 0.045657 | 0.047705 | 0.049824
WA | Commercial | Lodging | New | Refrigeration | Open Display Case | 0 | 0.0071796 | 0.014367 | 0.022064 | 0.029532 | 0.036872 | 0.044103 | 0.051144 | 0.057871 | 0.064589 | 0.071565 | 0.078681 | 0.085647 | 0.092631 | 0.099549 | 0.10621 | 0.11271 | 0.11893 | 0.12493 | 0.13082 | 0.13669 | 0.14276
WA | Commercial | Lodging | New | Refrigeration | Icemaker | 0 | 0.017532 | 0.035083 | 0.053879 | 0.072116 | 0.09004 | 0.1077 | 0.12489 | 0.14132 | 0.15772 | 0.17476 | 0.19213 | 0.20915 | 0.2262 | 0.24309 | 0.25937 | 0.27523 | 0.29041 | 0.30507 | 0.31946 | 0.33378 | 0.34862
WA | Commercial | Lodging | New | Refrigeration | Vending Machine | 0 | 0.0040635 | 0.0081313 | 0.012488 | 0.016715 | 0.020869 | 0.024962 | 0.028946 | 0.032754 | 0.036556 | 0.040505 | 0.044532 | 0.048475 | 0.052428 | 0.056343 | 0.060116 | 0.063792 | 0.067311 | 0.070709 | 0.074043 | 0.077363 | 0.080801
WA | Commercial | Lodging | New | Food Preparation | Oven | 0 | 0.0033251 | 0.0068015 | 0.010677 | 0.014609 | 0.018645 | 0.022796 | 0.027022 | 0.031255 | 0.035658 | 0.040387 | 0.045388 | 0.050504 | 0.055835 | 0.061337 | 0.066897 | 0.072564 | 0.078267 | 0.084043 | 0.089961 | 0.096081 | 0.10258
WA | Commercial | Lodging | New | Food Preparation | Fryer | 0 | 0.0036074 | 0.0071951 | 0.011014 | 0.014695 | 0.018287 | 0.021802 | 0.025201 | 0.028423 | 0.03162 | 0.034922 | 0.038269 | 0.041523 | 0.044763 | 0.04795 | 0.050994 | 0.053937 | 0.056728 | 0.059398 | 0.061998 | 0.064568 | 0.067218
WA | Commercial | Lodging | New | Food Preparation | Dishwasher | 0 | 0.0060224 | 0.012178 | 0.0189 | 0.025565 | 0.032255 | 0.038987 | 0.045688 | 0.052243 | 0.058923 | 0.065976 | 0.0733 | 0.080633 | 0.088127 | 0.095708 | 0.10319 | 0.11066 | 0.118 | 0.12526 | 0.13255 | 0.13995 | 0.14771
WA | Commercial | Lodging | New | Food Preparation | Hot Food Container | 0 | 0.00048723 | 0.00098526 | 0.0015291 | 0.0020683 | 0.0026095 | 0.0031542 | 0.0036963 | 0.0042266 | 0.0047671 | 0.0053377 | 0.0059303 | 0.0065235 | 0.0071298 | 0.0077431 | 0.0083487 | 0.0089527 | 0.0095462 | 0.010134 | 0.010724 | 0.011323 | 0.011951
WA | Commercial | Lodging | New | Food Preparation | Steamer | 0 | 0.005957 | 0.012046 | 0.018695 | 0.025287 | 0.031905 | 0.038564 | 0.045192 | 0.051676 | 0.058283 | 0.06526 | 0.072505 | 0.079757 | 0.087171 | 0.094669 | 0.10207 | 0.10946 | 0.11671 | 0.1239 | 0.13111 | 0.13843 | 0.14611
WA | Commercial | Lodging | New | Food Preparation | Griddle | 0 | 0.0063503 | 0.012666 | 0.019389 | 0.025868 | 0.032192 | 0.03838 | 0.044363 | 0.050035 | 0.055662 | 0.061475 | 0.067368 | 0.073095 | 0.078798 | 0.084409 | 0.089768 | 0.094949 | 0.099862 | 0.10456 | 0.10914 | 0.11366 | 0.11833
WA | Commercial | Lodging | New | Office Equipment | Desktop Computer | 0 | 0.00070269 | 0.0013701 | 0.0020503 | 0.002674 | 0.0032531 | 0.0037914 | 0.0042841 | 0.0047234 | 0.0051367 | 0.0055458 | 0.0059411 | 0.0063015 | 0.0066408 | 0.006954 | 0.0072296 | 0.0074752 | 0.0076856 | 0.0078668 | 0.0080269 | 0.008172 | 0.0083165
WA | Commercial | Lodging | New | Office Equipment | Laptop | 0 | 0.00092587 | 0.0018885 | 0.0029564 | 0.0040336 | 0.0051334 | 0.0062587 | 0.0073981 | 0.008533 | 0.0097077 | 0.010964 | 0.012287 | 0.013634 | 0.01503 | 0.016465 | 0.017907 | 0.019369 | 0.020833 | 0.022307 | 0.023811 | 0.025359 | 0.026998
WA | Commercial | Lodging | New | Office Equipment | Server | 0 | 0.0060422 | 0.012246 | 0.019047 | 0.025821 | 0.032651 | 0.039555 | 0.046457 | 0.053241 | 0.060182 | 0.067537 | 0.075203 | 0.08291 | 0.090819 | 0.098852 | 0.10682 | 0.11481 | 0.12269 | 0.13054 | 0.13844 | 0.1465 | 0.15497
WA | Commercial | Lodging | New | Office Equipment | Monitor | 0 | 0.00015034 | 0.00030127 | 0.00046335 | 0.00062109 | 0.00077657 | 0.0009302 | 0.0010802 | 0.0012241 | 0.0013682 | 0.0015181 | 0.0016715 | 0.0018221 | 0.0019735 | 0.002124 | 0.0022695 | 0.0024117 | 0.0025484 | 0.0026809 | 0.0028114 | 0.0029417 | 0.0030768
WA | Commercial | Lodging | New | Office Equipment | Printer/Copier/Fax | 0 | 0.0014163 | 0.0028499 | 0.0044014 | 0.0059243 | 0.0074383 | 0.008947 | 0.010434 | 0.011872 | 0.013325 | 0.014847 | 0.016415 | 0.017969 | 0.019543 | 0.021121 | 0.022661 | 0.024182 | 0.025659 | 0.027106 | 0.028544 | 0.029991 | 0.0315
WA | Commercial | Lodging | New | Office Equipment | POS Terminal | 0 | 0.0014177 | 0.0028277 | 0.0043285 | 0.0057749 | 0.0071868 | 0.0085683 | 0.0099039 | 0.01117 | 0.012427 | 0.013724 | 0.01504 | 0.016318 | 0.017592 | 0.018844 | 0.020041 | 0.021197 | 0.022294 | 0.023343 | 0.024365 | 0.025375 | 0.026416
WA | Commercial | Lodging | New | Miscellaneous | Non-HVAC Motors | 0 | 0.023179 | 0.046232 | 0.07077 | 0.094419 | 0.1175 | 0.14009 | 0.16193 | 0.18263 | 0.20317 | 0.22439 | 0.2459 | 0.2668 | 0.28762 | 0.3081 | 0.32766 | 0.34657 | 0.3645 | 0.38166 | 0.39836 | 0.41488 | 0.4319
WA | Commercial | Lodging | New | Miscellaneous | Pool Pump | 0 | 0.0016398 | 0.0032706 | 0.0050066 | 0.0066796 | 0.0083126 | 0.0099106 | 0.011455 | 0.01292 | 0.014373 | 0.015874 | 0.017396 | 0.018875 | 0.020347 | 0.021796 | 0.02318 | 0.024518 | 0.025787 | 0.027 | 0.028182 | 0.02935 | 0.030555
WA | Commercial | Lodging | New | Miscellaneous | Pool Heater | 0 | 0.005142 | 0.010256 | 0.0157 | 0.020946 | 0.026067 | 0.031077 | 0.035922 | 0.040515 | 0.045071 | 0.049778 | 0.054549 | 0.059187 | 0.063805 | 0.068348 | 0.072688 | 0.076882 | 0.080861 | 0.084667 | 0.088372 | 0.092035 | 0.095813
WA | Commercial | Lodging | New | Miscellaneous | Clothes Washer | 0 | 9.9069e-05 | 0.0001976 | 0.00030248 | 0.00040356 | 0.00050222 | 0.00059876 | 0.00069209 | 0.00078059 | 0.00086838 | 0.00095906 | 0.001051 | 0.0011403 | 0.0012293 | 0.0013168 | 0.0014005 | 0.0014813 | 0.0015579 | 0.0016313 | 0.0017027 | 0.0017732 | 0.001846
WA | Commercial | Lodging | New | Miscellaneous | Clothes Dryer | 0 | 0.000739 | 0.001474 | 0.0022563 | 0.0030103 | 0.0037463 | 0.0044664 | 0.0051627 | 0.0058228 | 0.0064777 | 0.0071541 | 0.0078398 | 0.0085063 | 0.0091701 | 0.009823 | 0.010447 | 0.01105 | 0.011621 | 0.012168 | 0.012701 | 0.013227 | 0.01377
WA | Commercial | Lodging | New | Miscellaneous | Electric Vehicle Chargers | 0 | 1.8802e-05 | 4.6934e-05 | 8.9315e-05 | 0.00014837 | 0.00023429 | 0.0003596 | 0.00054126 | 0.00079762 | 0.001155 | 0.0016347 | 0.0022614 | 0.0030552 | 0.0040481 | 0.0052581 | 0.006635 | 0.0081992 | 0.0099209 | 0.011795 | 0.013844 | 0.016192 | 0.018912
WA | Commercial | Lodging | New | Miscellaneous | Other Miscellaneous | 0 | 0.058676 | 0.12078 | 0.19081 | 0.26273 | 0.33743 | 0.41519 | 0.49528 | 0.5765 | 0.66189 | 0.75442 | 0.85322 | 0.95541 | 1.063 | 1.1751 | 1.2898 | 1.4079 | 1.5282 | 1.6514 | 1.7789 | 1.9119 | 2.0542
WA | Commercial | Lodging | New | Generation | Solar PV | 0 | -0.0035838 | -0.008665 | -0.015675 | -0.02493 | -0.036347 | -0.050598 | -0.067354 | -0.086992 | -0.11096 | -0.14085 | -0.17393 | -0.20984 | -0.24724 | -0.28685 | -0.32753 | -0.36933 | -0.4106 | -0.45156 | -0.49337 | -0.53702 | -0.58567
WA | Commercial | Warehouse | Existing | Cooling | Air-Cooled Chiller | 0 | 0 | 0 | 0 | 0 | 0 | 0 | 0 | 0 | 0 | 0 | 0 | 0 | 0 | 0 | 0 | 0 | 0 | 0 | 0 | 0 | 0
WA | Commercial | Warehouse | Existing | Cooling | Water-Cooled Chiller | 0 | 0 | 0 | 0 | 0 | 0 | 0 | 0 | 0 | 0 | 0 | 0 | 0 | 0 | 0 | 0 | 0 | 0 | 0 | 0 | 0 | 0
WA | Commercial | Warehouse | Existing | Cooling | RTU | 7.6663 | 7.5341 | 7.3721 | 7.2101 | 7.0485 | 6.9341 | 6.8186 | 6.7024 | 6.5858 | 6.469 | 6.3522 | 6.2357 | 6.1196 | 6.0075 | 5.9017 | 5.8087 | 5.7204 | 5.6362 | 5.5558 | 5.4785 | 5.4043 | 5.3326
WA | Commercial | Warehouse | Existing | Cooling | Packaged Terminal AC | 0.49307 | 0.48457 | 0.47621 | 0.468 | 0.45993 | 0.45505 | 0.45019 | 0.44536 | 0.44056 | 0.43578 | 0.43104 | 0.42632 | 0.42164 | 0.41698 | 0.41236 | 0.40827 | 0.4042 | 0.40013 | 0.39609 | 0.39206 | 0.38804 | 0.38404
WA | Commercial | Warehouse | Existing | Cooling | Packaged Terminal HP | 0.14148 | 0.13904 | 0.13665 | 0.13429 | 0.13198 | 0.13057 | 0.12918 | 0.12779 | 0.12642 | 0.12505 | 0.12368 | 0.12233 | 0.12099 | 0.11965 | 0.11832 | 0.11715 | 0.11598 | 0.11482 | 0.11366 | 0.1125 | 0.11135 | 0.1102
WA | Commercial | Warehouse | Existing | Cooling | Air-Source Heat Pump | 0.80924 | 0.79271 | 0.77408 | 0.75557 | 0.73725 | 0.72402 | 0.71085 | 0.69779 | 0.68488 | 0.67217 | 0.65968 | 0.64745 | 0.63566 | 0.62445 | 0.61375 | 0.60426 | 0.59517 | 0.58644 | 0.57803 | 0.56992 | 0.56208 | 0.55448
WA | Commercial | Warehouse | Existing | Cooling | Geothermal Heat Pump | 0 | 0 | 0 | 0 | 0 | 0 | 0 | 0 | 0 | 0 | 0 | 0 | 0 | 0 | 0 | 0 | 0 | 0 | 0 | 0 | 0 | 0
WA | Commercial | Warehouse | Existing | Space Heating | Electric Furnace | 0.83205 | 0.8177 | 0.8036 | 0.79265 | 0.77613 | 0.75994 | 0.74406 | 0.73119 | 0.71327 | 0.69834 | 0.6837 | 0.67183 | 0.65531 | 0.64155 | 0.62806 | 0.61732 | 0.6023 | 0.5898 | 0.57756 | 0.56764 | 0.5538 | 0.54228
WA | Commercial | Warehouse | Existing | Space Heating | Electric Room Heat | 4.2862 | 4.2123 | 4.1397 | 4.0833 | 3.9982 | 3.9147 | 3.833 | 3.7667 | 3.6744 | 3.5974 | 3.522 | 3.4609 | 3.3758 | 3.3049 | 3.2354 | 3.1801 | 3.1027 | 3.0383 | 2.9753 | 2.9241 | 2.8529 | 2.7935
WA | Commercial | Warehouse | Existing | Space Heating | Packaged Terminal HP | 0.17293 | 0.16995 | 0.16702 | 0.16475 | 0.16131 | 0.15795 | 0.15465 | 0.15197 | 0.14825 | 0.14514 | 0.1421 | 0.13964 | 0.1362 | 0.13334 | 0.13054 | 0.1283 | 0.12518 | 0.12259 | 0.12004 | 0.11798 | 0.1151 | 0.11271
WA | Commercial | Warehouse | Existing | Space Heating | Air-Source Heat Pump | 1.099 | 1.0801 | 1.0604 | 1.0448 | 1.0219 | 0.99932 | 0.97717 | 0.95895 | 0.93412 | 0.91322 | 0.89272 | 0.87584 | 0.85302 | 0.83396 | 0.8154 | 0.80054 | 0.78026 | 0.76335 | 0.74686 | 0.73346 | 0.71507 | 0.69974
WA | Commercial | Warehouse | Existing | Space Heating | Geothermal Heat Pump | 0 | 0 | 0 | 0 | 0 | 0 | 0 | 0 | 0 | 0 | 0 | 0 | 0 | 0 | 0 | 0 | 0 | 0 | 0 | 0 | 0 | 0
WA | Commercial | Warehouse | Existing | Ventilation | Ventilation | 18.3384 | 17.8267 | 17.3137 | 16.8035 | 16.3014 | 15.7752 | 15.2601 | 14.7584 | 14.272 | 13.8039 | 13.3539 | 12.923 | 12.5119 | 12.1212 | 11.7512 | 11.4023 | 11.0744 | 10.7645 | 10.4709 | 10.1914 | 9.9252 | 9.6733
WA | Commercial | Warehouse | Existing | Water Heating | Water Heater | 3.0906 | 3 | 2.9049 | 2.8086 | 2.7085 | 2.6099 | 2.5111 | 2.4157 | 2.3243 | 2.233 | 2.143 | 2.0584 | 1.9814 | 1.911 | 1.846 | 1.783 | 1.7243 | 1.6667 | 1.6126 | 1.5582 | 1.5073 | 1.4556
WA | Commercial | Warehouse | Existing | Interior Lighting | General Service Lighting | 2.6454 | 2.5254 | 2.3782 | 2.2129 | 1.9993 | 1.7769 | 1.6044 | 1.4678 | 1.3572 | 1.2626 | 1.1855 | 1.121 | 1.0689 | 1.024 | 0.98125 | 0.94287 | 0.90808 | 0.87629 | 0.84751 | 0.81672 | 0.78672 | 0.75779
WA | Commercial | Warehouse | Existing | Interior Lighting | Exempted Lighting | 0.0010696 | 0.0010233 | 0.00095999 | 0.00088663 | 0.00077219 | 0.00069391 | 0.00063574 | 0.00058852 | 0.00054717 | 0.00051131 | 0.00048127 | 0.00045515 | 0.0004355 | 0.00041898 | 0.00040191 | 0.00038473 | 0.00036812 | 0.00035241 | 0.00034023 | 0.00032958 | 0.00031979 | 0.00031046
WA | Commercial | Warehouse | Existing | Interior Lighting | High-Bay Lighting | 8.5319 | 8.3633 | 8.1967 | 8.0326 | 7.8691 | 7.7087 | 7.5517 | 7.3984 | 7.2488 | 7.1017 | 6.9586 | 6.8197 | 6.685 | 6.5542 | 6.426 | 6.3014 | 6.1802 | 6.0622 | 5.9473 | 5.8353 | 5.7261 | 5.6196
WA | Commercial | Warehouse | Existing | Interior Lighting | Linear Lighting | 15.7961 | 15.5127 | 15.2312 | 14.9522 | 14.6623 | 14.3752 | 14.0914 | 13.8113 | 13.5354 | 13.2531 | 12.9754 | 12.7026 | 12.4346 | 12.1716 | 11.906 | 11.6456 | 11.3903 | 11.1402 | 10.8951 | 10.655 | 10.4276 | 10.2102
WA | Commercial | Warehouse | Existing | Exterior Lighting | General Service Lighting | 7.8323 | 7.4768 | 7.041 | 6.5515 | 5.8854 | 5.1826 | 4.6356 | 4.214 | 3.8851 | 3.5971 | 3.3593 | 3.158 | 2.9996 | 2.8637 | 2.732 | 2.6142 | 2.5077 | 2.4107 | 2.323 | 2.2283 | 2.136 | 2.0471
WA | Commercial | Warehouse | Existing | Exterior Lighting | Area Lighting | 0.21515 | 0.21144 | 0.2078 | 0.20421 | 0.20047 | 0.19678 | 0.19314 | 0.18956 | 0.18604 | 0.18241 | 0.17884 | 0.17533 | 0.1719 | 0.16855 | 0.16517 | 0.16187 | 0.15866 | 0.15553 | 0.15248 | 0.1495 | 0.14659 | 0.14377
WA | Commercial | Warehouse | Existing | Exterior Lighting | Linear Lighting | 16.6175 | 16.3194 | 16.0232 | 15.7298 | 15.4248 | 15.1227 | 14.8241 | 14.5295 | 14.2392 | 13.9422 | 13.6502 | 13.3631 | 13.0812 | 12.8045 | 12.5251 | 12.2511 | 11.9826 | 11.7194 | 11.4616 | 11.209 | 10.9698 | 10.7412
WA | Commercial | Warehouse | Existing | Refrigeration | Walk-in Refrigerator/Freezer | 0.14704 | 0.15868 | 0.17125 | 0.18482 | 0.19946 | 0.21526 | 0.23231 | 0.25071 | 0.27057 | 0.292 | 0.31514 | 0.3401 | 0.36704 | 0.39611 | 0.42749 | 0.46135 | 0.49789 | 0.53733 | 0.5799 | 0.62583 | 0.67541 | 0.72891
WA | Commercial | Warehouse | Existing | Refrigeration | Reach-in Refrigerator/Freezer | 0.044405 | 0.047021 | 0.049792 | 0.052725 | 0.055832 | 0.059121 | 0.062605 | 0.066293 | 0.070199 | 0.074335 | 0.078715 | 0.083353 | 0.088264 | 0.093464 | 0.098971 | 0.1048 | 0.11098 | 0.11752 | 0.12444 | 0.13177 | 0.13954 | 0.14776
WA | Commercial | Warehouse | Existing | Refrigeration | Glass Door Display | 0.97625 | 0.98054 | 0.98484 | 0.98916 | 0.99351 | 0.99787 | 1.0022 | 1.0066 | 1.0111 | 1.0155 | 1.02 | 1.0244 | 1.0289 | 1.0334 | 1.038 | 1.0425 | 1.0471 | 1.0517 | 1.0563 | 1.061 | 1.0656 | 1.0703
WA | Commercial | Warehouse | Existing | Refrigeration | Open Display Case | 1.3986 | 1.4048 | 1.4109 | 1.4171 | 1.4233 | 1.4296 | 1.4359 | 1.4422 | 1.4485 | 1.4549 | 1.4612 | 1.4677 | 1.4741 | 1.4806 | 1.4871 | 1.4936 | 1.5002 | 1.5067 | 1.5134 | 1.52 | 1.5267 | 1.5334
WA | Commercial | Warehouse | Existing | Refrigeration | Icemaker | 1.1385 | 1.1435 | 1.1485 | 1.1535 | 1.1586 | 1.1637 | 1.1688 | 1.1739 | 1.1791 | 1.1842 | 1.1894 | 1.1947 | 1.1999 | 1.2052 | 1.2105 | 1.2158 | 1.2211 | 1.2265 | 1.2318 | 1.2373 | 1.2427 | 1.2481
WA | Commercial | Warehouse | Existing | Refrigeration | Vending Machine | 0.47496 | 0.48162 | 0.48838 | 0.49523 | 0.50218 | 0.50923 | 0.51637 | 0.52361 | 0.53096 | 0.53841 | 0.54596 | 0.55362 | 0.56139 | 0.56926 | 0.57725 | 0.58535 | 0.59356 | 0.60189 | 0.61033 | 0.61889 | 0.62758 | 0.63638
WA | Commercial | Warehouse | Existing | Food Preparation | Oven | 0.075871 | 0.074563 | 0.073277 | 0.072014 | 0.070772 | 0.069552 | 0.068353 | 0.067174 | 0.066016 | 0.064878 | 0.063759 | 0.06266 | 0.06158 | 0.060518 | 0.059475 | 0.058449 | 0.057441 | 0.056451 | 0.055478 | 0.054521 | 0.053581 | 0.052657
WA | Commercial | Warehouse | Existing | Food Preparation | Fryer | 0.055471 | 0.054514 | 0.053575 | 0.052651 | 0.051743 | 0.050851 | 0.049974 | 0.049113 | 0.048266 | 0.047434 | 0.046616 | 0.045812 | 0.045022 | 0.044246 | 0.043483 | 0.042733 | 0.041997 | 0.041273 | 0.040561 | 0.039862 | 0.039174 | 0.038499
WA | Commercial | Warehouse | Existing | Food Preparation | Dishwasher | 0.056699 | 0.055722 | 0.054761 | 0.053817 | 0.052889 | 0.051977 | 0.051081 | 0.0502 | 0.049335 | 0.048484 | 0.047648 | 0.046826 | 0.046019 | 0.045226 | 0.044446 | 0.04368 | 0.042927 | 0.042186 | 0.041459 | 0.040744 | 0.040042 | 0.039351
WA | Commercial | Warehouse | Existing | Food Preparation | Hot Food Container | 0.0051687 | 0.0050795 | 0.004992 | 0.0049059 | 0.0048213 | 0.0047382 | 0.0046565 | 0.0045762 | 0.0044973 | 0.0044198 | 0.0043436 | 0.0042687 | 0.0041951 | 0.0041228 | 0.0040517 | 0.0039818 | 0.0039132 | 0.0038457 | 0.0037794 | 0.0037142 | 0.0036502 | 0.0035873
WA | Commercial | Warehouse | Existing | Food Preparation | Steamer | 0.063193 | 0.062104 | 0.061033 | 0.059981 | 0.058946 | 0.05793 | 0.056931 | 0.05595 | 0.054985 | 0.054037 | 0.053105 | 0.05219 | 0.05129 | 0.050406 | 0.049537 | 0.048683 | 0.047843 | 0.047018 | 0.046208 | 0.045411 | 0.044628 | 0.043859
WA | Commercial | Warehouse | Existing | Food Preparation | Griddle | 0.068297 | 0.067119 | 0.065962 | 0.064825 | 0.063707 | 0.062609 | 0.061529 | 0.060469 | 0.059426 | 0.058401 | 0.057394 | 0.056405 | 0.055432 | 0.054477 | 0.053537 | 0.052614 | 0.051707 | 0.050816 | 0.04994 | 0.049079 | 0.048232 | 0.047401
WA | Commercial | Warehouse | Existing | Office Equipment | Desktop Computer | 0.21301 | 0.20464 | 0.1966 | 0.18887 | 0.18145 | 0.17432 | 0.16747 | 0.16089 | 0.15457 | 0.1485 | 0.14266 | 0.13706 | 0.13167 | 0.1265 | 0.12153 | 0.11675 | 0.11217 | 0.10776 | 0.10352 | 0.099456 | 0.095548 | 0.091794
WA | Commercial | Warehouse | Existing | Office Equipment | Laptop | 0.053445 | 0.053712 | 0.053982 | 0.054252 | 0.054524 | 0.054797 | 0.055072 | 0.055348 | 0.055625 | 0.055904 | 0.056185 | 0.056466 | 0.056749 | 0.057034 | 0.057319 | 0.057607 | 0.057895 | 0.058186 | 0.058477 | 0.05877 | 0.059065 | 0.059361
WA | Commercial | Warehouse | Existing | Office Equipment | Server | 5.1637 | 5.1873 | 5.2109 | 5.2346 | 5.2584 | 5.2824 | 5.3064 | 5.3306 | 5.3549 | 5.3793 | 5.4038 | 5.4284 | 5.4531 | 5.4779 | 5.5029 | 5.5279 | 5.5531 | 5.5784 | 5.6038 | 5.6293 | 5.6549 | 5.6807
WA | Commercial | Warehouse | Existing | Office Equipment | Monitor | 0.044343 | 0.043783 | 0.04323 | 0.042685 | 0.042146 | 0.041614 | 0.041089 | 0.04057 | 0.040058 | 0.039553 | 0.039053 | 0.03856 | 0.038074 | 0.037593 | 0.037119 | 0.03665 | 0.036188 | 0.035731 | 0.03528 | 0.034835 | 0.034395 | 0.033961
WA | Commercial | Warehouse | Existing | Office Equipment | Printer/Copier/Fax | 0.208 | 0.2077 | 0.20741 | 0.20711 | 0.20682 | 0.20653 | 0.20624 | 0.20594 | 0.20565 | 0.20536 | 0.20507 | 0.20478 | 0.20449 | 0.2042 | 0.20391 | 0.20362 | 0.20334 | 0.20305 | 0.20276 | 0.20247 | 0.20219 | 0.2019
WA | Commercial | Warehouse | Existing | Office Equipment | POS Terminal | 0.12871 | 0.12665 | 0.12463 | 0.12263 | 0.12067 | 0.11874 | 0.11685 | 0.11498 | 0.11314 | 0.11133 | 0.10955 | 0.1078 | 0.10608 | 0.10438 | 0.10271 | 0.10107 | 0.099454 | 0.097864 | 0.0963 | 0.09476 | 0.093245 | 0.091755
WA | Commercial | Warehouse | Existing | Miscellaneous | Non-HVAC Motors | 4.6174 | 4.5378 | 4.4595 | 4.3826 | 4.3071 | 4.2328 | 4.1598 | 4.0881 | 4.0176 | 3.9484 | 3.8803 | 3.8134 | 3.7476 | 3.683 | 3.6195 | 3.5571 | 3.4958 | 3.4355 | 3.3763 | 3.3181 | 3.2609 | 3.2046
WA | Commercial | Warehouse | Existing | Miscellaneous | Pool Pump | 0 | 0 | 0 | 0 | 0 | 0 | 0 | 0 | 0 | 0 | 0 | 0 | 0 | 0 | 0 | 0 | 0 | 0 | 0 | 0 | 0 | 0
WA | Commercial | Warehouse | Existing | Miscellaneous | Pool Heater | 0 | 0 | 0 | 0 | 0 | 0 | 0 | 0 | 0 | 0 | 0 | 0 | 0 | 0 | 0 | 0 | 0 | 0 | 0 | 0 | 0 | 0
WA | Commercial | Warehouse | Existing | Miscellaneous | Clothes Washer | 0 | 0 | 0 | 0 | 0 | 0 | 0 | 0 | 0 | 0 | 0 | 0 | 0 | 0 | 0 | 0 | 0 | 0 | 0 | 0 | 0 | 0
WA | Commercial | Warehouse | Existing | Miscellaneous | Clothes Dryer | 0 | 0 | 0 | 0 | 0 | 0 | 0 | 0 | 0 | 0 | 0 | 0 | 0 | 0 | 0 | 0 | 0 | 0 | 0 | 0 | 0 | 0
WA | Commercial | Warehouse | Existing | Miscellaneous | Electric Vehicle Chargers | 0 | 0 | 0 | 0 | 0 | 0 | 0 | 0 | 0 | 0 | 0 | 0 | 0 | 0 | 0 | 0 | 0 | 0 | 0 | 0 | 0 | 0
WA | Commercial | Warehouse | Existing | Miscellaneous | Other Miscellaneous | 13.1124 | 13.3768 | 13.6465 | 13.9217 | 14.2023 | 14.4887 | 14.7808 | 15.0788 | 15.3828 | 15.693 | 16.0094 | 16.3321 | 16.6614 | 16.9973 | 17.34 | 17.6896 | 18.0463 | 18.4101 | 18.7813 | 19.16 | 19.5463 | 19.9404
WA | Commercial | Warehouse | Existing | Generation | Solar PV | -1.6124 | -1.6384 | -1.9519 | -2.2669 | -2.6558 | -3.0577 | -3.5087 | -3.9711 | -4.469 | -5.0356 | -5.6881 | -6.2992 | -6.8832 | -7.3933 | -7.8697 | -8.3035 | -8.6997 | -9.0375 | -9.3287 | -9.5966 | -9.857 | -10.1482
WA | Commercial | Warehouse | New | Cooling | Air-Cooled Chiller | 0 | 0 | 0 | 0 | 0 | 0 | 0 | 0 | 0 | 0 | 0 | 0 | 0 | 0 | 0 | 0 | 0 | 0 | 0 | 0 | 0 | 0
WA | Commercial | Warehouse | New | Cooling | Water-Cooled Chiller | 0 | 0 | 0 | 0 | 0 | 0 | 0 | 0 | 0 | 0 | 0 | 0 | 0 | 0 | 0 | 0 | 0 | 0 | 0 | 0 | 0 | 0
WA | Commercial | Warehouse | New | Cooling | RTU | 0 | 0.13671 | 0.25496 | 0.37995 | 0.50043 | 0.62211 | 0.7427 | 0.86093 | 0.97487 | 1.0891 | 1.2078 | 1.3292 | 1.4487 | 1.5668 | 1.6846 | 1.8012 | 1.9159 | 2.027 | 2.1354 | 2.2426 | 2.35 | 2.4613
WA | Commercial | Warehouse | New | Cooling | Packaged Terminal AC | 0 | 0.011537 | 0.022986 | 0.035086 | 0.046751 | 0.05852 | 0.070184 | 0.081619 | 0.092638 | 0.10369 | 0.11517 | 0.12691 | 0.13846 | 0.15009 | 0.16166 | 0.1731 | 0.18434 | 0.19522 | 0.20582 | 0.2163 | 0.22678 | 0.23763
WA | Commercial | Warehouse | New | Cooling | Packaged Terminal HP | 0 | 0.0033104 | 0.0065956 | 0.010068 | 0.013415 | 0.016792 | 0.020139 | 0.02342 | 0.026582 | 0.029753 | 0.033048 | 0.036415 | 0.039732 | 0.043068 | 0.046388 | 0.049671 | 0.052896 | 0.056017 | 0.059059 | 0.062065 | 0.065073 | 0.068187
WA | Commercial | Warehouse | New | Cooling | Air-Source Heat Pump | 0 | 0.013541 | 0.025741 | 0.038635 | 0.051064 | 0.063613 | 0.07605 | 0.088243 | 0.099993 | 0.11178 | 0.12402 | 0.13653 | 0.14874 | 0.16102 | 0.17326 | 0.18537 | 0.19727 | 0.20879 | 0.22001 | 0.23112 | 0.24224 | 0.25375
WA | Commercial | Warehouse | New | Cooling | Geothermal Heat Pump | 0 | 0 | 0 | 0 | 0 | 0 | 0 | 0 | 0 | 0 | 0 | 0 | 0 | 0 | 0 | 0 | 0 | 0 | 0 | 0 | 0 | 0
WA | Commercial | Warehouse | New | Space Heating | Electric Furnace | 0 | 0.019468 | 0.038788 | 0.059425 | 0.078891 | 0.097729 | 0.116 | 0.134 | 0.14998 | 0.16616 | 0.18268 | 0.19999 | 0.2152 | 0.23092 | 0.24622 | 0.26173 | 0.27469 | 0.28776 | 0.30012 | 0.31316 | 0.32365 | 0.33554
WA | Commercial | Warehouse | New | Space Heating | Electric Room Heat | 0 | 0.10029 | 0.19981 | 0.30612 | 0.4064 | 0.50344 | 0.59756 | 0.6903 | 0.77263 | 0.85597 | 0.94108 | 1.0302 | 1.1086 | 1.1896 | 1.2684 | 1.3483 | 1.4151 | 1.4824 | 1.546 | 1.6132 | 1.6673 | 1.7285
WA | Commercial | Warehouse | New | Space Heating | Packaged Terminal HP | 0 | 0.0040463 | 0.0080618 | 0.012351 | 0.016397 | 0.020312 | 0.024109 | 0.027851 | 0.031173 | 0.034536 | 0.037969 | 0.041566 | 0.044729 | 0.047996 | 0.051176 | 0.0544 | 0.057093 | 0.059808 | 0.062377 | 0.065089 | 0.067269 | 0.069739
WA | Commercial | Warehouse | New | Space Heating | Air-Source Heat Pump | 0 | 0.025715 | 0.050484 | 0.076944 | 0.1019 | 0.12605 | 0.14947 | 0.17255 | 0.19303 | 0.21377 | 0.23495 | 0.25713 | 0.27657 | 0.29666 | 0.31621 | 0.33605 | 0.35262 | 0.36932 | 0.38513 | 0.40182 | 0.41524 | 0.43045
WA | Commercial | Warehouse | New | Space Heating | Geothermal Heat Pump | 0 | 0 | 0 | 0 | 0 | 0 | 0 | 0 | 0 | 0 | 0 | 0 | 0 | 0 | 0 | 0 | 0 | 0 | 0 | 0 | 0 | 0
WA | Commercial | Warehouse | New | Ventilation | Ventilation | 0 | 0.32379 | 0.64513 | 0.98475 | 1.3137 | 1.6077 | 1.8952 | 2.1731 | 2.437 | 2.6991 | 2.9686 | 3.241 | 3.5056 | 3.7686 | 4.027 | 4.2739 | 4.5125 | 4.7368 | 4.9493 | 5.1536 | 5.3532 | 5.5593
WA | Commercial | Warehouse | New | Water Heating | Water Heater | 0 | 0.056146 | 0.1108 | 0.16856 | 0.22206 | 0.27424 | 0.32401 | 0.37212 | 0.4178 | 0.46133 | 0.50473 | 0.54858 | 0.59005 | 0.63044 | 0.66933 | 0.70386 | 0.73672 | 0.76525 | 0.79217 | 0.81478 | 0.83797 | 0.85922
WA | Commercial | Warehouse | New | Interior Lighting | General Service Lighting | 0 | 0.035908 | 0.071543 | 0.10921 | 0.13854 | 0.16716 | 0.19386 | 0.2188 | 0.24174 | 0.26148 | 0.28208 | 0.30288 | 0.3236 | 0.34414 | 0.36187 | 0.37848 | 0.39424 | 0.40887 | 0.42285 | 0.43439 | 0.44608 | 0.45841
WA | Commercial | Warehouse | New | Interior Lighting | Exempted Lighting | 0 | 1.7065e-05 | 3.4e-05 | 5.1899e-05 | 6.4668e-05 | 7.7122e-05 | 8.8161e-05 | 9.8044e-05 | 0.00010677 | 0.00011405 | 0.00012188 | 0.00012989 | 0.00013823 | 0.00014662 | 0.0001536 | 0.00015944 | 0.00016508 | 0.00017032 | 0.00017587 | 0.00018134 | 0.00018674 | 0.00019237
WA | Commercial | Warehouse | New | Interior Lighting | High-Bay Lighting | 0 | 0.17258 | 0.34384 | 0.52486 | 0.69627 | 0.86347 | 1.0269 | 1.185 | 1.335 | 1.4819 | 1.633 | 1.7858 | 1.9337 | 2.0803 | 2.2223 | 2.3579 | 2.4887 | 2.6126 | 2.7311 | 2.8462 | 2.9598 | 3.0767
WA | Commercial | Warehouse | New | Interior Lighting | Linear Lighting | 0 | 0.35649 | 0.71028 | 1.0842 | 1.4344 | 1.7759 | 2.1099 | 2.4327 | 2.7391 | 3.0369 | 3.343 | 3.6524 | 3.953 | 4.2517 | 4.5412 | 4.8179 | 5.0852 | 5.339 | 5.5819 | 5.8182 | 6.0471 | 6.2789
WA | Commercial | Warehouse | New | Exterior Lighting | General Service Lighting | 0 | 0.10629 | 0.21177 | 0.32326 | 0.40231 | 0.47697 | 0.54777 | 0.61685 | 0.68281 | 0.73571 | 0.78989 | 0.84394 | 0.89915 | 0.95382 | 0.99838 | 1.0399 | 1.0791 | 1.1151 | 1.1495 | 1.176 | 1.2031 | 1.232
WA | Commercial | Warehouse | New | Exterior Lighting | Area Lighting | 0 | 0.005034 | 0.01003 | 0.01531 | 0.020255 | 0.025079 | 0.029795 | 0.034354 | 0.038682 | 0.042891 | 0.047218 | 0.051591 | 0.055819 | 0.060001 | 0.064015 | 0.067841 | 0.071528 | 0.075019 | 0.07835 | 0.081585 | 0.084779 | 0.088067
WA | Commercial | Warehouse | New | Exterior Lighting | Linear Lighting | 0 | 0.37503 | 0.74721 | 1.1406 | 1.509 | 1.8683 | 2.2196 | 2.5592 | 2.8816 | 3.1948 | 3.5169 | 3.8424 | 4.1585 | 4.4728 | 4.7774 | 5.0684 | 5.3497 | 5.6167 | 5.8721 | 6.1207 | 6.3615 | 6.6054
WA | Commercial | Warehouse | New | Refrigeration | Walk-in Refrigerator/Freezer | 0 | 0.003778 | 0.008266 | 0.013856 | 0.020274 | 0.027683 | 0.036217 | 0.045947 | 0.056895 | 0.069479 | 0.084203 | 0.10124 | 0.12053 | 0.14258 | 0.16759 | 0.19561 | 0.22708 | 0.26216 | 0.30133 | 0.34527 | 0.39472 | 0.45102
WA | Commercial | Warehouse | New | Refrigeration | Reach-in Refrigerator/Freezer | 0 | 0.0011195 | 0.0024033 | 0.0039528 | 0.0056751 | 0.0076031 | 0.00976 | 0.012149 | 0.014761 | 0.017687 | 0.021032 | 0.024812 | 0.028986 | 0.033642 | 0.038801 | 0.044435 | 0.050614 | 0.057334 | 0.064662 | 0.072698 | 0.081547 | 0.091426
WA | Commercial | Warehouse | New | Refrigeration | Glass Door Display | 0 | 0.023207 | 0.046976 | 0.072852 | 0.098622 | 0.12458 | 0.15079 | 0.17699 | 0.20276 | 0.22908 | 0.25685 | 0.28571 | 0.31471 | 0.34441 | 0.37454 | 0.40444 | 0.43438 | 0.46396 | 0.49338 | 0.52302 | 0.55319 | 0.58479
WA | Commercial | Warehouse | New | Refrigeration | Open Display Case | 0 | 0.033247 | 0.0673 | 0.10437 | 0.14129 | 0.17848 | 0.21603 | 0.25357 | 0.29049 | 0.3282 | 0.36798 | 0.40933 | 0.45087 | 0.49343 | 0.53659 | 0.57942 | 0.62231 | 0.66469 | 0.70684 | 0.74931 | 0.79253 | 0.8378
WA | Commercial | Warehouse | New | Refrigeration | Icemaker | 0 | 0.027063 | 0.054781 | 0.084956 | 0.11501 | 0.14528 | 0.17585 | 0.2064 | 0.23645 | 0.26715 | 0.29953 | 0.33319 | 0.367 | 0.40164 | 0.43678 | 0.47164 | 0.50655 | 0.54105 | 0.57536 | 0.60992 | 0.6451 | 0.68196
WA | Commercial | Warehouse | New | Refrigeration | Vending Machine | 0 | 0.01129 | 0.022855 | 0.035443 | 0.047981 | 0.060611 | 0.073363 | 0.086108 | 0.098647 | 0.11145 | 0.12496 | 0.139 | 0.15311 | 0.16756 | 0.18222 | 0.19677 | 0.21133 | 0.22572 | 0.24004 | 0.25446 | 0.26913 | 0.28451
WA | Commercial | Warehouse | New | Food Preparation | Oven | 0 | 0.0019054 | 0.0040749 | 0.0066764 | 0.0095486 | 0.012743 | 0.016296 | 0.020207 | 0.024457 | 0.029193 | 0.034581 | 0.040639 | 0.047292 | 0.054679 | 0.062821 | 0.071667 | 0.081319 | 0.091763 | 0.10309 | 0.11546 | 0.12902 | 0.14409
WA | Commercial | Warehouse | New | Food Preparation | Fryer | 0 | 0.0012979 | 0.0025859 | 0.0039473 | 0.0052595 | 0.0065395 | 0.0077909 | 0.0090007 | 0.010149 | 0.011286 | 0.012456 | 0.013637 | 0.014785 | 0.015926 | 0.017047 | 0.018118 | 0.019154 | 0.020136 | 0.021077 | 0.021991 | 0.022894 | 0.023822
WA | Commercial | Warehouse | New | Food Preparation | Dishwasher | 0 | 0.0014239 | 0.0030452 | 0.0049893 | 0.0071358 | 0.0095233 | 0.012178 | 0.015101 | 0.018277 | 0.021816 | 0.025842 | 0.03037 | 0.035342 | 0.040862 | 0.046946 | 0.053557 | 0.060771 | 0.068575 | 0.077044 | 0.086285 | 0.096417 | 0.10768
WA | Commercial | Warehouse | New | Food Preparation | Hot Food Container | 0 | 0.00012981 | 0.0002776 | 0.00045483 | 0.00065049 | 0.00086814 | 0.0011101 | 0.0013766 | 0.0016661 | 0.0019887 | 0.0023558 | 0.0027685 | 0.0032217 | 0.0037249 | 0.0042796 | 0.0048823 | 0.0055398 | 0.0062513 | 0.0070233 | 0.0078657 | 0.0087893 | 0.0098163
WA | Commercial | Warehouse | New | Food Preparation | Steamer | 0 | 0.001587 | 0.003394 | 0.0055608 | 0.0079531 | 0.010614 | 0.013573 | 0.016831 | 0.020371 | 0.024315 | 0.028802 | 0.033848 | 0.03939 | 0.045542 | 0.052324 | 0.059692 | 0.067731 | 0.07643 | 0.085868 | 0.096168 | 0.10746 | 0.12002
WA | Commercial | Warehouse | New | Food Preparation | Griddle | 0 | 0.001598 | 0.0031838 | 0.0048599 | 0.0064756 | 0.0080516 | 0.0095924 | 0.011082 | 0.012496 | 0.013896 | 0.015336 | 0.016791 | 0.018204 | 0.019609 | 0.020989 | 0.022308 | 0.023582 | 0.024792 | 0.02595 | 0.027076 | 0.028188 | 0.02933
WA | Commercial | Warehouse | New | Office Equipment | Desktop Computer | 0 | 0.0048721 | 0.0094894 | 0.01416 | 0.018444 | 0.022418 | 0.026109 | 0.029486 | 0.032503 | 0.035334 | 0.038119 | 0.040799 | 0.043241 | 0.045533 | 0.047644 | 0.049502 | 0.051156 | 0.052573 | 0.053794 | 0.054869 | 0.05584 | 0.056798
WA | Commercial | Warehouse | New | Office Equipment | Laptop | 0 | 0.0012788 | 0.0026056 | 0.0040673 | 0.0055422 | 0.0070471 | 0.0085857 | 0.010143 | 0.011697 | 0.013302 | 0.015012 | 0.016809 | 0.018636 | 0.020529 | 0.022471 | 0.024424 | 0.026405 | 0.028388 | 0.030386 | 0.032423 | 0.034519 | 0.03673
WA | Commercial | Warehouse | New | Office Equipment | Server | 0 | 0.12276 | 0.24854 | 0.38549 | 0.52191 | 0.65938 | 0.79821 | 0.93701 | 1.0736 | 1.2131 | 1.3603 | 1.5134 | 1.6672 | 1.8248 | 1.9847 | 2.1434 | 2.3023 | 2.4594 | 2.6157 | 2.7732 | 2.9335 | 3.1015
WA | Commercial | Warehouse | New | Office Equipment | Monitor | 0 | 0.0010424 | 0.0020866 | 0.0032001 | 0.004284 | 0.0053517 | 0.0064057 | 0.0074351 | 0.0084233 | 0.0094111 | 0.010435 | 0.011479 | 0.012503 | 0.013531 | 0.014552 | 0.015539 | 0.016504 | 0.017433 | 0.018332 | 0.019218 | 0.020101 | 0.021014
WA | Commercial | Warehouse | New | Office Equipment | Printer/Copier/Fax | 0 | 0.0049098 | 0.0098694 | 0.015199 | 0.020432 | 0.02563 | 0.030806 | 0.035906 | 0.040847 | 0.045828 | 0.051025 | 0.056363 | 0.06165 | 0.066998 | 0.072351 | 0.077582 | 0.082743 | 0.087761 | 0.092676 | 0.097559 | 0.10247 | 0.10756
WA | Commercial | Warehouse | New | Office Equipment | POS Terminal | 0 | 0.0030114 | 0.006 | 0.0091587 | 0.012203 | 0.015174 | 0.018077 | 0.020884 | 0.023549 | 0.026187 | 0.0289 | 0.031642 | 0.034306 | 0.036953 | 0.039554 | 0.04204 | 0.044441 | 0.046722 | 0.048903 | 0.051026 | 0.053121 | 0.055273
WA | Commercial | Warehouse | New | Miscellaneous | Non-HVAC Motors | 0 | 0.10804 | 0.21525 | 0.32857 | 0.4378 | 0.54435 | 0.64851 | 0.74921 | 0.84481 | 0.93947 | 1.0368 | 1.1352 | 1.2307 | 1.3257 | 1.419 | 1.5082 | 1.5943 | 1.6761 | 1.7544 | 1.8306 | 1.9057 | 1.9829
WA | Commercial | Warehouse | New | Miscellaneous | Pool Pump | 0 | 0 | 0 | 0 | 0 | 0 | 0 | 0 | 0 | 0 | 0 | 0 | 0 | 0 | 0 | 0 | 0 | 0 | 0 | 0 | 0 | 0
WA | Commercial | Warehouse | New | Miscellaneous | Pool Heater | 0 | 0 | 0 | 0 | 0 | 0 | 0 | 0 | 0 | 0 | 0 | 0 | 0 | 0 | 0 | 0 | 0 | 0 | 0 | 0 | 0 | 0
WA | Commercial | Warehouse | New | Miscellaneous | Clothes Washer | 0 | 0 | 0 | 0 | 0 | 0 | 0 | 0 | 0 | 0 | 0 | 0 | 0 | 0 | 0 | 0 | 0 | 0 | 0 | 0 | 0 | 0
WA | Commercial | Warehouse | New | Miscellaneous | Clothes Dryer | 0 | 0 | 0 | 0 | 0 | 0 | 0 | 0 | 0 | 0 | 0 | 0 | 0 | 0 | 0 | 0 | 0 | 0 | 0 | 0 | 0 | 0
WA | Commercial | Warehouse | New | Miscellaneous | Electric Vehicle Chargers | 0 | 0 | 0 | 0 | 0 | 0 | 0 | 0 | 0 | 0 | 0 | 0 | 0 | 0 | 0 | 0 | 0 | 0 | 0 | 0 | 0 | 0
WA | Commercial | Warehouse | New | Miscellaneous | Other Miscellaneous | 0 | 0.31663 | 0.65106 | 1.0256 | 1.4104 | 1.8098 | 2.2252 | 2.6531 | 3.0875 | 3.5434 | 4.0358 | 4.5602 | 5.1025 | 5.6723 | 6.266 | 6.8731 | 7.4986 | 8.1358 | 8.7886 | 9.4638 | 10.1679 | 10.9187
WA | Commercial | Warehouse | New | Generation | Solar PV | 0 | -0.039008 | -0.094213 | -0.16995 | -0.26995 | -0.39322 | -0.547 | -0.72776 | -0.93973 | -1.1982 | -1.5198 | -1.8751 | -2.2604 | -2.6612 | -3.0852 | -3.5206 | -3.9677 | -4.4092 | -4.8474 | -5.2944 | -5.7606 | -6.2793
WA | Commercial | Warehouse, Controlled Atm. | Existing | Cooling | Air-Cooled Chiller | 9.4405 | 9.2765 | 9.1153 | 8.9568 | 8.801 | 8.7062 | 8.6119 | 8.5181 | 8.425 | 8.3324 | 8.2405 | 8.1492 | 8.0585 | 7.9686 | 7.8793 | 7.8003 | 7.7217 | 7.6434 | 7.5655 | 7.4879 | 7.4108 | 7.334
WA | Commercial | Warehouse, Controlled Atm. | Existing | Cooling | Water-Cooled Chiller | 1.2151 | 1.1943 | 1.1739 | 1.1539 | 1.1342 | 1.1223 | 1.1105 | 1.0988 | 1.0871 | 1.0755 | 1.064 | 1.0525 | 1.0411 | 1.0297 | 1.0184 | 1.0085 | 0.99849 | 0.98856 | 0.97865 | 0.96876 | 0.95891 | 0.9491
WA | Commercial | Warehouse, Controlled Atm. | Existing | Cooling | RTU | 11.5363 | 11.3374 | 11.0937 | 10.8498 | 10.6066 | 10.4344 | 10.2607 | 10.0858 | 9.9104 | 9.7346 | 9.5589 | 9.3836 | 9.2089 | 9.0402 | 8.881 | 8.7411 | 8.6082 | 8.4815 | 8.3604 | 8.2442 | 8.1324 | 8.0245
WA | Commercial | Warehouse, Controlled Atm. | Existing | Cooling | Packaged Terminal AC | 0.68117 | 0.66942 | 0.65788 | 0.64654 | 0.63539 | 0.62864 | 0.62193 | 0.61526 | 0.60862 | 0.60203 | 0.59547 | 0.58896 | 0.58249 | 0.57606 | 0.56967 | 0.56402 | 0.55839 | 0.55278 | 0.54719 | 0.54162 | 0.53608 | 0.53055
WA | Commercial | Warehouse, Controlled Atm. | Existing | Cooling | Packaged Terminal HP | 0.069453 | 0.068256 | 0.067079 | 0.065922 | 0.064786 | 0.064098 | 0.063413 | 0.062733 | 0.062056 | 0.061384 | 0.060716 | 0.060051 | 0.059392 | 0.058736 | 0.058085 | 0.057509 | 0.056935 | 0.056363 | 0.055793 | 0.055225 | 0.054659 | 0.054096
WA | Commercial | Warehouse, Controlled Atm. | Existing | Cooling | Air-Source Heat Pump | 1.0881 | 1.0659 | 1.0408 | 1.0159 | 0.9913 | 0.97351 | 0.95581 | 0.93824 | 0.92089 | 0.90379 | 0.887 | 0.87056 | 0.85471 | 0.83963 | 0.82524 | 0.81249 | 0.80027 | 0.78852 | 0.77722 | 0.76631 | 0.75576 | 0.74555
WA | Commercial | Warehouse, Controlled Atm. | Existing | Cooling | Geothermal Heat Pump | 0 | 0 | 0 | 0 | 0 | 0 | 0 | 0 | 0 | 0 | 0 | 0 | 0 | 0 | 0 | 0 | 0 | 0 | 0 | 0 | 0 | 0
WA | Commercial | Warehouse, Controlled Atm. | Existing | Space Heating | Electric Furnace | 0.13143 | 0.12917 | 0.12694 | 0.12521 | 0.1226 | 0.12004 | 0.11753 | 0.1155 | 0.11267 | 0.11031 | 0.108 | 0.10612 | 0.10352 | 0.10134 | 0.09921 | 0.097513 | 0.095141 | 0.093167 | 0.091233 | 0.089665 | 0.08748 | 0.085659
WA | Commercial | Warehouse, Controlled Atm. | Existing | Space Heating | Electric Room Heat | 0.67706 | 0.66539 | 0.65392 | 0.645 | 0.63156 | 0.61838 | 0.60547 | 0.59499 | 0.58041 | 0.56826 | 0.55635 | 0.54669 | 0.53325 | 0.52205 | 0.51107 | 0.50233 | 0.49011 | 0.47994 | 0.46998 | 0.4619 | 0.45064 | 0.44127
WA | Commercial | Warehouse, Controlled Atm. | Existing | Space Heating | Packaged Terminal HP | 0.014137 | 0.013894 | 0.013654 | 0.013468 | 0.013187 | 0.012912 | 0.012642 | 0.012424 | 0.012119 | 0.011865 | 0.011617 | 0.011415 | 0.011135 | 0.010901 | 0.010671 | 0.010489 | 0.010234 | 0.010021 | 0.0098134 | 0.0096448 | 0.0094097 | 0.0092139
WA | Commercial | Warehouse, Controlled Atm. | Existing | Space Heating | Air-Source Heat Pump | 0.2461 | 0.24185 | 0.23745 | 0.23396 | 0.22882 | 0.22377 | 0.21881 | 0.21473 | 0.20917 | 0.20449 | 0.1999 | 0.19612 | 0.19101 | 0.18674 | 0.18258 | 0.17926 | 0.17471 | 0.17093 | 0.16724 | 0.16424 | 0.16012 | 0.15668
WA | Commercial | Warehouse, Controlled Atm. | Existing | Space Heating | Geothermal Heat Pump | 0 | 0 | 0 | 0 | 0 | 0 | 0 | 0 | 0 | 0 | 0 | 0 | 0 | 0 | 0 | 0 | 0 | 0 | 0 | 0 | 0 | 0
WA | Commercial | Warehouse, Controlled Atm. | Existing | Ventilation | Ventilation | 21.3961 | 20.7991 | 20.2006 | 19.6053 | 19.0195 | 18.4055 | 17.8045 | 17.2192 | 16.6517 | 16.1056 | 15.5805 | 15.0777 | 14.5981 | 14.1423 | 13.7106 | 13.3035 | 12.9209 | 12.5593 | 12.2168 | 11.8907 | 11.5801 | 11.2862
WA | Commercial | Warehouse, Controlled Atm. | Existing | Water Heating | Water Heater | 3.9389 | 3.8234 | 3.7021 | 3.5794 | 3.4519 | 3.3263 | 3.2003 | 3.0787 | 2.9623 | 2.8458 | 2.7312 | 2.6233 | 2.5252 | 2.4355 | 2.3527 | 2.2723 | 2.1976 | 2.1241 | 2.0552 | 1.9859 | 1.921 | 1.8551
WA | Commercial | Warehouse, Controlled Atm. | Existing | Interior Lighting | General Service Lighting | 1.7372 | 1.6584 | 1.5618 | 1.4532 | 1.3129 | 1.1669 | 1.0536 | 0.96391 | 0.89128 | 0.82915 | 0.77848 | 0.73615 | 0.70192 | 0.67248 | 0.64438 | 0.61917 | 0.59633 | 0.57545 | 0.55655 | 0.53633 | 0.51663 | 0.49763
WA | Commercial | Warehouse, Controlled Atm. | Existing | Interior Lighting | Exempted Lighting | 0.00070238 | 0.00067197 | 0.00063042 | 0.00058224 | 0.00050709 | 0.00045568 | 0.00041748 | 0.00038647 | 0.00035932 | 0.00033577 | 0.00031604 | 0.00029889 | 0.00028599 | 0.00027514 | 0.00026393 | 0.00025265 | 0.00024174 | 0.00023142 | 0.00022343 | 0.00021643 | 0.00021 | 0.00020388
WA | Commercial | Warehouse, Controlled Atm. | Existing | Interior Lighting | High-Bay Lighting | 5.6028 | 5.4921 | 5.3827 | 5.2749 | 5.1675 | 5.0622 | 4.9591 | 4.8584 | 4.7602 | 4.6636 | 4.5697 | 4.4784 | 4.39 | 4.3041 | 4.2199 | 4.138 | 4.0585 | 3.981 | 3.9055 | 3.832 | 3.7603 | 3.6904
WA | Commercial | Warehouse, Controlled Atm. | Existing | Interior Lighting | Linear Lighting | 10.3731 | 10.187 | 10.0022 | 9.819 | 9.6286 | 9.44 | 9.2536 | 9.0697 | 8.8885 | 8.7032 | 8.5208 | 8.3416 | 8.1657 | 7.9929 | 7.8185 | 7.6475 | 7.4799 | 7.3156 | 7.1547 | 6.997 | 6.8477 | 6.7049
WA | Commercial | Warehouse, Controlled Atm. | Existing | Exterior Lighting | General Service Lighting | 5.1434 | 4.9099 | 4.6238 | 4.3023 | 3.8649 | 3.4034 | 3.0441 | 2.7673 | 2.5513 | 2.3622 | 2.206 | 2.0738 | 1.9698 | 1.8806 | 1.7941 | 1.7167 | 1.6468 | 1.5831 | 1.5255 | 1.4633 | 1.4027 | 1.3443
WA | Commercial | Warehouse, Controlled Atm. | Existing | Exterior Lighting | Area Lighting | 0.14129 | 0.13885 | 0.13646 | 0.13411 | 0.13165 | 0.12922 | 0.12683 | 0.12448 | 0.12217 | 0.11979 | 0.11744 | 0.11514 | 0.11289 | 0.11069 | 0.10846 | 0.1063 | 0.10419 | 0.10214 | 0.10013 | 0.098173 | 0.096267 | 0.09441
WA | Commercial | Warehouse, Controlled Atm. | Existing | Exterior Lighting | Linear Lighting | 10.9125 | 10.7168 | 10.5223 | 10.3296 | 10.1293 | 9.9309 | 9.7348 | 9.5414 | 9.3507 | 9.1557 | 8.9639 | 8.7754 | 8.5903 | 8.4085 | 8.2251 | 8.0452 | 7.8688 | 7.696 | 7.5267 | 7.3608 | 7.2038 | 7.0536
WA | Commercial | Warehouse, Controlled Atm. | Existing | Refrigeration | Walk-in Refrigerator/Freezer | 229.6382 | 226.8296 | 224.0555 | 221.3152 | 218.6085 | 215.9349 | 213.294 | 210.6853 | 208.1086 | 205.5634 | 203.0493 | 200.566 | 198.113 | 195.6901 | 193.2967 | 190.9327 | 188.5975 | 186.291 | 184.0126 | 181.7621 | 179.5391 | 177.3433
WA | Commercial | Warehouse, Controlled Atm. | Existing | Refrigeration | Reach-in Refrigerator/Freezer | 0.1944 | 0.20586 | 0.21798 | 0.23083 | 0.24443 | 0.25883 | 0.27408 | 0.29023 | 0.30733 | 0.32543 | 0.34461 | 0.36491 | 0.38641 | 0.40918 | 0.43329 | 0.45882 | 0.48585 | 0.51448 | 0.54479 | 0.57689 | 0.61088 | 0.64687
WA | Commercial | Warehouse, Controlled Atm. | Existing | Refrigeration | Glass Door Display | 0.32055 | 0.32195 | 0.32337 | 0.32479 | 0.32621 | 0.32764 | 0.32908 | 0.33053 | 0.33198 | 0.33343 | 0.3349 | 0.33637 | 0.33784 | 0.33933 | 0.34082 | 0.34231 | 0.34382 | 0.34532 | 0.34684 | 0.34836 | 0.34989 | 0.35143
WA | Commercial | Warehouse, Controlled Atm. | Existing | Refrigeration | Open Display Case | 2.7554 | 2.7675 | 2.7796 | 2.7918 | 2.8041 | 2.8164 | 2.8288 | 2.8412 | 2.8536 | 2.8662 | 2.8788 | 2.8914 | 2.9041 | 2.9168 | 2.9296 | 2.9425 | 2.9554 | 2.9684 | 2.9814 | 2.9945 | 3.0076 | 3.0208
WA | Commercial | Warehouse, Controlled Atm. | Existing | Refrigeration | Icemaker | 6.7877 | 6.6917 | 6.5969 | 6.5036 | 6.4115 | 6.3207 | 6.2313 | 6.143 | 6.0561 | 5.9704 | 5.8858 | 5.8025 | 5.7204 | 5.6394 | 5.5596 | 5.4809 | 5.4033 | 5.3268 | 5.2514 | 5.1771 | 5.1038 | 5.0315
WA | Commercial | Warehouse, Controlled Atm. | Existing | Refrigeration | Vending Machine | 2.8318 | 2.7972 | 2.763 | 2.7292 | 2.6958 | 2.6628 | 2.6303 | 2.5981 | 2.5663 | 2.5349 | 2.5039 | 2.4733 | 2.4431 | 2.4132 | 2.3837 | 2.3545 | 2.3257 | 2.2973 | 2.2692 | 2.2414 | 2.214 | 2.1869
WA | Commercial | Warehouse, Controlled Atm. | Existing | Food Preparation | Oven | 0.08977 | 0.088222 | 0.086701 | 0.085206 | 0.083737 | 0.082294 | 0.080875 | 0.07948 | 0.07811 | 0.076763 | 0.07544 | 0.074139 | 0.072861 | 0.071605 | 0.07037 | 0.069157 | 0.067964 | 0.066793 | 0.065641 | 0.064509 | 0.063397 | 0.062304
WA | Commercial | Warehouse, Controlled Atm. | Existing | Food Preparation | Fryer | 0.065633 | 0.064501 | 0.063389 | 0.062296 | 0.061222 | 0.060166 | 0.059129 | 0.05811 | 0.057108 | 0.056123 | 0.055156 | 0.054205 | 0.05327 | 0.052352 | 0.051449 | 0.050562 | 0.04969 | 0.048833 | 0.047991 | 0.047164 | 0.046351 | 0.045552
WA | Commercial | Warehouse, Controlled Atm. | Existing | Food Preparation | Dishwasher | 0.067086 | 0.065929 | 0.064793 | 0.063675 | 0.062578 | 0.061499 | 0.060438 | 0.059396 | 0.058372 | 0.057366 | 0.056377 | 0.055405 | 0.05445 | 0.053511 | 0.052588 | 0.051681 | 0.05079 | 0.049915 | 0.049054 | 0.048208 | 0.047377 | 0.04656
WA | Commercial | Warehouse, Controlled Atm. | Existing | Food Preparation | Hot Food Container | 0.0061155 | 0.0060101 | 0.0059065 | 0.0058046 | 0.0057045 | 0.0056062 | 0.0055095 | 0.0054145 | 0.0053212 | 0.0052294 | 0.0051393 | 0.0050507 | 0.0049636 | 0.004878 | 0.0047939 | 0.0047113 | 0.00463 | 0.0045502 | 0.0044717 | 0.0043946 | 0.0043189 | 0.0042444
WA | Commercial | Warehouse, Controlled Atm. | Existing | Food Preparation | Steamer | 0.07477 | 0.073481 | 0.072214 | 0.070969 | 0.069745 | 0.068543 | 0.067361 | 0.066199 | 0.065058 | 0.063936 | 0.062834 | 0.061751 | 0.060686 | 0.05964 | 0.058611 | 0.057601 | 0.056608 | 0.055632 | 0.054673 | 0.05373 | 0.052804 | 0.051893
WA | Commercial | Warehouse, Controlled Atm. | Existing | Food Preparation | Griddle | 0.080809 | 0.079415 | 0.078046 | 0.0767 | 0.075378 | 0.074078 | 0.072801 | 0.071546 | 0.070312 | 0.0691 | 0.067909 | 0.066738 | 0.065587 | 0.064456 | 0.063345 | 0.062253 | 0.06118 | 0.060125 | 0.059088 | 0.058069 | 0.057068 | 0.056084
WA | Commercial | Warehouse, Controlled Atm. | Existing | Office Equipment | Desktop Computer | 0.1614 | 0.15506 | 0.14897 | 0.14311 | 0.13749 | 0.13209 | 0.1269 | 0.12191 | 0.11712 | 0.11252 | 0.1081 | 0.10385 | 0.09977 | 0.09585 | 0.092084 | 0.088466 | 0.084989 | 0.08165 | 0.078442 | 0.07536 | 0.072398 | 0.069554
WA | Commercial | Warehouse, Controlled Atm. | Existing | Office Equipment | Laptop | 0.040496 | 0.040699 | 0.040903 | 0.041108 | 0.041314 | 0.041521 | 0.041729 | 0.041938 | 0.042148 | 0.04236 | 0.042572 | 0.042785 | 0.043 | 0.043215 | 0.043432 | 0.04365 | 0.043868 | 0.044088 | 0.044309 | 0.044531 | 0.044755 | 0.044979
WA | Commercial | Warehouse, Controlled Atm. | Existing | Office Equipment | Server | 2.1194 | 2.129 | 2.1387 | 2.1484 | 2.1582 | 2.1681 | 2.1779 | 2.1878 | 2.1978 | 2.2078 | 2.2179 | 2.228 | 2.2381 | 2.2483 | 2.2585 | 2.2688 | 2.2792 | 2.2895 | 2.3 | 2.3104 | 2.321 | 2.3315
WA | Commercial | Warehouse, Controlled Atm. | Existing | Office Equipment | Monitor | 0.033599 | 0.033175 | 0.032756 | 0.032343 | 0.031935 | 0.031532 | 0.031134 | 0.030741 | 0.030353 | 0.02997 | 0.029591 | 0.029218 | 0.028849 | 0.028485 | 0.028125 | 0.02777 | 0.02742 | 0.027074 | 0.026732 | 0.026395 | 0.026062 | 0.025733
WA | Commercial | Warehouse, Controlled Atm. | Existing | Office Equipment | Printer/Copier/Fax | 0.1576 | 0.15738 | 0.15716 | 0.15693 | 0.15671 | 0.15649 | 0.15627 | 0.15605 | 0.15583 | 0.15561 | 0.15539 | 0.15517 | 0.15495 | 0.15473 | 0.15451 | 0.15429 | 0.15407 | 0.15385 | 0.15364 | 0.15342 | 0.1532 | 0.15298
WA | Commercial | Warehouse, Controlled Atm. | Existing | Office Equipment | POS Terminal | 0.2113 | 0.20792 | 0.2046 | 0.20133 | 0.19811 | 0.19494 | 0.19183 | 0.18876 | 0.18574 | 0.18277 | 0.17985 | 0.17698 | 0.17415 | 0.17136 | 0.16862 | 0.16593 | 0.16328 | 0.16067 | 0.1581 | 0.15557 | 0.15308 | 0.15064
WA | Commercial | Warehouse, Controlled Atm. | Existing | Miscellaneous | Non-HVAC Motors | 8.1568 | 8.0161 | 7.8779 | 7.7421 | 7.6086 | 7.4774 | 7.3485 | 7.2218 | 7.0973 | 6.9749 | 6.8547 | 6.7365 | 6.6203 | 6.5062 | 6.394 | 6.2838 | 6.1754 | 6.069 | 5.9643 | 5.8615 | 5.7604 | 5.6611
WA | Commercial | Warehouse, Controlled Atm. | Existing | Miscellaneous | Pool Pump | 0 | 0 | 0 | 0 | 0 | 0 | 0 | 0 | 0 | 0 | 0 | 0 | 0 | 0 | 0 | 0 | 0 | 0 | 0 | 0 | 0 | 0
WA | Commercial | Warehouse, Controlled Atm. | Existing | Miscellaneous | Pool Heater | 0 | 0 | 0 | 0 | 0 | 0 | 0 | 0 | 0 | 0 | 0 | 0 | 0 | 0 | 0 | 0 | 0 | 0 | 0 | 0 | 0 | 0
WA | Commercial | Warehouse, Controlled Atm. | Existing | Miscellaneous | Clothes Washer | 0 | 0 | 0 | 0 | 0 | 0 | 0 | 0 | 0 | 0 | 0 | 0 | 0 | 0 | 0 | 0 | 0 | 0 | 0 | 0 | 0 | 0
WA | Commercial | Warehouse, Controlled Atm. | Existing | Miscellaneous | Clothes Dryer | 0 | 0 | 0 | 0 | 0 | 0 | 0 | 0 | 0 | 0 | 0 | 0 | 0 | 0 | 0 | 0 | 0 | 0 | 0 | 0 | 0 | 0
WA | Commercial | Warehouse, Controlled Atm. | Existing | Miscellaneous | Electric Vehicle Chargers | 0 | 0 | 0 | 0 | 0 | 0 | 0 | 0 | 0 | 0 | 0 | 0 | 0 | 0 | 0 | 0 | 0 | 0 | 0 | 0 | 0 | 0
WA | Commercial | Warehouse, Controlled Atm. | Existing | Miscellaneous | Other Miscellaneous | 26.6066 | 27.1431 | 27.6903 | 28.2486 | 28.8181 | 29.3991 | 29.9919 | 30.5966 | 31.2135 | 31.8428 | 32.4848 | 33.1397 | 33.8079 | 34.4895 | 35.1849 | 35.8943 | 36.6179 | 37.3562 | 38.1094 | 38.8777 | 39.6616 | 40.4612
WA | Commercial | Warehouse, Controlled Atm. | Existing | Generation | Solar PV | -1.0588 | -1.0759 | -1.2818 | -1.4887 | -1.744 | -2.0079 | -2.3041 | -2.6078 | -2.9348 | -3.3068 | -3.7353 | -4.1366 | -4.5201 | -4.8551 | -5.1679 | -5.4528 | -5.713 | -5.9348 | -6.126 | -6.302 | -6.473 | -6.6642
WA | Commercial | Warehouse, Controlled Atm. | New | Cooling | Air-Cooled Chiller | 0 | 0.14108 | 0.28109 | 0.42906 | 0.57171 | 0.71563 | 0.85827 | 0.99811 | 1.1329 | 1.268 | 1.4084 | 1.5519 | 1.6933 | 1.8354 | 1.9769 | 2.1168 | 2.2543 | 2.3873 | 2.5169 | 2.645 | 2.7732 | 2.906
WA | Commercial | Warehouse, Controlled Atm. | New | Cooling | Water-Cooled Chiller | 0 | 0.018125 | 0.036113 | 0.055124 | 0.07345 | 0.091941 | 0.11027 | 0.12823 | 0.14554 | 0.16291 | 0.18095 | 0.19938 | 0.21754 | 0.23581 | 0.25399 | 0.27196 | 0.28962 | 0.30671 | 0.32336 | 0.33982 | 0.35629 | 0.37334
WA | Commercial | Warehouse, Controlled Atm. | New | Cooling | RTU | 0 | 0.20572 | 0.38367 | 0.57175 | 0.75305 | 0.93616 | 1.1176 | 1.2955 | 1.467 | 1.6389 | 1.8176 | 2.0002 | 2.18 | 2.3577 | 2.5349 | 2.7104 | 2.8831 | 3.0503 | 3.2133 | 3.3747 | 3.5363 | 3.7038
WA | Commercial | Warehouse, Controlled Atm. | New | Cooling | Packaged Terminal AC | 0 | 0.015938 | 0.031754 | 0.048471 | 0.064585 | 0.080845 | 0.096958 | 0.11276 | 0.12798 | 0.14325 | 0.15911 | 0.17532 | 0.19129 | 0.20735 | 0.22333 | 0.23914 | 0.25467 | 0.26969 | 0.28434 | 0.29881 | 0.31329 | 0.32829
WA | Commercial | Warehouse, Controlled Atm. | New | Cooling | Packaged Terminal HP | 0 | 0.001625 | 0.0032377 | 0.0049422 | 0.0065853 | 0.0082431 | 0.0098861 | 0.011497 | 0.013049 | 0.014606 | 0.016223 | 0.017876 | 0.019504 | 0.021142 | 0.022771 | 0.024383 | 0.025967 | 0.027499 | 0.028991 | 0.030467 | 0.031944 | 0.033473
WA | Commercial | Warehouse, Controlled Atm. | New | Cooling | Air-Source Heat Pump | 0 | 0.018208 | 0.034611 | 0.051948 | 0.06866 | 0.085534 | 0.10226 | 0.11865 | 0.13445 | 0.1503 | 0.16676 | 0.18358 | 0.19999 | 0.21651 | 0.23296 | 0.24924 | 0.26524 | 0.28073 | 0.29583 | 0.31076 | 0.32571 | 0.34119
WA | Commercial | Warehouse, Controlled Atm. | New | Cooling | Geothermal Heat Pump | 0 | 0 | 0 | 0 | 0 | 0 | 0 | 0 | 0 | 0 | 0 | 0 | 0 | 0 | 0 | 0 | 0 | 0 | 0 | 0 | 0 | 0
WA | Commercial | Warehouse, Controlled Atm. | New | Space Heating | Electric Furnace | 0 | 0.0030752 | 0.006127 | 0.0093869 | 0.012462 | 0.015438 | 0.018323 | 0.021167 | 0.023692 | 0.026247 | 0.028857 | 0.031591 | 0.033994 | 0.036477 | 0.038894 | 0.041344 | 0.043391 | 0.045455 | 0.047407 | 0.049468 | 0.051125 | 0.053003
WA | Commercial | Warehouse, Controlled Atm. | New | Space Heating | Electric Room Heat | 0 | 0.015842 | 0.031563 | 0.048356 | 0.064196 | 0.079525 | 0.094392 | 0.10904 | 0.12205 | 0.13521 | 0.14866 | 0.16274 | 0.17512 | 0.18791 | 0.20036 | 0.21298 | 0.22353 | 0.23416 | 0.24421 | 0.25483 | 0.26337 | 0.27304
WA | Commercial | Warehouse, Controlled Atm. | New | Space Heating | Packaged Terminal HP | 0 | 0.00033078 | 0.00065905 | 0.0010097 | 0.0013404 | 0.0016605 | 0.0019709 | 0.0022768 | 0.0025484 | 0.0028233 | 0.003104 | 0.003398 | 0.0036565 | 0.0039236 | 0.0041836 | 0.0044471 | 0.0046673 | 0.0048893 | 0.0050993 | 0.005321 | 0.0054992 | 0.0057012
WA | Commercial | Warehouse, Controlled Atm. | New | Space Heating | Air-Source Heat Pump | 0 | 0.005758 | 0.011304 | 0.017229 | 0.022817 | 0.028224 | 0.033468 | 0.038636 | 0.043223 | 0.047867 | 0.052609 | 0.057577 | 0.061928 | 0.066427 | 0.070806 | 0.075248 | 0.078957 | 0.082698 | 0.086237 | 0.089975 | 0.092979 | 0.096385
WA | Commercial | Warehouse, Controlled Atm. | New | Space Heating | Geothermal Heat Pump | 0 | 0 | 0 | 0 | 0 | 0 | 0 | 0 | 0 | 0 | 0 | 0 | 0 | 0 | 0 | 0 | 0 | 0 | 0 | 0 | 0 | 0
WA | Commercial | Warehouse, Controlled Atm. | New | Ventilation | Ventilation | 0 | 0.37778 | 0.7527 | 1.1489 | 1.5327 | 1.8758 | 2.2112 | 2.5355 | 2.8433 | 3.1491 | 3.4636 | 3.7814 | 4.0901 | 4.397 | 4.6984 | 4.9866 | 5.265 | 5.5266 | 5.7746 | 6.0129 | 6.2458 | 6.4862
WA | Commercial | Warehouse, Controlled Atm. | New | Water Heating | Water Heater | 0 | 0.071556 | 0.14121 | 0.21482 | 0.283 | 0.34951 | 0.41294 | 0.47426 | 0.53247 | 0.58795 | 0.64325 | 0.69915 | 0.75199 | 0.80347 | 0.85304 | 0.89704 | 0.93893 | 0.97529 | 1.0096 | 1.0384 | 1.068 | 1.095
WA | Commercial | Warehouse, Controlled Atm. | New | Interior Lighting | General Service Lighting | 0 | 0.02358 | 0.046981 | 0.071715 | 0.09098 | 0.10977 | 0.12731 | 0.14368 | 0.15875 | 0.17171 | 0.18524 | 0.1989 | 0.2125 | 0.22599 | 0.23763 | 0.24854 | 0.25889 | 0.2685 | 0.27768 | 0.28526 | 0.29294 | 0.30103
WA | Commercial | Warehouse, Controlled Atm. | New | Interior Lighting | Exempted Lighting | 0 | 1.1206e-05 | 2.2328e-05 | 3.4082e-05 | 4.2467e-05 | 5.0645e-05 | 5.7894e-05 | 6.4384e-05 | 7.0112e-05 | 7.4893e-05 | 8.0037e-05 | 8.5299e-05 | 9.0773e-05 | 9.6284e-05 | 0.00010087 | 0.00010471 | 0.00010841 | 0.00011185 | 0.00011549 | 0.00011908 | 0.00012263 | 0.00012633
WA | Commercial | Warehouse, Controlled Atm. | New | Interior Lighting | High-Bay Lighting | 0 | 0.11333 | 0.2258 | 0.34467 | 0.45723 | 0.56703 | 0.67437 | 0.77815 | 0.87666 | 0.97317 | 1.0724 | 1.1727 | 1.2698 | 1.3661 | 1.4594 | 1.5484 | 1.6343 | 1.7157 | 1.7935 | 1.8691 | 1.9437 | 2.0204
WA | Commercial | Warehouse, Controlled Atm. | New | Interior Lighting | Linear Lighting | 0 | 0.2341 | 0.46643 | 0.71198 | 0.94193 | 1.1662 | 1.3855 | 1.5975 | 1.7988 | 1.9943 | 2.1953 | 2.3985 | 2.5959 | 2.7921 | 2.9822 | 3.1639 | 3.3394 | 3.5061 | 3.6656 | 3.8207 | 3.971 | 4.1233
WA | Commercial | Warehouse, Controlled Atm. | New | Exterior Lighting | General Service Lighting | 0 | 0.0698 | 0.13907 | 0.21228 | 0.26419 | 0.31322 | 0.35971 | 0.40508 | 0.44839 | 0.48313 | 0.51871 | 0.55421 | 0.59046 | 0.62636 | 0.65563 | 0.68288 | 0.70861 | 0.7323 | 0.75489 | 0.77226 | 0.79005 | 0.80904
WA | Commercial | Warehouse, Controlled Atm. | New | Exterior Lighting | Area Lighting | 0 | 0.0033058 | 0.0065865 | 0.010054 | 0.013301 | 0.016469 | 0.019566 | 0.02256 | 0.025402 | 0.028166 | 0.031007 | 0.033879 | 0.036655 | 0.039402 | 0.042038 | 0.04455 | 0.046972 | 0.049264 | 0.051452 | 0.053576 | 0.055674 | 0.057833
WA | Commercial | Warehouse, Controlled Atm. | New | Exterior Lighting | Linear Lighting | 0 | 0.24628 | 0.49068 | 0.749 | 0.99091 | 1.2269 | 1.4576 | 1.6806 | 1.8923 | 2.098 | 2.3095 | 2.5232 | 2.7309 | 2.9372 | 3.1372 | 3.3284 | 3.5131 | 3.6884 | 3.8562 | 4.0194 | 4.1775 | 4.3377
WA | Commercial | Warehouse, Controlled Atm. | New | Refrigeration | Walk-in Refrigerator/Freezer | 0 | 5.4004 | 10.8146 | 16.5921 | 22.2208 | 27.7697 | 33.2523 | 38.6115 | 43.7603 | 48.9117 | 54.2541 | 59.7042 | 65.0599 | 70.4378 | 75.7799 | 80.9529 | 86.0144 | 90.8885 | 95.6181 | 100.2772 | 104.926 | 109.733
WA | Commercial | Warehouse, Controlled Atm. | New | Refrigeration | Reach-in Refrigerator/Freezer | 0 | 0.004901 | 0.010522 | 0.017305 | 0.024845 | 0.033286 | 0.042729 | 0.053189 | 0.064624 | 0.077434 | 0.092078 | 0.10863 | 0.1269 | 0.14728 | 0.16987 | 0.19453 | 0.22158 | 0.25101 | 0.28309 | 0.31827 | 0.35701 | 0.40026
WA | Commercial | Warehouse, Controlled Atm. | New | Refrigeration | Glass Door Display | 0 | 0.0076198 | 0.015424 | 0.02392 | 0.032382 | 0.040906 | 0.049512 | 0.058114 | 0.066576 | 0.075218 | 0.084337 | 0.093813 | 0.10333 | 0.11309 | 0.12298 | 0.1328 | 0.14263 | 0.15234 | 0.162 | 0.17173 | 0.18164 | 0.19201
WA | Commercial | Warehouse, Controlled Atm. | New | Refrigeration | Open Display Case | 0 | 0.065499 | 0.13259 | 0.20562 | 0.27835 | 0.35162 | 0.4256 | 0.49954 | 0.57228 | 0.64657 | 0.72495 | 0.80641 | 0.88825 | 0.97208 | 1.0571 | 1.1415 | 1.226 | 1.3095 | 1.3925 | 1.4762 | 1.5613 | 1.6505
WA | Commercial | Warehouse, Controlled Atm. | New | Refrigeration | Icemaker | 0 | 0.15915 | 0.31777 | 0.48609 | 0.64906 | 0.80874 | 0.96554 | 1.1178 | 1.2631 | 1.4077 | 1.5568 | 1.7081 | 1.8558 | 2.0033 | 2.1488 | 2.2887 | 2.4246 | 2.5544 | 2.6793 | 2.8016 | 2.9228 | 3.0476
WA | Commercial | Warehouse, Controlled Atm. | New | Refrigeration | Vending Machine | 0 | 0.066398 | 0.13257 | 0.20279 | 0.27079 | 0.3374 | 0.40282 | 0.46636 | 0.52698 | 0.58727 | 0.64948 | 0.71261 | 0.77423 | 0.83575 | 0.89647 | 0.95483 | 1.0115 | 1.0657 | 1.1178 | 1.1688 | 1.2194 | 1.2715
WA | Commercial | Warehouse, Controlled Atm. | New | Food Preparation | Oven | 0 | 0.0021227 | 0.0042743 | 0.0065938 | 0.0088793 | 0.011158 | 0.013434 | 0.015685 | 0.017874 | 0.020088 | 0.022405 | 0.024792 | 0.027164 | 0.029571 | 0.031989 | 0.034361 | 0.03671 | 0.039004 | 0.041259 | 0.043508 | 0.045775 | 0.048136
WA | Commercial | Warehouse, Controlled Atm. | New | Food Preparation | Fryer | 0 | 0.0015356 | 0.0030596 | 0.0046704 | 0.006223 | 0.0077375 | 0.0092182 | 0.01065 | 0.012008 | 0.013354 | 0.014737 | 0.016136 | 0.017494 | 0.018844 | 0.02017 | 0.021438 | 0.022662 | 0.023825 | 0.024938 | 0.02602 | 0.027088 | 0.028186
WA | Commercial | Warehouse, Controlled Atm. | New | Food Preparation | Dishwasher | 0 | 0.0015863 | 0.0031942 | 0.0049276 | 0.0066356 | 0.0083382 | 0.010039 | 0.011722 | 0.013358 | 0.015012 | 0.016744 | 0.018527 | 0.0203 | 0.022099 | 0.023906 | 0.025678 | 0.027434 | 0.029148 | 0.030833 | 0.032514 | 0.034208 | 0.035972
WA | Commercial | Warehouse, Controlled Atm. | New | Food Preparation | Hot Food Container | 0 | 0.00014461 | 0.00029118 | 0.0004492 | 0.0006049 | 0.00076011 | 0.00091519 | 0.0010685 | 0.0012177 | 0.0013685 | 0.0015263 | 0.0016889 | 0.0018505 | 0.0020145 | 0.0021792 | 0.0023408 | 0.0025009 | 0.0026571 | 0.0028108 | 0.0029639 | 0.0031184 | 0.0032792
WA | Commercial | Warehouse, Controlled Atm. | New | Food Preparation | Steamer | 0 | 0.001768 | 0.0035601 | 0.005492 | 0.0073956 | 0.0092933 | 0.011189 | 0.013064 | 0.014888 | 0.016732 | 0.018661 | 0.020649 | 0.022625 | 0.02463 | 0.026644 | 0.028619 | 0.030576 | 0.032486 | 0.034365 | 0.036238 | 0.038126 | 0.040092
WA | Commercial | Warehouse, Controlled Atm. | New | Food Preparation | Griddle | 0 | 0.0018907 | 0.0037671 | 0.0057503 | 0.0076619 | 0.0095266 | 0.01135 | 0.013112 | 0.014785 | 0.016442 | 0.018145 | 0.019866 | 0.021539 | 0.023201 | 0.024834 | 0.026394 | 0.027902 | 0.029334 | 0.030704 | 0.032037 | 0.033352 | 0.034703
WA | Commercial | Warehouse, Controlled Atm. | New | Office Equipment | Desktop Computer | 0 | 0.0036917 | 0.0071903 | 0.010729 | 0.013975 | 0.016987 | 0.019783 | 0.022342 | 0.024628 | 0.026773 | 0.028884 | 0.030914 | 0.032764 | 0.034501 | 0.0361 | 0.037508 | 0.038761 | 0.039836 | 0.040761 | 0.041575 | 0.042311 | 0.043037
WA | Commercial | Warehouse, Controlled Atm. | New | Office Equipment | Laptop | 0 | 0.00096896 | 0.0019743 | 0.0030819 | 0.0041994 | 0.0053397 | 0.0065055 | 0.0076859 | 0.0088628 | 0.010079 | 0.011375 | 0.012736 | 0.014121 | 0.015555 | 0.017027 | 0.018507 | 0.020007 | 0.02151 | 0.023024 | 0.024568 | 0.026155 | 0.027831
WA | Commercial | Warehouse, Controlled Atm. | New | Office Equipment | Server | 0 | 0.050386 | 0.10201 | 0.15822 | 0.21421 | 0.27063 | 0.32761 | 0.38458 | 0.44063 | 0.49789 | 0.55832 | 0.62114 | 0.68427 | 0.74894 | 0.81456 | 0.8797 | 0.94493 | 1.0094 | 1.0736 | 1.1382 | 1.204 | 1.273
WA | Commercial | Warehouse, Controlled Atm. | New | Office Equipment | Monitor | 0 | 0.00078984 | 0.0015811 | 0.0024248 | 0.0032461 | 0.004055 | 0.0048537 | 0.0056337 | 0.0063825 | 0.007131 | 0.0079067 | 0.0086975 | 0.009474 | 0.010253 | 0.011026 | 0.011774 | 0.012506 | 0.013209 | 0.013891 | 0.014562 | 0.015231 | 0.015922
WA | Commercial | Warehouse, Controlled Atm. | New | Office Equipment | Printer/Copier/Fax | 0 | 0.0037203 | 0.0074782 | 0.011517 | 0.015482 | 0.01942 | 0.023342 | 0.027207 | 0.030951 | 0.034725 | 0.038663 | 0.042707 | 0.046714 | 0.050766 | 0.054822 | 0.058785 | 0.062696 | 0.066498 | 0.070223 | 0.073922 | 0.077641 | 0.081504
WA | Commercial | Warehouse, Controlled Atm. | New | Office Equipment | POS Terminal | 0 | 0.004944 | 0.0098504 | 0.015036 | 0.020035 | 0.024911 | 0.029678 | 0.034286 | 0.038661 | 0.042992 | 0.047446 | 0.051948 | 0.05632 | 0.060667 | 0.064936 | 0.069017 | 0.072961 | 0.076704 | 0.080286 | 0.083771 | 0.08721 | 0.090742
WA | Commercial | Warehouse, Controlled Atm. | New | Miscellaneous | Non-HVAC Motors | 0 | 0.19085 | 0.38025 | 0.58043 | 0.77339 | 0.96161 | 1.1456 | 1.3235 | 1.4924 | 1.6596 | 1.8315 | 2.0053 | 2.1741 | 2.3419 | 2.5067 | 2.6642 | 2.8165 | 2.961 | 3.0992 | 3.2337 | 3.3665 | 3.5029
WA | Commercial | Warehouse, Controlled Atm. | New | Miscellaneous | Pool Pump | 0 | 0 | 0 | 0 | 0 | 0 | 0 | 0 | 0 | 0 | 0 | 0 | 0 | 0 | 0 | 0 | 0 | 0 | 0 | 0 | 0 | 0
WA | Commercial | Warehouse, Controlled Atm. | New | Miscellaneous | Pool Heater | 0 | 0 | 0 | 0 | 0 | 0 | 0 | 0 | 0 | 0 | 0 | 0 | 0 | 0 | 0 | 0 | 0 | 0 | 0 | 0 | 0 | 0
WA | Commercial | Warehouse, Controlled Atm. | New | Miscellaneous | Clothes Washer | 0 | 0 | 0 | 0 | 0 | 0 | 0 | 0 | 0 | 0 | 0 | 0 | 0 | 0 | 0 | 0 | 0 | 0 | 0 | 0 | 0 | 0
WA | Commercial | Warehouse, Controlled Atm. | New | Miscellaneous | Clothes Dryer | 0 | 0 | 0 | 0 | 0 | 0 | 0 | 0 | 0 | 0 | 0 | 0 | 0 | 0 | 0 | 0 | 0 | 0 | 0 | 0 | 0 | 0
WA | Commercial | Warehouse, Controlled Atm. | New | Miscellaneous | Electric Vehicle Chargers | 0 | 0 | 0 | 0 | 0 | 0 | 0 | 0 | 0 | 0 | 0 | 0 | 0 | 0 | 0 | 0 | 0 | 0 | 0 | 0 | 0 | 0
WA | Commercial | Warehouse, Controlled Atm. | New | Miscellaneous | Other Miscellaneous | 0 | 0.64247 | 1.3211 | 2.0811 | 2.8619 | 3.6724 | 4.5152 | 5.3835 | 6.2648 | 7.19 | 8.1891 | 9.2532 | 10.3535 | 11.5097 | 12.7144 | 13.9464 | 15.2155 | 16.5085 | 17.833 | 19.2032 | 20.6319 | 22.1554
WA | Commercial | Warehouse, Controlled Atm. | New | Generation | Solar PV | 0 | -0.025616 | -0.061869 | -0.11161 | -0.17727 | -0.25822 | -0.35921 | -0.47791 | -0.61711 | -0.78682 | -0.99807 | -1.2314 | -1.4844 | -1.7476 | -2.026 | -2.3119 | -2.6056 | -2.8955 | -3.1833 | -3.4768 | -3.7829 | -4.1235
WA | Commercial | Data Center | Existing | Cooling | Air-Cooled Chiller | 0.022808 | 0.022103 | 0.021399 | 0.020698 | 0.020007 | 0.019458 | 0.018915 | 0.01838 | 0.017857 | 0.017346 | 0.01685 | 0.01637 | 0.015907 | 0.015462 | 0.015036 | 0.014648 | 0.014279 | 0.013932 | 0.013605 | 0.013297 | 0.013005 | 0.012729
WA | Commercial | Data Center | Existing | Cooling | Water-Cooled Chiller | 0.015323 | 0.015019 | 0.01472 | 0.014428 | 0.014142 | 0.013955 | 0.013769 | 0.013586 | 0.013404 | 0.013223 | 0.013045 | 0.012868 | 0.012693 | 0.012519 | 0.012347 | 0.012192 | 0.012037 | 0.011884 | 0.011732 | 0.011581 | 0.011431 | 0.011282
WA | Commercial | Data Center | Existing | Cooling | RTU | 0.067281 | 0.065935 | 0.064336 | 0.062746 | 0.061167 | 0.060005 | 0.05884 | 0.057675 | 0.056513 | 0.055354 | 0.054203 | 0.053059 | 0.051925 | 0.050831 | 0.049796 | 0.048874 | 0.047995 | 0.047156 | 0.046352 | 0.04558 | 0.044836 | 0.044117
WA | Commercial | Data Center | Existing | Cooling | Packaged Terminal AC | 0.0035564 | 0.0034853 | 0.0034156 | 0.0033473 | 0.0032803 | 0.0032364 | 0.0031928 | 0.0031497 | 0.003107 | 0.0030647 | 0.0030228 | 0.0029814 | 0.0029403 | 0.0028997 | 0.0028595 | 0.0028232 | 0.0027872 | 0.0027514 | 0.002716 | 0.0026808 | 0.0026459 | 0.0026113
WA | Commercial | Data Center | Existing | Cooling | Packaged Terminal HP | 0.001128 | 0.0011054 | 0.0010833 | 0.0010616 | 0.0010404 | 0.0010265 | 0.0010127 | 0.00099898 | 0.00098544 | 0.00097202 | 0.00095874 | 0.00094559 | 0.00093257 | 0.00091969 | 0.00090694 | 0.00089543 | 0.000884 | 0.00087266 | 0.00086141 | 0.00085025 | 0.00083919 | 0.00082821
WA | Commercial | Data Center | Existing | Cooling | Air-Source Heat Pump | 0.021508 | 0.021009 | 0.020458 | 0.019913 | 0.019375 | 0.018974 | 0.018577 | 0.018184 | 0.017798 | 0.017418 | 0.017047 | 0.016684 | 0.016334 | 0.016001 | 0.015683 | 0.015397 | 0.015123 | 0.014859 | 0.014605 | 0.014359 | 0.014122 | 0.013892
WA | Commercial | Data Center | Existing | Cooling | Geothermal Heat Pump | 0.010126 | 0.0098407 | 0.0095557 | 0.0092738 | 0.0089974 | 0.0087871 | 0.0085819 | 0.0083831 | 0.008192 | 0.0080094 | 0.0078361 | 0.0076726 | 0.0075179 | 0.007371 | 0.0072311 | 0.0071062 | 0.0069865 | 0.0068714 | 0.0067604 | 0.0066532 | 0.0065494 | 0.0064486
WA | Commercial | Data Center | Existing | Space Heating | Electric Furnace | 0.00010291 | 0.00010085 | 9.8836e-05 | 9.7215e-05 | 9.4922e-05 | 9.268e-05 | 9.049e-05 | 8.8675e-05 | 8.6259e-05 | 8.4216e-05 | 8.222e-05 | 8.0565e-05 | 7.8364e-05 | 7.6502e-05 | 7.4684e-05 | 7.32e-05 | 7.1219e-05 | 6.9546e-05 | 6.7911e-05 | 6.6557e-05 | 6.4752e-05 | 6.3227e-05
WA | Commercial | Data Center | Existing | Space Heating | Electric Room Heat | 0.0018885 | 0.0018508 | 0.0018138 | 0.001784 | 0.0017419 | 0.0017008 | 0.0016606 | 0.0016273 | 0.0015829 | 0.0015455 | 0.0015088 | 0.0014785 | 0.0014381 | 0.0014039 | 0.0013705 | 0.0013433 | 0.001307 | 0.0012762 | 0.0012462 | 0.0012214 | 0.0011883 | 0.0011603
WA | Commercial | Data Center | Existing | Space Heating | Packaged Terminal HP | 5.576e-05 | 5.4644e-05 | 5.3551e-05 | 5.2673e-05 | 5.1431e-05 | 5.0216e-05 | 4.9029e-05 | 4.8046e-05 | 4.6737e-05 | 4.563e-05 | 4.4548e-05 | 4.3652e-05 | 4.2459e-05 | 4.1451e-05 | 4.0465e-05 | 3.9661e-05 | 3.8588e-05 | 3.7681e-05 | 3.6795e-05 | 3.6062e-05 | 3.5084e-05 | 3.4258e-05
WA | Commercial | Data Center | Existing | Space Heating | Air-Source Heat Pump | 0.0011813 | 0.0011577 | 0.0011334 | 0.0011136 | 0.0010861 | 0.0010592 | 0.0010328 | 0.0010107 | 0.00098174 | 0.00095707 | 0.00093297 | 0.00091276 | 0.00088648 | 0.00086424 | 0.00084263 | 0.00082496 | 0.0008018 | 0.00078222 | 0.00076318 | 0.00074738 | 0.0007266 | 0.00070902
WA | Commercial | Data Center | Existing | Space Heating | Geothermal Heat Pump | 0.00060112 | 0.00058807 | 0.00057521 | 0.00056464 | 0.00055019 | 0.00053609 | 0.00052236 | 0.00051087 | 0.00049603 | 0.00048344 | 0.00047123 | 0.0004611 | 0.00044794 | 0.00043681 | 0.000426 | 0.00041717 | 0.00040556 | 0.00039575 | 0.00038621 | 0.0003783 | 0.00036786 | 0.00035904
WA | Commercial | Data Center | Existing | Ventilation | Ventilation | 0.16938 | 0.164 | 0.15861 | 0.15328 | 0.14803 | 0.14275 | 0.13761 | 0.13263 | 0.12781 | 0.12319 | 0.11876 | 0.11454 | 0.11052 | 0.10671 | 0.10312 | 0.09974 | 0.096573 | 0.09359 | 0.090775 | 0.088097 | 0.085558 | 0.083153
WA | Commercial | Data Center | Existing | Water Heating | Water Heater | 0.0033398 | 0.0032448 | 0.0031455 | 0.0030454 | 0.0029455 | 0.0028467 | 0.0027421 | 0.0026353 | 0.0025312 | 0.0024303 | 0.0023329 | 0.0022391 | 0.0021537 | 0.0020706 | 0.0019939 | 0.0019171 | 0.0018451 | 0.001778 | 0.0017157 | 0.001654 | 0.0015962 | 0.0015356
WA | Commercial | Data Center | Existing | Interior Lighting | General Service Lighting | 0.00060096 | 0.00057208 | 0.00053723 | 0.00049849 | 0.0004491 | 0.00039802 | 0.00035838 | 0.00032695 | 0.00030146 | 0.00027966 | 0.00026184 | 0.0002469 | 0.00023476 | 0.00022428 | 0.00021431 | 0.00020535 | 0.00019721 | 0.00018978 | 0.00018303 | 0.00017588 | 0.00016895 | 0.00016228
WA | Commercial | Data Center | Existing | Interior Lighting | Exempted Lighting | 2.4297e-07 | 2.318e-07 | 2.1686e-07 | 1.9972e-07 | 1.7345e-07 | 1.5543e-07 | 1.42e-07 | 1.3109e-07 | 1.2154e-07 | 1.1325e-07 | 1.063e-07 | 1.0025e-07 | 9.5651e-08 | 9.1763e-08 | 8.7777e-08 | 8.3791e-08 | 7.9947e-08 | 7.632e-08 | 7.3476e-08 | 7.0976e-08 | 6.8673e-08 | 6.6484e-08
WA | Commercial | Data Center | Existing | Interior Lighting | High-Bay Lighting | 0.0019382 | 0.0018945 | 0.0018516 | 0.0018094 | 0.0017676 | 0.0017267 | 0.0016868 | 0.0016479 | 0.0016101 | 0.001573 | 0.001537 | 0.0015021 | 0.0014683 | 0.0014355 | 0.0014034 | 0.0013724 | 0.0013422 | 0.0013129 | 0.0012844 | 0.0012567 | 0.0012297 | 0.0012034
WA | Commercial | Data Center | Existing | Interior Lighting | Linear Lighting | 0.0035884 | 0.0035141 | 0.0034406 | 0.0033681 | 0.0032936 | 0.00322 | 0.0031476 | 0.0030764 | 0.0030064 | 0.0029355 | 0.0028659 | 0.0027978 | 0.002731 | 0.0026658 | 0.0026003 | 0.0025363 | 0.0024737 | 0.0024126 | 0.0023529 | 0.0022946 | 0.0022393 | 0.0021865
WA | Commercial | Data Center | Existing | Exterior Lighting | General Service Lighting | 0.0016053 | 0.0015282 | 0.0014351 | 0.0013315 | 0.0011928 | 0.0010474 | 0.00093424 | 0.00084689 | 0.00077859 | 0.00071886 | 0.00066944 | 0.00062756 | 0.00059441 | 0.00056589 | 0.00053836 | 0.00051369 | 0.00049139 | 0.00047104 | 0.00045264 | 0.00043296 | 0.00041386 | 0.00039552
WA | Commercial | Data Center | Existing | Exterior Lighting | Area Lighting | 0.0011724 | 0.001149 | 0.001126 | 0.0011035 | 0.0010802 | 0.0010573 | 0.0010349 | 0.0010129 | 0.00099124 | 0.00096919 | 0.00094756 | 0.00092634 | 0.00090568 | 0.00088554 | 0.00086532 | 0.00084567 | 0.00082658 | 0.000808 | 0.00078991 | 0.00077229 | 0.00075517 | 0.00073852
WA | Commercial | Data Center | Existing | Exterior Lighting | Linear Lighting | 0.0028253 | 0.0027668 | 0.002709 | 0.0026519 | 0.0025932 | 0.0025353 | 0.0024782 | 0.0024222 | 0.0023671 | 0.0023112 | 0.0022565 | 0.0022028 | 0.0021503 | 0.0020989 | 0.0020473 | 0.0019969 | 0.0019477 | 0.0018996 | 0.0018526 | 0.0018066 | 0.0017631 | 0.0017215
WA | Commercial | Data Center | Existing | Refrigeration | Walk-in Refrigerator/Freezer | 0 | 0 | 0 | 0 | 0 | 0 | 0 | 0 | 0 | 0 | 0 | 0 | 0 | 0 | 0 | 0 | 0 | 0 | 0 | 0 | 0 | 0
WA | Commercial | Data Center | Existing | Refrigeration | Reach-in Refrigerator/Freezer | 0.00098318 | 0.0009972 | 0.0010114 | 0.0010259 | 0.0010405 | 0.0010553 | 0.0010704 | 0.0010857 | 0.0011011 | 0.0011168 | 0.0011328 | 0.0011489 | 0.0011653 | 0.0011819 | 0.0011988 | 0.0012159 | 0.0012333 | 0.0012508 | 0.0012687 | 0.0012868 | 0.0013051 | 0.0013238
WA | Commercial | Data Center | Existing | Refrigeration | Glass Door Display | 0 | 0 | 0 | 0 | 0 | 0 | 0 | 0 | 0 | 0 | 0 | 0 | 0 | 0 | 0 | 0 | 0 | 0 | 0 | 0 | 0 | 0
WA | Commercial | Data Center | Existing | Refrigeration | Open Display Case | 0 | 0 | 0 | 0 | 0 | 0 | 0 | 0 | 0 | 0 | 0 | 0 | 0 | 0 | 0 | 0 | 0 | 0 | 0 | 0 | 0 | 0
WA | Commercial | Data Center | Existing | Refrigeration | Icemaker | 8.7061e-05 | 8.8365e-05 | 8.9688e-05 | 9.1031e-05 | 9.2395e-05 | 9.3779e-05 | 9.5183e-05 | 9.6609e-05 | 9.8056e-05 | 9.9525e-05 | 0.00010102 | 0.00010253 | 0.00010406 | 0.00010562 | 0.0001072 | 0.00010881 | 0.00011044 | 0.00011209 | 0.00011377 | 0.00011548 | 0.00011721 | 0.00011896
WA | Commercial | Data Center | Existing | Refrigeration | Vending Machine | 0.00090803 | 0.00093323 | 0.00095912 | 0.00098573 | 0.0010131 | 0.0010412 | 0.0010701 | 0.0010998 | 0.0011303 | 0.0011616 | 0.0011939 | 0.001227 | 0.001261 | 0.001296 | 0.001332 | 0.0013689 | 0.0014069 | 0.0014459 | 0.001486 | 0.0015273 | 0.0015696 | 0.0016132
WA | Commercial | Data Center | Existing | Food Preparation | Oven | 9.2425e-05 | 9.0577e-05 | 8.8765e-05 | 8.699e-05 | 8.525e-05 | 8.3545e-05 | 8.1874e-05 | 8.0237e-05 | 7.8632e-05 | 7.7059e-05 | 7.5518e-05 | 7.4008e-05 | 7.2528e-05 | 7.1077e-05 | 6.9655e-05 | 6.8262e-05 | 6.6897e-05 | 6.5559e-05 | 6.4248e-05 | 6.2963e-05 | 6.1704e-05 | 6.047e-05
WA | Commercial | Data Center | Existing | Food Preparation | Fryer | 6.7574e-05 | 6.6222e-05 | 6.4898e-05 | 6.36e-05 | 6.2328e-05 | 6.1081e-05 | 5.986e-05 | 5.8663e-05 | 5.7489e-05 | 5.634e-05 | 5.5213e-05 | 5.4109e-05 | 5.3026e-05 | 5.1966e-05 | 5.0927e-05 | 4.9908e-05 | 4.891e-05 | 4.7932e-05 | 4.6973e-05 | 4.6034e-05 | 4.5113e-05 | 4.4211e-05
WA | Commercial | Data Center | Existing | Food Preparation | Dishwasher | 6.907e-05 | 6.7689e-05 | 6.6335e-05 | 6.5008e-05 | 6.3708e-05 | 6.2434e-05 | 6.1185e-05 | 5.9962e-05 | 5.8762e-05 | 5.7587e-05 | 5.6435e-05 | 5.5307e-05 | 5.4201e-05 | 5.3117e-05 | 5.2054e-05 | 5.1013e-05 | 4.9993e-05 | 4.8993e-05 | 4.8013e-05 | 4.7053e-05 | 4.6112e-05 | 4.519e-05
WA | Commercial | Data Center | Existing | Food Preparation | Hot Food Container | 6.2964e-06 | 6.1705e-06 | 6.0471e-06 | 5.9261e-06 | 5.8076e-06 | 5.6914e-06 | 5.5776e-06 | 5.4661e-06 | 5.3567e-06 | 5.2496e-06 | 5.1446e-06 | 5.0417e-06 | 4.9409e-06 | 4.8421e-06 | 4.7452e-06 | 4.6503e-06 | 4.5573e-06 | 4.4662e-06 | 4.3769e-06 | 4.2893e-06 | 4.2035e-06 | 4.1195e-06
WA | Commercial | Data Center | Existing | Food Preparation | Steamer | 7.6981e-05 | 7.5442e-05 | 7.3933e-05 | 7.2454e-05 | 7.1005e-05 | 6.9585e-05 | 6.8193e-05 | 6.6829e-05 | 6.5493e-05 | 6.4183e-05 | 6.2899e-05 | 6.1641e-05 | 6.0408e-05 | 5.92e-05 | 5.8016e-05 | 5.6856e-05 | 5.5719e-05 | 5.4604e-05 | 5.3512e-05 | 5.2442e-05 | 5.1393e-05 | 5.0365e-05
WA | Commercial | Data Center | Existing | Food Preparation | Griddle | 8.3199e-05 | 8.1535e-05 | 7.9904e-05 | 7.8306e-05 | 7.674e-05 | 7.5205e-05 | 7.3701e-05 | 7.2227e-05 | 7.0782e-05 | 6.9367e-05 | 6.7979e-05 | 6.662e-05 | 6.5287e-05 | 6.3982e-05 | 6.2702e-05 | 6.1448e-05 | 6.0219e-05 | 5.9015e-05 | 5.7834e-05 | 5.6678e-05 | 5.5544e-05 | 5.4433e-05
WA | Commercial | Data Center | Existing | Office Equipment | Desktop Computer | 0.0074445 | 0.0071319 | 0.0068324 | 0.0065455 | 0.0062707 | 0.0060074 | 0.0057551 | 0.0055135 | 0.005282 | 0.0050602 | 0.0048477 | 0.0046442 | 0.0044491 | 0.0042623 | 0.0040834 | 0.0039119 | 0.0037476 | 0.0035903 | 0.0034395 | 0.0032951 | 0.0031567 | 0.0030242
WA | Commercial | Data Center | Existing | Office Equipment | Laptop | 0.0018678 | 0.0018719 | 0.001876 | 0.0018801 | 0.0018842 | 0.0018884 | 0.0018925 | 0.0018967 | 0.0019008 | 0.001905 | 0.0019092 | 0.0019133 | 0.0019175 | 0.0019217 | 0.0019259 | 0.0019302 | 0.0019344 | 0.0019386 | 0.0019429 | 0.0019471 | 0.0019514 | 0.0019557
WA | Commercial | Data Center | Existing | Office Equipment | Server | 0.53764 | 0.53857 | 0.53951 | 0.54044 | 0.54138 | 0.54232 | 0.54326 | 0.5442 | 0.54514 | 0.54609 | 0.54704 | 0.54798 | 0.54893 | 0.54989 | 0.55084 | 0.55179 | 0.55275 | 0.55371 | 0.55467 | 0.55563 | 0.55659 | 0.55756
WA | Commercial | Data Center | Existing | Office Equipment | Monitor | 0.0030995 | 0.0030517 | 0.0030048 | 0.0029585 | 0.002913 | 0.0028681 | 0.002824 | 0.0027805 | 0.0027377 | 0.0026956 | 0.0026541 | 0.0026132 | 0.002573 | 0.0025334 | 0.0024944 | 0.002456 | 0.0024182 | 0.002381 | 0.0023443 | 0.0023082 | 0.0022727 | 0.0022377
WA | Commercial | Data Center | Existing | Office Equipment | Printer/Copier/Fax | 0.0024231 | 0.0024128 | 0.0024027 | 0.0023925 | 0.0023824 | 0.0023724 | 0.0023624 | 0.0023524 | 0.0023425 | 0.0023326 | 0.0023228 | 0.002313 | 0.0023032 | 0.0022935 | 0.0022838 | 0.0022742 | 0.0022646 | 0.0022551 | 0.0022456 | 0.0022361 | 0.0022266 | 0.0022173
WA | Commercial | Data Center | Existing | Office Equipment | POS Terminal | 8.4381e-06 | 8.3082e-06 | 8.1804e-06 | 8.0544e-06 | 7.9304e-06 | 7.8084e-06 | 7.6882e-06 | 7.5698e-06 | 7.4533e-06 | 7.3386e-06 | 7.2256e-06 | 7.1144e-06 | 7.0049e-06 | 6.897e-06 | 6.7909e-06 | 6.6863e-06 | 6.5834e-06 | 6.4821e-06 | 6.3823e-06 | 6.284e-06 | 6.1873e-06 | 6.0921e-06
WA | Commercial | Data Center | Existing | Miscellaneous | Non-HVAC Motors | 0.00096306 | 0.0009438 | 0.00092492 | 0.00090642 | 0.00088829 | 0.00087053 | 0.00085312 | 0.00083605 | 0.00081933 | 0.00080295 | 0.00078689 | 0.00077115 | 0.00075573 | 0.00074061 | 0.0007258 | 0.00071128 | 0.00069706 | 0.00068312 | 0.00066945 | 0.00065607 | 0.00064294 | 0.00063009
WA | Commercial | Data Center | Existing | Miscellaneous | Pool Pump | 0 | 0 | 0 | 0 | 0 | 0 | 0 | 0 | 0 | 0 | 0 | 0 | 0 | 0 | 0 | 0 | 0 | 0 | 0 | 0 | 0 | 0
WA | Commercial | Data Center | Existing | Miscellaneous | Pool Heater | 0 | 0 | 0 | 0 | 0 | 0 | 0 | 0 | 0 | 0 | 0 | 0 | 0 | 0 | 0 | 0 | 0 | 0 | 0 | 0 | 0 | 0
WA | Commercial | Data Center | Existing | Miscellaneous | Clothes Washer | 0 | 0 | 0 | 0 | 0 | 0 | 0 | 0 | 0 | 0 | 0 | 0 | 0 | 0 | 0 | 0 | 0 | 0 | 0 | 0 | 0 | 0
WA | Commercial | Data Center | Existing | Miscellaneous | Clothes Dryer | 0 | 0 | 0 | 0 | 0 | 0 | 0 | 0 | 0 | 0 | 0 | 0 | 0 | 0 | 0 | 0 | 0 | 0 | 0 | 0 | 0 | 0
WA | Commercial | Data Center | Existing | Miscellaneous | Electric Vehicle Chargers | 0 | 0 | 0 | 0 | 0 | 0 | 0 | 0 | 0 | 0 | 0 | 0 | 0 | 0 | 0 | 0 | 0 | 0 | 0 | 0 | 0 | 0
WA | Commercial | Data Center | Existing | Miscellaneous | Other Miscellaneous | 0.0047671 | 0.0048496 | 0.0049335 | 0.0050188 | 0.0051056 | 0.0051939 | 0.0052838 | 0.0053752 | 0.0054682 | 0.0055627 | 0.005659 | 0.0057569 | 0.0058564 | 0.0059578 | 0.0060608 | 0.0061656 | 0.0062723 | 0.0063808 | 0.0064912 | 0.0066035 | 0.0067177 | 0.0068339
WA | Commercial | Data Center | Existing | Generation | Solar PV | -0.00036628 | -0.00037115 | -0.00044092 | -0.00051065 | -0.00059656 | -0.00068491 | -0.00078372 | -0.00088452 | -0.00099264 | -0.0011153 | -0.0012563 | -0.0013874 | -0.0015118 | -0.0016193 | -0.0017187 | -0.0018084 | -0.0018894 | -0.0019572 | -0.0020146 | -0.0020667 | -0.0021168 | -0.0021732
WA | Commercial | Data Center | New | Cooling | Air-Cooled Chiller | 0 | 0.0002663 | 0.00052974 | 0.00080562 | 0.0010715 | 0.0013395 | 0.0016046 | 0.0018645 | 0.0021151 | 0.0023658 | 0.0026248 | 0.0028884 | 0.0031478 | 0.0034081 | 0.0036666 | 0.0039223 | 0.0041734 | 0.0044165 | 0.0046533 | 0.0048871 | 0.0051206 | 0.0053612
WA | Commercial | Data Center | New | Cooling | Water-Cooled Chiller | 0 | 0.00025551 | 0.00050827 | 0.00077298 | 0.0010281 | 0.0012852 | 0.0015396 | 0.0017889 | 0.0020294 | 0.0022699 | 0.0025184 | 0.0027714 | 0.0030203 | 0.00327 | 0.003518 | 0.0037634 | 0.0040043 | 0.0042375 | 0.0044648 | 0.0046891 | 0.0049131 | 0.005144
WA | Commercial | Data Center | New | Cooling | RTU | 0 | 0.0013217 | 0.0024613 | 0.0036548 | 0.004805 | 0.0059654 | 0.0071137 | 0.0082389 | 0.0093243 | 0.01041 | 0.011531 | 0.012673 | 0.013796 | 0.014903 | 0.016005 | 0.017096 | 0.018169 | 0.019209 | 0.020222 | 0.021224 | 0.022226 | 0.023259
WA | Commercial | Data Center | New | Cooling | Packaged Terminal AC | 0 | 9.3023e-05 | 0.00018505 | 0.00028142 | 0.0003743 | 0.00046791 | 0.00056053 | 0.0006513 | 0.00073885 | 0.00082642 | 0.00091689 | 0.001009 | 0.0010996 | 0.0011905 | 0.0012808 | 0.0013701 | 0.0014579 | 0.0015428 | 0.0016255 | 0.0017072 | 0.0017887 | 0.0018728
WA | Commercial | Data Center | New | Cooling | Packaged Terminal HP | 0 | 2.9504e-05 | 5.8691e-05 | 8.9256e-05 | 0.00011871 | 0.0001484 | 0.00017778 | 0.00020657 | 0.00023434 | 0.00026211 | 0.00029081 | 0.00032002 | 0.00034876 | 0.00037759 | 0.00040623 | 0.00043456 | 0.00046238 | 0.00048931 | 0.00051555 | 0.00054146 | 0.00056733 | 0.00059399
WA | Commercial | Data Center | New | Cooling | Air-Source Heat Pump | 0 | 0.00039613 | 0.00075189 | 0.0011244 | 0.0014835 | 0.0018456 | 0.0022039 | 0.0025551 | 0.0028938 | 0.0032326 | 0.0035826 | 0.0039388 | 0.0042859 | 0.0046343 | 0.0049807 | 0.0053236 | 0.0056604 | 0.0059866 | 0.0063045 | 0.0066185 | 0.0069322 | 0.0072557
WA | Commercial | Data Center | New | Cooling | Geothermal Heat Pump | 0 | 0.00022173 | 0.00044109 | 0.0006708 | 0.00089219 | 0.0011153 | 0.0013361 | 0.0015525 | 0.0017612 | 0.0019699 | 0.0021856 | 0.0024051 | 0.0026211 | 0.0028378 | 0.003053 | 0.0032659 | 0.003475 | 0.0036774 | 0.0038746 | 0.0040693 | 0.0042637 | 0.0044641
WA | Commercial | Data Center | New | Space Heating | Electric Furnace | 0 | 2.6918e-06 | 5.3547e-06 | 8.1732e-06 | 1.0831e-05 | 1.3399e-05 | 1.5886e-05 | 1.8336e-05 | 2.0512e-05 | 2.2709e-05 | 2.4939e-05 | 2.7266e-05 | 2.9306e-05 | 3.1409e-05 | 3.3452e-05 | 3.5525e-05 | 3.7252e-05 | 3.8995e-05 | 4.0644e-05 | 4.2385e-05 | 4.3775e-05 | 4.5346e-05
WA | Commercial | Data Center | New | Space Heating | Electric Room Heat | 0 | 4.9397e-05 | 9.8265e-05 | 0.00014999 | 0.00019876 | 0.00024589 | 0.00029153 | 0.00033649 | 0.00037643 | 0.00041674 | 0.00045766 | 0.00050036 | 0.0005378 | 0.00057639 | 0.00061388 | 0.00065192 | 0.00068361 | 0.00071561 | 0.00074587 | 0.00077781 | 0.00080333 | 0.00083215
WA | Commercial | Data Center | New | Space Heating | Packaged Terminal HP | 0 | 1.4585e-06 | 2.9013e-06 | 4.4284e-06 | 5.8684e-06 | 7.2601e-06 | 8.6076e-06 | 9.9349e-06 | 1.1114e-05 | 1.2304e-05 | 1.3512e-05 | 1.4773e-05 | 1.5879e-05 | 1.7018e-05 | 1.8125e-05 | 1.9248e-05 | 2.0184e-05 | 2.1128e-05 | 2.2022e-05 | 2.2965e-05 | 2.3718e-05 | 2.4569e-05
WA | Commercial | Data Center | New | Space Heating | Air-Source Heat Pump | 0 | 3.0899e-05 | 6.0568e-05 | 9.1974e-05 | 0.00012158 | 0.00015019 | 0.0001779 | 0.00020519 | 0.00022943 | 0.00025391 | 0.00027875 | 0.00030467 | 0.00032731 | 0.00035067 | 0.00037336 | 0.0003964 | 0.00041558 | 0.00043495 | 0.00045328 | 0.00047263 | 0.00048809 | 0.00050555
WA | Commercial | Data Center | New | Space Heating | Geothermal Heat Pump | 0 | 1.5232e-05 | 3.03e-05 | 4.6249e-05 | 6.1288e-05 | 7.5822e-05 | 8.9895e-05 | 0.00010376 | 0.00011607 | 0.0001285 | 0.00014112 | 0.00015429 | 0.00016583 | 0.00017773 | 0.00018929 | 0.00020102 | 0.00021079 | 0.00022066 | 0.00022999 | 0.00023984 | 0.00024771 | 0.00025659
WA | Commercial | Data Center | New | Ventilation | Ventilation | 0 | 0.0031747 | 0.0063153 | 0.0096034 | 0.012774 | 0.015739 | 0.018633 | 0.02143 | 0.024088 | 0.026717 | 0.029403 | 0.032108 | 0.034732 | 0.037333 | 0.039882 | 0.042319 | 0.044673 | 0.046897 | 0.049013 | 0.051048 | 0.05304 | 0.055082
WA | Commercial | Data Center | New | Water Heating | Water Heater | 0 | 6.6525e-05 | 0.00012203 | 0.00018016 | 0.00023618 | 0.00029075 | 0.00034402 | 0.00039549 | 0.0004444 | 0.0004927 | 0.00054206 | 0.00059173 | 0.00063844 | 0.00068494 | 0.00073068 | 0.00077452 | 0.00081694 | 0.0008573 | 0.00089599 | 0.00093061 | 0.00096817 | 0.0010066
WA | Commercial | Data Center | New | Interior Lighting | General Service Lighting | 0 | 9.1188e-06 | 1.814e-05 | 2.7587e-05 | 3.4944e-05 | 4.2111e-05 | 4.8784e-05 | 5.5008e-05 | 6.0741e-05 | 6.5656e-05 | 7.0752e-05 | 7.5874e-05 | 8.0971e-05 | 8.6008e-05 | 9.034e-05 | 9.4398e-05 | 9.8244e-05 | 0.00010181 | 0.00010523 | 0.00010802 | 0.00011084 | 0.0001138
WA | Commercial | Data Center | New | Interior Lighting | Exempted Lighting | 0 | 4.3337e-09 | 8.6208e-09 | 1.311e-08 | 1.6312e-08 | 1.9432e-08 | 2.2187e-08 | 2.4651e-08 | 2.6828e-08 | 2.8636e-08 | 3.0568e-08 | 3.2535e-08 | 3.4582e-08 | 3.6638e-08 | 3.8338e-08 | 3.9756e-08 | 4.1123e-08 | 4.2396e-08 | 4.3749e-08 | 4.5081e-08 | 4.6391e-08 | 4.775e-08
WA | Commercial | Data Center | New | Interior Lighting | High-Bay Lighting | 0 | 4.3826e-05 | 8.7182e-05 | 0.00013259 | 0.00017557 | 0.00021745 | 0.00025832 | 0.00029781 | 0.00033535 | 0.00037201 | 0.00040948 | 0.00044719 | 0.00048367 | 0.00051972 | 0.00055459 | 0.00058785 | 0.00061992 | 0.00065033 | 0.00067937 | 0.00070756 | 0.00073532 | 0.00076372
WA | Commercial | Data Center | New | Interior Lighting | Linear Lighting | 0 | 9.0531e-05 | 0.00018009 | 0.00027388 | 0.0003617 | 0.00044724 | 0.00053074 | 0.00061142 | 0.00068809 | 0.00076237 | 0.00083829 | 0.00091469 | 0.00098882 | 0.0010623 | 0.0011334 | 0.0012013 | 0.0012669 | 0.0013291 | 0.0013887 | 0.0014466 | 0.0015025 | 0.0015588
WA | Commercial | Data Center | New | Exterior Lighting | General Service Lighting | 0 | 2.4354e-05 | 4.8447e-05 | 7.3678e-05 | 9.1555e-05 | 0.00010841 | 0.00012437 | 0.00013993 | 0.00015481 | 0.00016669 | 0.00017877 | 0.00019076 | 0.00020301 | 0.0002151 | 0.00022491 | 0.00023404 | 0.00024265 | 0.00025057 | 0.00025813 | 0.00026387 | 0.00026973 | 0.00027597
WA | Commercial | Data Center | New | Exterior Lighting | Area Lighting | 0 | 3.0666e-05 | 6.1004e-05 | 9.2774e-05 | 0.00012252 | 0.0001515 | 0.00017979 | 0.00020712 | 0.0002331 | 0.00025828 | 0.00028402 | 0.00030993 | 0.00033494 | 0.00035961 | 0.00038323 | 0.00040574 | 0.00042743 | 0.00044796 | 0.00046755 | 0.00048655 | 0.00050526 | 0.00052442
WA | Commercial | Data Center | New | Exterior Lighting | Linear Lighting | 0 | 7.128e-05 | 0.0001418 | 0.00021564 | 0.00028478 | 0.00035214 | 0.00041788 | 0.0004814 | 0.00054177 | 0.00060026 | 0.00066003 | 0.00072018 | 0.00077855 | 0.0008364 | 0.00089235 | 0.00094583 | 0.00099746 | 0.0010465 | 0.0010934 | 0.001139 | 0.001183 | 0.0012273
WA | Commercial | Data Center | New | Refrigeration | Walk-in Refrigerator/Freezer | 0 | 0 | 0 | 0 | 0 | 0 | 0 | 0 | 0 | 0 | 0 | 0 | 0 | 0 | 0 | 0 | 0 | 0 | 0 | 0 | 0 | 0
WA | Commercial | Data Center | New | Refrigeration | Reach-in Refrigerator/Freezer | 0 | 2.6615e-05 | 5.4796e-05 | 8.6247e-05 | 0.00011872 | 0.00015258 | 0.00018792 | 0.00022449 | 0.00026185 | 0.00030117 | 0.0003436 | 0.00038883 | 0.0004358 | 0.00048526 | 0.00053696 | 0.0005901 | 0.00064506 | 0.00070136 | 0.0007593 | 0.00081945 | 0.00088233 | 0.00094939
WA | Commercial | Data Center | New | Refrigeration | Glass Door Display | 0 | 0 | 0 | 0 | 0 | 0 | 0 | 0 | 0 | 0 | 0 | 0 | 0 | 0 | 0 | 0 | 0 | 0 | 0 | 0 | 0 | 0
WA | Commercial | Data Center | New | Refrigeration | Open Display Case | 0 | 0 | 0 | 0 | 0 | 0 | 0 | 0 | 0 | 0 | 0 | 0 | 0 | 0 | 0 | 0 | 0 | 0 | 0 | 0 | 0 | 0
WA | Commercial | Data Center | New | Refrigeration | Icemaker | 0 | 2.3387e-06 | 4.7782e-06 | 7.463e-06 | 1.0194e-05 | 1.3001e-05 | 1.589e-05 | 1.8837e-05 | 2.1803e-05 | 2.4885e-05 | 2.8173e-05 | 3.1638e-05 | 3.5188e-05 | 3.8882e-05 | 4.2695e-05 | 4.656e-05 | 5.0507e-05 | 5.4494e-05 | 5.8544e-05 | 6.2698e-05 | 6.6992e-05 | 7.1531e-05
WA | Commercial | Data Center | New | Refrigeration | Vending Machine | 0 | 2.4393e-05 | 4.9836e-05 | 7.7839e-05 | 0.00010633 | 0.0001356 | 0.00016573 | 0.00019647 | 0.00022741 | 0.00025955 | 0.00029385 | 0.00032999 | 0.00036701 | 0.00040553 | 0.0004453 | 0.00048561 | 0.00052678 | 0.00056837 | 0.00061061 | 0.00065393 | 0.00069872 | 0.00074606
WA | Commercial | Data Center | New | Food Preparation | Oven | 0 | 2.5587e-06 | 5.3872e-06 | 8.6712e-06 | 1.2207e-05 | 1.6042e-05 | 2.0206e-05 | 2.4685e-05 | 2.9445e-05 | 3.4633e-05 | 4.0408e-05 | 4.6763e-05 | 5.3598e-05 | 6.1033e-05 | 6.9065e-05 | 7.7618e-05 | 8.6769e-05 | 9.6479e-05 | 0.00010682 | 0.00011789 | 0.00012981 | 0.00014284
WA | Commercial | Data Center | New | Food Preparation | Fryer | 0 | 1.7675e-06 | 3.516e-06 | 5.3471e-06 | 7.1118e-06 | 8.8309e-06 | 1.0509e-05 | 1.213e-05 | 1.3671e-05 | 1.5192e-05 | 1.6747e-05 | 1.8312e-05 | 1.983e-05 | 2.1335e-05 | 2.2811e-05 | 2.4221e-05 | 2.5583e-05 | 2.6876e-05 | 2.8113e-05 | 2.9315e-05 | 3.0498e-05 | 3.1708e-05
WA | Commercial | Data Center | New | Food Preparation | Dishwasher | 0 | 1.9121e-06 | 4.0259e-06 | 6.4801e-06 | 9.1221e-06 | 1.1989e-05 | 1.51e-05 | 1.8447e-05 | 2.2005e-05 | 2.5882e-05 | 3.0197e-05 | 3.4947e-05 | 4.0054e-05 | 4.5611e-05 | 5.1613e-05 | 5.8005e-05 | 6.4844e-05 | 7.21e-05 | 7.9824e-05 | 8.8098e-05 | 9.7007e-05 | 0.00010674
WA | Commercial | Data Center | New | Food Preparation | Hot Food Container | 0 | 1.7431e-07 | 3.67e-07 | 5.9072e-07 | 8.3157e-07 | 1.0929e-06 | 1.3765e-06 | 1.6817e-06 | 2.0059e-06 | 2.3594e-06 | 2.7527e-06 | 3.1857e-06 | 3.6513e-06 | 4.1578e-06 | 4.705e-06 | 5.2877e-06 | 5.9111e-06 | 6.5726e-06 | 7.2767e-06 | 8.031e-06 | 8.8431e-06 | 9.7306e-06
WA | Commercial | Data Center | New | Food Preparation | Steamer | 0 | 2.1311e-06 | 4.487e-06 | 7.2223e-06 | 1.0167e-05 | 1.3362e-05 | 1.6829e-05 | 2.056e-05 | 2.4525e-05 | 2.8846e-05 | 3.3656e-05 | 3.8949e-05 | 4.4642e-05 | 5.0835e-05 | 5.7525e-05 | 6.4648e-05 | 7.2271e-05 | 8.0358e-05 | 8.8967e-05 | 9.8189e-05 | 0.00010812 | 0.00011897
WA | Commercial | Data Center | New | Food Preparation | Griddle | 0 | 2.1762e-06 | 4.329e-06 | 6.5835e-06 | 8.7563e-06 | 1.0873e-05 | 1.2939e-05 | 1.4935e-05 | 1.6832e-05 | 1.8705e-05 | 2.062e-05 | 2.2546e-05 | 2.4416e-05 | 2.6268e-05 | 2.8085e-05 | 2.9821e-05 | 3.1498e-05 | 3.309e-05 | 3.4614e-05 | 3.6093e-05 | 3.755e-05 | 3.9039e-05
WA | Commercial | Data Center | New | Office Equipment | Desktop Computer | 0 | 0.00019035 | 0.00037016 | 0.00055031 | 0.00071551 | 0.00086853 | 0.0010104 | 0.0011401 | 0.0012561 | 0.0013645 | 0.0014704 | 0.0015717 | 0.0016639 | 0.0017499 | 0.001829 | 0.0018985 | 0.0019602 | 0.0020131 | 0.0020585 | 0.0020984 | 0.0021341 | 0.0021689
WA | Commercial | Data Center | New | Office Equipment | Laptop | 0 | 4.9962e-05 | 0.00010164 | 0.00015807 | 0.000215 | 0.00027301 | 0.00033225 | 0.00039219 | 0.00045202 | 0.00051369 | 0.00057909 | 0.00064753 | 0.0007171 | 0.00078899 | 0.00086266 | 0.00093673 | 0.0010118 | 0.001087 | 0.0011628 | 0.00124 | 0.0013192 | 0.0014026
WA | Commercial | Data Center | New | Office Equipment | Server | 0 | 0.014289 | 0.028883 | 0.044632 | 0.060318 | 0.076105 | 0.092024 | 0.10793 | 0.1236 | 0.13957 | 0.15633 | 0.17369 | 0.19112 | 0.20893 | 0.22698 | 0.24489 | 0.26283 | 0.28056 | 0.2982 | 0.31596 | 0.33401 | 0.35284
WA | Commercial | Data Center | New | Office Equipment | Monitor | 0 | 8.1451e-05 | 0.00016279 | 0.00024873 | 0.00033238 | 0.00041466 | 0.00049578 | 0.00057495 | 0.00065103 | 0.00072688 | 0.00080504 | 0.00088439 | 0.00096222 | 0.0010401 | 0.0011173 | 0.0011919 | 0.0012648 | 0.001335 | 0.0014031 | 0.0014699 | 0.0015364 | 0.0016049
WA | Commercial | Data Center | New | Office Equipment | Printer/Copier/Fax | 0 | 6.3942e-05 | 0.00012833 | 0.00019689 | 0.0002642 | 0.00033099 | 0.00039738 | 0.00046276 | 0.00052618 | 0.00058993 | 0.00065609 | 0.00072377 | 0.00079074 | 0.00085831 | 0.00092583 | 0.00099181 | 0.0010569 | 0.0011202 | 0.0011822 | 0.0012437 | 0.0013054 | 0.0013692
WA | Commercial | Data Center | New | Office Equipment | POS Terminal | 0 | 2.2071e-07 | 4.3905e-07 | 6.6771e-07 | 8.8807e-07 | 1.1027e-06 | 1.3123e-06 | 1.5147e-06 | 1.7071e-06 | 1.8971e-06 | 2.0913e-06 | 2.2867e-06 | 2.4763e-06 | 2.6642e-06 | 2.8484e-06 | 3.0245e-06 | 3.1946e-06 | 3.3561e-06 | 3.5106e-06 | 3.6607e-06 | 3.8084e-06 | 3.9594e-06
WA | Commercial | Data Center | New | Miscellaneous | Non-HVAC Motors | 0 | 2.519e-05 | 5.011e-05 | 7.6206e-05 | 0.00010136 | 0.00012586 | 0.00014977 | 0.00017288 | 0.00019484 | 0.00021652 | 0.00023868 | 0.00026098 | 0.00028262 | 0.00030407 | 0.0003251 | 0.00034519 | 0.0003646 | 0.00038303 | 0.00040067 | 0.0004178 | 0.00043466 | 0.00045189
WA | Commercial | Data Center | New | Miscellaneous | Pool Pump | 0 | 0 | 0 | 0 | 0 | 0 | 0 | 0 | 0 | 0 | 0 | 0 | 0 | 0 | 0 | 0 | 0 | 0 | 0 | 0 | 0 | 0
WA | Commercial | Data Center | New | Miscellaneous | Pool Heater | 0 | 0 | 0 | 0 | 0 | 0 | 0 | 0 | 0 | 0 | 0 | 0 | 0 | 0 | 0 | 0 | 0 | 0 | 0 | 0 | 0 | 0
WA | Commercial | Data Center | New | Miscellaneous | Clothes Washer | 0 | 0 | 0 | 0 | 0 | 0 | 0 | 0 | 0 | 0 | 0 | 0 | 0 | 0 | 0 | 0 | 0 | 0 | 0 | 0 | 0 | 0
WA | Commercial | Data Center | New | Miscellaneous | Clothes Dryer | 0 | 0 | 0 | 0 | 0 | 0 | 0 | 0 | 0 | 0 | 0 | 0 | 0 | 0 | 0 | 0 | 0 | 0 | 0 | 0 | 0 | 0
WA | Commercial | Data Center | New | Miscellaneous | Electric Vehicle Chargers | 0 | 0 | 0 | 0 | 0 | 0 | 0 | 0 | 0 | 0 | 0 | 0 | 0 | 0 | 0 | 0 | 0 | 0 | 0 | 0 | 0 | 0
WA | Commercial | Data Center | New | Miscellaneous | Other Miscellaneous | 0 | 0.00012868 | 0.00026419 | 0.00041465 | 0.00056916 | 0.00072938 | 0.00089578 | 0.0010671 | 0.0012412 | 0.0014235 | 0.0016194 | 0.0018275 | 0.0020424 | 0.0022678 | 0.0025023 | 0.0027421 | 0.002989 | 0.0032407 | 0.0034985 | 0.003765 | 0.0040424 | 0.0043373
WA | Commercial | Data Center | New | Generation | Solar PV | 0 | -9.9061e-06 | -2.3888e-05 | -4.2932e-05 | -6.8069e-05 | -9.9021e-05 | -0.00013759 | -0.0001829 | -0.00023605 | -0.00030076 | -0.00038108 | -0.00046954 | -0.00056536 | -0.00066481 | -0.00076985 | -0.00087764 | -0.00098825 | -0.0010974 | -0.0012057 | -0.0013161 | -0.001431 | -0.0015586
WA | Commercial | Miscellaneous | Existing | Cooling | Air-Cooled Chiller | 0.85117 | 0.82489 | 0.79861 | 0.7725 | 0.74672 | 0.72625 | 0.706 | 0.68606 | 0.66654 | 0.64749 | 0.62898 | 0.61107 | 0.5938 | 0.5772 | 0.5613 | 0.5468 | 0.53299 | 0.52003 | 0.50782 | 0.49631 | 0.48542 | 0.4751
WA | Commercial | Miscellaneous | Existing | Cooling | Water-Cooled Chiller | 0.48048 | 0.47093 | 0.46159 | 0.45243 | 0.44345 | 0.43758 | 0.43177 | 0.42601 | 0.4203 | 0.41465 | 0.40905 | 0.4035 | 0.398 | 0.39255 | 0.38716 | 0.38229 | 0.37745 | 0.37265 | 0.36788 | 0.36314 | 0.35844 | 0.35377
WA | Commercial | Miscellaneous | Existing | Cooling | RTU | 5.0607 | 4.9595 | 4.8393 | 4.7196 | 4.6009 | 4.5135 | 4.4259 | 4.3382 | 4.2508 | 4.1637 | 4.0771 | 3.991 | 3.9057 | 3.8234 | 3.7456 | 3.6762 | 3.6101 | 3.547 | 3.4866 | 3.4285 | 3.3725 | 3.3184
WA | Commercial | Miscellaneous | Existing | Cooling | Packaged Terminal AC | 0.47704 | 0.4675 | 0.45815 | 0.44899 | 0.44001 | 0.43412 | 0.42827 | 0.42249 | 0.41676 | 0.41109 | 0.40547 | 0.39991 | 0.3944 | 0.38896 | 0.38356 | 0.37869 | 0.37386 | 0.36907 | 0.36431 | 0.35959 | 0.35491 | 0.35027
WA | Commercial | Miscellaneous | Existing | Cooling | Packaged Terminal HP | 0.23085 | 0.22624 | 0.22171 | 0.21728 | 0.21293 | 0.21008 | 0.20725 | 0.20445 | 0.20168 | 0.19894 | 0.19622 | 0.19353 | 0.19086 | 0.18823 | 0.18562 | 0.18326 | 0.18092 | 0.1786 | 0.1763 | 0.17401 | 0.17175 | 0.1695
WA | Commercial | Miscellaneous | Existing | Cooling | Air-Source Heat Pump | 0.48862 | 0.47729 | 0.46477 | 0.45238 | 0.44017 | 0.43106 | 0.42203 | 0.41311 | 0.40433 | 0.39571 | 0.38727 | 0.37903 | 0.37108 | 0.36351 | 0.35628 | 0.34979 | 0.34356 | 0.33757 | 0.33179 | 0.32622 | 0.32083 | 0.3156
WA | Commercial | Miscellaneous | Existing | Cooling | Geothermal Heat Pump | 0.072775 | 0.070723 | 0.068675 | 0.066649 | 0.064663 | 0.063151 | 0.061676 | 0.060248 | 0.058874 | 0.057562 | 0.056317 | 0.055142 | 0.05403 | 0.052974 | 0.051969 | 0.051071 | 0.05021 | 0.049383 | 0.048586 | 0.047815 | 0.047069 | 0.046345
WA | Commercial | Miscellaneous | Existing | Space Heating | Electric Furnace | 0.49428 | 0.48439 | 0.47471 | 0.46692 | 0.45591 | 0.44514 | 0.43462 | 0.4259 | 0.4143 | 0.40448 | 0.3949 | 0.38695 | 0.37638 | 0.36744 | 0.3587 | 0.35158 | 0.34206 | 0.33403 | 0.32617 | 0.31967 | 0.311 | 0.30368
WA | Commercial | Miscellaneous | Existing | Space Heating | Electric Room Heat | 0.55895 | 0.54777 | 0.53682 | 0.52801 | 0.51556 | 0.50338 | 0.49149 | 0.48163 | 0.46851 | 0.45741 | 0.44657 | 0.43758 | 0.42563 | 0.41551 | 0.40564 | 0.39758 | 0.38682 | 0.37773 | 0.36885 | 0.3615 | 0.35169 | 0.34341
WA | Commercial | Miscellaneous | Existing | Space Heating | Packaged Terminal HP | 0.27423 | 0.26874 | 0.26337 | 0.25905 | 0.25294 | 0.24696 | 0.24113 | 0.23629 | 0.22985 | 0.22441 | 0.21909 | 0.21468 | 0.20881 | 0.20385 | 0.19901 | 0.19505 | 0.18978 | 0.18532 | 0.18096 | 0.17735 | 0.17254 | 0.16848
WA | Commercial | Miscellaneous | Existing | Space Heating | Air-Source Heat Pump | 0.64491 | 0.63201 | 0.61876 | 0.60795 | 0.59293 | 0.57821 | 0.56381 | 0.55174 | 0.53595 | 0.52248 | 0.50932 | 0.49829 | 0.48394 | 0.4718 | 0.46001 | 0.45036 | 0.43771 | 0.42703 | 0.41663 | 0.408 | 0.39666 | 0.38707
WA | Commercial | Miscellaneous | Existing | Space Heating | Geothermal Heat Pump | 0.10704 | 0.10471 | 0.10242 | 0.10054 | 0.09797 | 0.095459 | 0.093014 | 0.090969 | 0.088326 | 0.086084 | 0.083911 | 0.082106 | 0.079763 | 0.077781 | 0.075856 | 0.074284 | 0.072216 | 0.07047 | 0.068771 | 0.067362 | 0.065503 | 0.063932
WA | Commercial | Miscellaneous | Existing | Ventilation | Ventilation | 14.415 | 13.9652 | 13.5152 | 13.0693 | 12.6299 | 12.1832 | 11.7476 | 11.3248 | 10.9161 | 10.5233 | 10.1469 | 9.7873 | 9.445 | 9.1201 | 8.813 | 8.5239 | 8.2524 | 7.9964 | 7.7546 | 7.5234 | 7.3039 | 7.0963
WA | Commercial | Miscellaneous | Existing | Water Heating | Water Heater | 6.5063 | 6.3386 | 6.168 | 5.9957 | 5.823 | 5.6226 | 5.4226 | 5.2111 | 5.0017 | 4.795 | 4.5917 | 4.392 | 4.2105 | 4.044 | 3.89 | 3.7328 | 3.5748 | 3.428 | 3.2923 | 3.1563 | 3.0283 | 2.9076
WA | Commercial | Miscellaneous | Existing | Interior Lighting | General Service Lighting | 8.7382 | 8.4278 | 8.0708 | 7.6841 | 7.1207 | 6.5408 | 6.0741 | 5.687 | 5.3566 | 5.0547 | 4.7981 | 4.5743 | 4.3873 | 4.22 | 4.0533 | 3.8995 | 3.7566 | 3.6235 | 3.501 | 3.369 | 3.2395 | 3.1141
WA | Commercial | Miscellaneous | Existing | Interior Lighting | Exempted Lighting | 0.045664 | 0.043476 | 0.040524 | 0.037128 | 0.032051 | 0.028578 | 0.026009 | 0.023942 | 0.022152 | 0.020612 | 0.019327 | 0.018213 | 0.017369 | 0.016657 | 0.01593 | 0.015204 | 0.014505 | 0.013846 | 0.013329 | 0.012875 | 0.012457 | 0.01206
WA | Commercial | Miscellaneous | Existing | Interior Lighting | High-Bay Lighting | 3.3944 | 3.3179 | 3.2427 | 3.1689 | 3.0953 | 3.0232 | 2.9529 | 2.8844 | 2.8177 | 2.752 | 2.6883 | 2.6265 | 2.5667 | 2.5087 | 2.4519 | 2.3968 | 2.3434 | 2.2915 | 2.2412 | 2.1922 | 2.1446 | 2.0983
WA | Commercial | Miscellaneous | Existing | Interior Lighting | Linear Lighting | 21.9023 | 21.4498 | 21.0025 | 20.5611 | 20.1071 | 19.6593 | 19.2184 | 18.7851 | 18.3596 | 17.9277 | 17.5043 | 17.0895 | 16.6835 | 16.2862 | 15.8876 | 15.4979 | 15.1171 | 14.745 | 14.3815 | 14.0265 | 13.6897 | 13.3675
WA | Commercial | Miscellaneous | Existing | Exterior Lighting | General Service Lighting | 3.5209 | 3.3905 | 3.2395 | 3.0751 | 2.8214 | 2.5547 | 2.3409 | 2.172 | 2.0363 | 1.9097 | 1.8011 | 1.7056 | 1.6288 | 1.5606 | 1.492 | 1.4291 | 1.3711 | 1.3173 | 1.2681 | 1.2145 | 1.1621 | 1.1115
WA | Commercial | Miscellaneous | Existing | Exterior Lighting | Area Lighting | 0.12833 | 0.12577 | 0.12325 | 0.12079 | 0.11824 | 0.11574 | 0.11328 | 0.11087 | 0.1085 | 0.10609 | 0.10372 | 0.1014 | 0.099136 | 0.096931 | 0.094717 | 0.092567 | 0.090477 | 0.088443 | 0.086463 | 0.084534 | 0.08266 | 0.080838
WA | Commercial | Miscellaneous | Existing | Exterior Lighting | Linear Lighting | 2.6906 | 2.635 | 2.58 | 2.5258 | 2.47 | 2.415 | 2.3609 | 2.3076 | 2.2554 | 2.2023 | 2.1503 | 2.0994 | 2.0495 | 2.0007 | 1.9517 | 1.9038 | 1.8571 | 1.8113 | 1.7667 | 1.7231 | 1.6817 | 1.6421
WA | Commercial | Miscellaneous | Existing | Refrigeration | Walk-in Refrigerator/Freezer | 0.74168 | 0.7496 | 0.7576 | 0.76569 | 0.77387 | 0.78213 | 0.79048 | 0.79892 | 0.80745 | 0.81607 | 0.82479 | 0.83359 | 0.84249 | 0.85149 | 0.86058 | 0.86977 | 0.87906 | 0.88844 | 0.89793 | 0.90752 | 0.91721 | 0.927
WA | Commercial | Miscellaneous | Existing | Refrigeration | Reach-in Refrigerator/Freezer | 0.19144 | 0.19289 | 0.19434 | 0.19581 | 0.19729 | 0.19878 | 0.20028 | 0.20179 | 0.20332 | 0.20485 | 0.2064 | 0.20796 | 0.20953 | 0.21111 | 0.21271 | 0.21431 | 0.21593 | 0.21756 | 0.21921 | 0.22086 | 0.22253 | 0.22421
WA | Commercial | Miscellaneous | Existing | Refrigeration | Glass Door Display | 0.17859 | 0.18298 | 0.18748 | 0.19208 | 0.1968 | 0.20163 | 0.20659 | 0.21166 | 0.21686 | 0.22219 | 0.22765 | 0.23324 | 0.23897 | 0.24484 | 0.25085 | 0.25702 | 0.26333 | 0.2698 | 0.27643 | 0.28322 | 0.29017 | 0.2973
WA | Commercial | Miscellaneous | Existing | Refrigeration | Open Display Case | 0.51172 | 0.5243 | 0.53717 | 0.55037 | 0.56389 | 0.57774 | 0.59193 | 0.60648 | 0.62137 | 0.63664 | 0.65228 | 0.6683 | 0.68472 | 0.70154 | 0.71877 | 0.73643 | 0.75452 | 0.77305 | 0.79204 | 0.8115 | 0.83143 | 0.85186
WA | Commercial | Miscellaneous | Existing | Refrigeration | Icemaker | 5.2184 | 5.1746 | 5.1313 | 5.0883 | 5.0456 | 5.0034 | 4.9614 | 4.9199 | 4.8786 | 4.8377 | 4.7972 | 4.757 | 4.7172 | 4.6776 | 4.6384 | 4.5996 | 4.561 | 4.5228 | 4.4849 | 4.4473 | 4.4101 | 4.3731
WA | Commercial | Miscellaneous | Existing | Refrigeration | Vending Machine | 0.72569 | 0.72407 | 0.72244 | 0.72082 | 0.71921 | 0.7176 | 0.71599 | 0.71438 | 0.71278 | 0.71119 | 0.70959 | 0.708 | 0.70642 | 0.70483 | 0.70325 | 0.70168 | 0.70011 | 0.69854 | 0.69697 | 0.69541 | 0.69385 | 0.6923
WA | Commercial | Miscellaneous | Existing | Food Preparation | Oven | 0.39665 | 0.38872 | 0.38094 | 0.37333 | 0.36586 | 0.35854 | 0.35137 | 0.34434 | 0.33746 | 0.33071 | 0.32409 | 0.31761 | 0.31126 | 0.30503 | 0.29893 | 0.29296 | 0.2871 | 0.28135 | 0.27573 | 0.27021 | 0.26481 | 0.25951
WA | Commercial | Miscellaneous | Existing | Food Preparation | Fryer | 0.29 | 0.2842 | 0.27852 | 0.27295 | 0.26749 | 0.26214 | 0.25689 | 0.25176 | 0.24672 | 0.24179 | 0.23695 | 0.23221 | 0.22757 | 0.22302 | 0.21856 | 0.21419 | 0.2099 | 0.2057 | 0.20159 | 0.19756 | 0.19361 | 0.18973
WA | Commercial | Miscellaneous | Existing | Food Preparation | Dishwasher | 0.29642 | 0.29049 | 0.28468 | 0.27899 | 0.27341 | 0.26794 | 0.26258 | 0.25733 | 0.25218 | 0.24714 | 0.2422 | 0.23735 | 0.23261 | 0.22796 | 0.2234 | 0.21893 | 0.21455 | 0.21026 | 0.20605 | 0.20193 | 0.19789 | 0.19394
WA | Commercial | Miscellaneous | Existing | Food Preparation | Hot Food Container | 0.027022 | 0.026481 | 0.025952 | 0.025433 | 0.024924 | 0.024425 | 0.023937 | 0.023458 | 0.022989 | 0.022529 | 0.022079 | 0.021637 | 0.021204 | 0.02078 | 0.020365 | 0.019957 | 0.019558 | 0.019167 | 0.018784 | 0.018408 | 0.01804 | 0.017679
WA | Commercial | Miscellaneous | Existing | Food Preparation | Steamer | 0.33037 | 0.32377 | 0.31729 | 0.31094 | 0.30473 | 0.29863 | 0.29266 | 0.28681 | 0.28107 | 0.27545 | 0.26994 | 0.26454 | 0.25925 | 0.25406 | 0.24898 | 0.244 | 0.23912 | 0.23434 | 0.22965 | 0.22506 | 0.22056 | 0.21615
WA | Commercial | Miscellaneous | Existing | Food Preparation | Griddle | 0.35706 | 0.34991 | 0.34292 | 0.33606 | 0.32934 | 0.32275 | 0.3163 | 0.30997 | 0.30377 | 0.29769 | 0.29174 | 0.28591 | 0.28019 | 0.27458 | 0.26909 | 0.26371 | 0.25844 | 0.25327 | 0.2482 | 0.24324 | 0.23837 | 0.23361
WA | Commercial | Miscellaneous | Existing | Office Equipment | Desktop Computer | 0.10536 | 0.10093 | 0.096695 | 0.092635 | 0.088745 | 0.085018 | 0.081449 | 0.078029 | 0.074752 | 0.071613 | 0.068606 | 0.065726 | 0.062966 | 0.060322 | 0.057789 | 0.055363 | 0.053038 | 0.050811 | 0.048677 | 0.046633 | 0.044675 | 0.042799
WA | Commercial | Miscellaneous | Existing | Office Equipment | Laptop | 0.026434 | 0.026492 | 0.02655 | 0.026608 | 0.026667 | 0.026725 | 0.026784 | 0.026842 | 0.026901 | 0.02696 | 0.027019 | 0.027078 | 0.027138 | 0.027197 | 0.027257 | 0.027316 | 0.027376 | 0.027436 | 0.027496 | 0.027557 | 0.027617 | 0.027677
WA | Commercial | Miscellaneous | Existing | Office Equipment | Server | 4.1503 | 4.1575 | 4.1647 | 4.1719 | 4.1792 | 4.1864 | 4.1937 | 4.2009 | 4.2082 | 4.2155 | 4.2228 | 4.2301 | 4.2375 | 4.2448 | 4.2522 | 4.2596 | 4.2669 | 4.2743 | 4.2817 | 4.2892 | 4.2966 | 4.3041
WA | Commercial | Miscellaneous | Existing | Office Equipment | Monitor | 0.021932 | 0.021595 | 0.021262 | 0.020935 | 0.020613 | 0.020295 | 0.019983 | 0.019675 | 0.019372 | 0.019074 | 0.018781 | 0.018492 | 0.018207 | 0.017927 | 0.017651 | 0.017379 | 0.017111 | 0.016848 | 0.016589 | 0.016333 | 0.016082 | 0.015834
WA | Commercial | Miscellaneous | Existing | Office Equipment | Printer/Copier/Fax | 0.10288 | 0.10244 | 0.10201 | 0.10158 | 0.10115 | 0.10072 | 0.1003 | 0.099877 | 0.099455 | 0.099036 | 0.098618 | 0.098202 | 0.097788 | 0.097376 | 0.096965 | 0.096556 | 0.096149 | 0.095743 | 0.095339 | 0.094937 | 0.094537 | 0.094138
WA | Commercial | Miscellaneous | Existing | Office Equipment | POS Terminal | 0.050156 | 0.049321 | 0.0485 | 0.047692 | 0.046898 | 0.046117 | 0.045349 | 0.044593 | 0.043851 | 0.043121 | 0.042403 | 0.041696 | 0.041002 | 0.040319 | 0.039648 | 0.038987 | 0.038338 | 0.0377 | 0.037072 | 0.036455 | 0.035848 | 0.035251
WA | Commercial | Miscellaneous | Existing | Miscellaneous | Non-HVAC Motors | 3.5437 | 3.4728 | 3.4033 | 3.3353 | 3.2686 | 3.2032 | 3.1391 | 3.0764 | 3.0148 | 2.9545 | 2.8954 | 2.8375 | 2.7808 | 2.7252 | 2.6707 | 2.6172 | 2.5649 | 2.5136 | 2.4633 | 2.4141 | 2.3658 | 2.3185
WA | Commercial | Miscellaneous | Existing | Miscellaneous | Pool Pump | 0.052169 | 0.05056 | 0.048763 | 0.046849 | 0.044866 | 0.042853 | 0.040835 | 0.039165 | 0.037754 | 0.036538 | 0.035468 | 0.03451 | 0.033637 | 0.032829 | 0.032074 | 0.03136 | 0.030679 | 0.030026 | 0.029397 | 0.028788 | 0.028196 | 0.027621
WA | Commercial | Miscellaneous | Existing | Miscellaneous | Pool Heater | 0.093044 | 0.091183 | 0.089359 | 0.087572 | 0.085821 | 0.084104 | 0.082422 | 0.080774 | 0.079158 | 0.077575 | 0.076024 | 0.074503 | 0.073013 | 0.071553 | 0.070122 | 0.068719 | 0.067345 | 0.065998 | 0.064678 | 0.063384 | 0.062117 | 0.060874
WA | Commercial | Miscellaneous | Existing | Miscellaneous | Clothes Washer | 0.014087 | 0.013805 | 0.013529 | 0.013259 | 0.012993 | 0.012734 | 0.012479 | 0.012229 | 0.011985 | 0.011745 | 0.01151 | 0.01128 | 0.011054 | 0.010833 | 0.010617 | 0.010404 | 0.010196 | 0.0099923 | 0.0097924 | 0.0095966 | 0.0094046 | 0.0092165
WA | Commercial | Miscellaneous | Existing | Miscellaneous | Clothes Dryer | 0.18053 | 0.17691 | 0.17338 | 0.16991 | 0.16651 | 0.16318 | 0.15992 | 0.15672 | 0.15358 | 0.15051 | 0.1475 | 0.14455 | 0.14166 | 0.13883 | 0.13605 | 0.13333 | 0.13066 | 0.12805 | 0.12549 | 0.12298 | 0.12052 | 0.11811
WA | Commercial | Miscellaneous | Existing | Miscellaneous | Electric Vehicle Chargers | 0 | 0 | 0 | 0 | 0 | 0 | 0 | 0 | 0 | 0 | 0 | 0 | 0 | 0 | 0 | 0 | 0 | 0 | 0 | 0 | 0 | 0
WA | Commercial | Miscellaneous | Existing | Miscellaneous | Other Miscellaneous | 20.8373 | 21.1977 | 21.5644 | 21.9374 | 22.3169 | 22.703 | 23.0957 | 23.4952 | 23.9016 | 24.3151 | 24.7357 | 25.1635 | 25.5988 | 26.0416 | 26.4921 | 26.9504 | 27.4166 | 27.8908 | 28.3733 | 28.8641 | 29.3634 | 29.8713
WA | Commercial | Miscellaneous | Existing | Generation | Solar PV | -0.86396 | -0.87545 | -1.04 | -1.2045 | -1.4071 | -1.6155 | -1.8486 | -2.0863 | -2.3414 | -2.6308 | -2.9634 | -3.2725 | -3.5659 | -3.8194 | -4.054 | -4.2655 | -4.4565 | -4.6165 | -4.7519 | -4.8747 | -4.9929 | -5.126
WA | Commercial | Miscellaneous | New | Cooling | Air-Cooled Chiller | 0 | 0.0099378 | 0.019769 | 0.030064 | 0.039987 | 0.049987 | 0.059883 | 0.069579 | 0.078933 | 0.088288 | 0.097953 | 0.10779 | 0.11747 | 0.12718 | 0.13683 | 0.14637 | 0.15575 | 0.16482 | 0.17365 | 0.18238 | 0.19109 | 0.20007
WA | Commercial | Miscellaneous | New | Cooling | Water-Cooled Chiller | 0 | 0.0080119 | 0.015938 | 0.024238 | 0.032238 | 0.0403 | 0.048278 | 0.056095 | 0.063636 | 0.071178 | 0.078971 | 0.086903 | 0.094707 | 0.10254 | 0.11031 | 0.11801 | 0.12556 | 0.13288 | 0.14 | 0.14704 | 0.15406 | 0.1613
WA | Commercial | Miscellaneous | New | Cooling | RTU | 0 | 0.099415 | 0.18514 | 0.27491 | 0.36143 | 0.44871 | 0.53508 | 0.61972 | 0.70136 | 0.78302 | 0.86738 | 0.95325 | 1.0377 | 1.121 | 1.2039 | 1.286 | 1.3667 | 1.4448 | 1.5211 | 1.5965 | 1.6718 | 1.7495
WA | Commercial | Miscellaneous | New | Cooling | Packaged Terminal AC | 0 | 0.012478 | 0.024822 | 0.037748 | 0.050207 | 0.062763 | 0.075188 | 0.087362 | 0.099106 | 0.11085 | 0.12299 | 0.13534 | 0.1475 | 0.15969 | 0.1718 | 0.18379 | 0.19555 | 0.20694 | 0.21804 | 0.22899 | 0.23993 | 0.25121
WA | Commercial | Miscellaneous | New | Cooling | Packaged Terminal HP | 0 | 0.0060383 | 0.012012 | 0.018267 | 0.024296 | 0.030373 | 0.036385 | 0.042277 | 0.04796 | 0.053645 | 0.059517 | 0.065495 | 0.071377 | 0.077278 | 0.08314 | 0.088938 | 0.094632 | 0.10014 | 0.10551 | 0.11082 | 0.11611 | 0.12157
WA | Commercial | Miscellaneous | New | Cooling | Air-Source Heat Pump | 0 | 0.0089994 | 0.017081 | 0.025545 | 0.033702 | 0.041929 | 0.05007 | 0.058046 | 0.065741 | 0.073438 | 0.081389 | 0.089483 | 0.097367 | 0.10528 | 0.11315 | 0.12094 | 0.12859 | 0.136 | 0.14323 | 0.15036 | 0.15749 | 0.16484
WA | Commercial | Miscellaneous | New | Cooling | Geothermal Heat Pump | 0 | 0.0015936 | 0.00317 | 0.0048209 | 0.006412 | 0.0080156 | 0.0096024 | 0.011157 | 0.012657 | 0.014157 | 0.015707 | 0.017285 | 0.018837 | 0.020394 | 0.021941 | 0.023472 | 0.024974 | 0.026429 | 0.027846 | 0.029245 | 0.030642 | 0.032082
WA | Commercial | Miscellaneous | New | Space Heating | Electric Furnace | 0 | 0.012928 | 0.025718 | 0.039256 | 0.052021 | 0.064357 | 0.076302 | 0.088068 | 0.09852 | 0.10907 | 0.11978 | 0.13096 | 0.14075 | 0.15086 | 0.16067 | 0.17062 | 0.17892 | 0.18729 | 0.19521 | 0.20357 | 0.21025 | 0.21779
WA | Commercial | Miscellaneous | New | Space Heating | Electric Room Heat | 0 | 0.01462 | 0.029083 | 0.044392 | 0.058827 | 0.072778 | 0.086285 | 0.099591 | 0.11141 | 0.12334 | 0.13545 | 0.14809 | 0.15917 | 0.17059 | 0.18169 | 0.19295 | 0.20233 | 0.2118 | 0.22076 | 0.23021 | 0.23776 | 0.24629
WA | Commercial | Miscellaneous | New | Space Heating | Packaged Terminal HP | 0 | 0.0071727 | 0.014269 | 0.021779 | 0.028861 | 0.035705 | 0.042332 | 0.04886 | 0.054659 | 0.060513 | 0.066455 | 0.072654 | 0.078091 | 0.083694 | 0.089138 | 0.094662 | 0.099263 | 0.10391 | 0.1083 | 0.11294 | 0.11665 | 0.12083
WA | Commercial | Miscellaneous | New | Space Heating | Air-Source Heat Pump | 0 | 0.016868 | 0.033065 | 0.05021 | 0.066373 | 0.081994 | 0.097118 | 0.11202 | 0.12525 | 0.13861 | 0.15217 | 0.16632 | 0.17868 | 0.19143 | 0.20382 | 0.2164 | 0.22687 | 0.23745 | 0.24745 | 0.25802 | 0.26645 | 0.27599
WA | Commercial | Miscellaneous | New | Space Heating | Geothermal Heat Pump | 0 | 0.0027123 | 0.0053954 | 0.0082354 | 0.010913 | 0.013501 | 0.016007 | 0.018476 | 0.020669 | 0.022882 | 0.025129 | 0.027473 | 0.029529 | 0.031648 | 0.033706 | 0.035795 | 0.037535 | 0.039292 | 0.040954 | 0.042707 | 0.044108 | 0.045691
WA | Commercial | Miscellaneous | New | Ventilation | Ventilation | 0 | 0.27639 | 0.54994 | 0.83614 | 1.1124 | 1.3655 | 1.6125 | 1.8512 | 2.078 | 2.3025 | 2.5319 | 2.7628 | 2.9868 | 3.2088 | 3.4265 | 3.6346 | 3.8355 | 4.0249 | 4.2047 | 4.3773 | 4.5459 | 4.7188
WA | Commercial | Miscellaneous | New | Water Heating | Water Heater | 0 | 0.17018 | 0.27831 | 0.39155 | 0.50069 | 0.607 | 0.71078 | 0.81104 | 0.90632 | 1.0004 | 1.0966 | 1.1933 | 1.2785 | 1.3641 | 1.449 | 1.5307 | 1.6103 | 1.6862 | 1.7593 | 1.8129 | 1.8861 | 1.9609
WA | Commercial | Miscellaneous | New | Interior Lighting | General Service Lighting | 0 | 0.17545 | 0.34901 | 0.53077 | 0.67232 | 0.81022 | 0.9386 | 1.0584 | 1.1687 | 1.2632 | 1.3613 | 1.4598 | 1.5579 | 1.6548 | 1.7381 | 1.8162 | 1.8902 | 1.9589 | 2.0246 | 2.0783 | 2.1326 | 2.1896
WA | Commercial | Miscellaneous | New | Interior Lighting | Exempted Lighting | 0 | 0.00078606 | 0.0015637 | 0.002378 | 0.0029588 | 0.0035246 | 0.0040245 | 0.0044713 | 0.0048662 | 0.0051941 | 0.0055445 | 0.0059014 | 0.0062727 | 0.0066455 | 0.0069539 | 0.0072111 | 0.0074591 | 0.0076899 | 0.0079354 | 0.008177 | 0.0084147 | 0.0086611
WA | Commercial | Miscellaneous | New | Interior Lighting | High-Bay Lighting | 0 | 0.062548 | 0.12443 | 0.18923 | 0.24772 | 0.3047 | 0.36033 | 0.41407 | 0.46514 | 0.51354 | 0.56302 | 0.6128 | 0.66054 | 0.70733 | 0.7507 | 0.79186 | 0.83136 | 0.86861 | 0.90402 | 0.93826 | 0.97202 | 1.0067
WA | Commercial | Miscellaneous | New | Interior Lighting | Linear Lighting | 0 | 0.55363 | 1.1013 | 1.6749 | 2.2119 | 2.735 | 3.2456 | 3.739 | 4.2079 | 4.6621 | 5.1264 | 5.5936 | 6.0469 | 6.4963 | 6.9308 | 7.3462 | 7.7472 | 8.1281 | 8.4925 | 8.8465 | 9.1884 | 9.5326
WA | Commercial | Miscellaneous | New | Exterior Lighting | General Service Lighting | 0 | 0.068617 | 0.1365 | 0.20758 | 0.25795 | 0.30544 | 0.35041 | 0.39425 | 0.43617 | 0.46964 | 0.50367 | 0.53746 | 0.57196 | 0.60602 | 0.63366 | 0.65938 | 0.68364 | 0.70598 | 0.72728 | 0.74343 | 0.75996 | 0.77753
WA | Commercial | Miscellaneous | New | Exterior Lighting | Area Lighting | 0 | 0.0033567 | 0.0066775 | 0.010155 | 0.013411 | 0.016583 | 0.01968 | 0.022671 | 0.025515 | 0.028271 | 0.031089 | 0.033925 | 0.036662 | 0.039362 | 0.041948 | 0.044413 | 0.046786 | 0.049034 | 0.051178 | 0.053257 | 0.055306 | 0.057403
WA | Commercial | Miscellaneous | New | Exterior Lighting | Linear Lighting | 0 | 0.06801 | 0.13529 | 0.20575 | 0.27172 | 0.33598 | 0.39871 | 0.45932 | 0.51692 | 0.57272 | 0.62975 | 0.68714 | 0.74284 | 0.79803 | 0.85141 | 0.90244 | 0.9517 | 0.99849 | 1.0433 | 1.0867 | 1.1287 | 1.171
WA | Commercial | Miscellaneous | New | Refrigeration | Walk-in Refrigerator/Freezer | 0 | 0.020007 | 0.041045 | 0.064375 | 0.088301 | 0.11308 | 0.13878 | 0.1652 | 0.19201 | 0.22006 | 0.25018 | 0.28211 | 0.31507 | 0.34959 | 0.38547 | 0.42211 | 0.4598 | 0.49816 | 0.53741 | 0.57793 | 0.62007 | 0.66484
WA | Commercial | Miscellaneous | New | Refrigeration | Reach-in Refrigerator/Freezer | 0 | 0.0051481 | 0.010529 | 0.016463 | 0.022511 | 0.028739 | 0.035161 | 0.041727 | 0.048349 | 0.05524 | 0.062606 | 0.07038 | 0.078358 | 0.086675 | 0.095275 | 0.10401 | 0.11295 | 0.12199 | 0.13119 | 0.14065 | 0.15044 | 0.1608
WA | Commercial | Miscellaneous | New | Refrigeration | Glass Door Display | 0 | 0.0048365 | 0.0099615 | 0.015685 | 0.021599 | 0.027769 | 0.034214 | 0.040889 | 0.047713 | 0.054898 | 0.062656 | 0.070933 | 0.079531 | 0.088592 | 0.098069 | 0.10781 | 0.1179 | 0.12824 | 0.13889 | 0.14995 | 0.16152 | 0.17386
WA | Commercial | Miscellaneous | New | Refrigeration | Open Display Case | 0 | 0.013858 | 0.028543 | 0.044942 | 0.061889 | 0.079567 | 0.098034 | 0.11716 | 0.13671 | 0.1573 | 0.17953 | 0.20325 | 0.22788 | 0.25384 | 0.281 | 0.30892 | 0.33783 | 0.36746 | 0.39797 | 0.42966 | 0.46281 | 0.49817
WA | Commercial | Miscellaneous | New | Refrigeration | Icemaker | 0 | 0.13762 | 0.27605 | 0.42329 | 0.56766 | 0.71073 | 0.85279 | 0.99252 | 1.1279 | 1.2638 | 1.4047 | 1.5487 | 1.691 | 1.8344 | 1.9776 | 2.1172 | 2.2548 | 2.3885 | 2.5191 | 2.6486 | 2.7784 | 2.9125
WA | Commercial | Miscellaneous | New | Refrigeration | Vending Machine | 0 | 0.019139 | 0.038388 | 0.058865 | 0.078942 | 0.098837 | 0.11859 | 0.13803 | 0.15685 | 0.17575 | 0.19534 | 0.21537 | 0.23516 | 0.2551 | 0.27501 | 0.29443 | 0.31357 | 0.33215 | 0.35032 | 0.36833 | 0.38638 | 0.40503
WA | Commercial | Miscellaneous | New | Food Preparation | Oven | 0 | 0.011007 | 0.023232 | 0.037485 | 0.052895 | 0.069686 | 0.087983 | 0.10775 | 0.12884 | 0.1519 | 0.17766 | 0.2061 | 0.2368 | 0.2703 | 0.30661 | 0.34541 | 0.38707 | 0.43143 | 0.47881 | 0.52972 | 0.58469 | 0.64493
WA | Commercial | Miscellaneous | New | Food Preparation | Fryer | 0 | 0.0075853 | 0.015089 | 0.022948 | 0.030521 | 0.037899 | 0.0451 | 0.052058 | 0.058671 | 0.0652 | 0.071873 | 0.078588 | 0.085104 | 0.091562 | 0.097894 | 0.10395 | 0.10979 | 0.11534 | 0.12065 | 0.12581 | 0.13089 | 0.13608
WA | Commercial | Miscellaneous | New | Food Preparation | Dishwasher | 0 | 0.008226 | 0.017361 | 0.028013 | 0.039529 | 0.052077 | 0.06575 | 0.080521 | 0.096281 | 0.11352 | 0.13277 | 0.15402 | 0.17696 | 0.20199 | 0.22913 | 0.25813 | 0.28926 | 0.32241 | 0.35782 | 0.39586 | 0.43695 | 0.48197
WA | Commercial | Miscellaneous | New | Food Preparation | Hot Food Container | 0 | 0.00074987 | 0.0015827 | 0.0025536 | 0.0036035 | 0.0047473 | 0.0059938 | 0.0073402 | 0.0087769 | 0.010348 | 0.012103 | 0.01404 | 0.016132 | 0.018414 | 0.020887 | 0.023531 | 0.026369 | 0.029391 | 0.032618 | 0.036087 | 0.039832 | 0.043936
WA | Commercial | Miscellaneous | New | Food Preparation | Steamer | 0 | 0.0091681 | 0.01935 | 0.031221 | 0.044057 | 0.058041 | 0.073281 | 0.089743 | 0.10731 | 0.12652 | 0.14797 | 0.17166 | 0.19723 | 0.22513 | 0.25537 | 0.2877 | 0.32239 | 0.35934 | 0.3988 | 0.4412 | 0.48699 | 0.53717
WA | Commercial | Miscellaneous | New | Food Preparation | Griddle | 0 | 0.0093392 | 0.018578 | 0.028254 | 0.037578 | 0.046662 | 0.055529 | 0.064095 | 0.072237 | 0.080275 | 0.088491 | 0.096759 | 0.10478 | 0.11273 | 0.12053 | 0.12798 | 0.13518 | 0.14201 | 0.14855 | 0.1549 | 0.16115 | 0.16754
WA | Commercial | Miscellaneous | New | Office Equipment | Desktop Computer | 0 | 0.0026939 | 0.0052387 | 0.0077881 | 0.010126 | 0.012292 | 0.014299 | 0.016135 | 0.017776 | 0.019311 | 0.02081 | 0.022244 | 0.023547 | 0.024766 | 0.025884 | 0.026868 | 0.027742 | 0.02849 | 0.029133 | 0.029697 | 0.030202 | 0.030695
WA | Commercial | Miscellaneous | New | Office Equipment | Laptop | 0 | 0.00070707 | 0.0014384 | 0.0022371 | 0.0030427 | 0.0038638 | 0.0047021 | 0.0055504 | 0.0063971 | 0.0072699 | 0.0081955 | 0.0091641 | 0.010149 | 0.011166 | 0.012209 | 0.013257 | 0.014319 | 0.015384 | 0.016456 | 0.017549 | 0.01867 | 0.01985
WA | Commercial | Miscellaneous | New | Office Equipment | Server | 0 | 0.1103 | 0.22296 | 0.34453 | 0.46562 | 0.58749 | 0.71038 | 0.83318 | 0.95413 | 1.0774 | 1.2068 | 1.3408 | 1.4753 | 1.6128 | 1.7522 | 1.8904 | 2.0289 | 2.1658 | 2.302 | 2.439 | 2.5783 | 2.7237
WA | Commercial | Miscellaneous | New | Office Equipment | Monitor | 0 | 0.00057636 | 0.0011519 | 0.0017601 | 0.002352 | 0.0029342 | 0.0035082 | 0.0040685 | 0.0046068 | 0.0051435 | 0.0056966 | 0.0062581 | 0.0068089 | 0.00736 | 0.007906 | 0.0084342 | 0.0089503 | 0.0094469 | 0.0099283 | 0.010401 | 0.010872 | 0.011356
WA | Commercial | Miscellaneous | New | Office Equipment | Printer/Copier/Fax | 0 | 0.0027148 | 0.0054484 | 0.0083595 | 0.011217 | 0.014053 | 0.016872 | 0.019648 | 0.02234 | 0.025047 | 0.027856 | 0.030729 | 0.033573 | 0.036441 | 0.039308 | 0.042109 | 0.044872 | 0.047559 | 0.050191 | 0.052802 | 0.055421 | 0.058131
WA | Commercial | Miscellaneous | New | Office Equipment | POS Terminal | 0 | 0.0013119 | 0.0026097 | 0.0039688 | 0.0052787 | 0.0065547 | 0.0078002 | 0.0090036 | 0.010147 | 0.011276 | 0.012431 | 0.013592 | 0.014719 | 0.015836 | 0.016931 | 0.017978 | 0.018988 | 0.019948 | 0.020867 | 0.021759 | 0.022637 | 0.023535
WA | Commercial | Miscellaneous | New | Miscellaneous | Non-HVAC Motors | 0 | 0.092689 | 0.18438 | 0.28041 | 0.37295 | 0.46311 | 0.5511 | 0.63613 | 0.71693 | 0.79671 | 0.87825 | 0.96031 | 1.0399 | 1.1188 | 1.1962 | 1.2702 | 1.3416 | 1.4094 | 1.4743 | 1.5373 | 1.5994 | 1.6628
WA | Commercial | Miscellaneous | New | Miscellaneous | Pool Pump | 0 | 0.0011029 | 0.0021939 | 0.0033365 | 0.0044377 | 0.0055104 | 0.0065574 | 0.0075691 | 0.0085305 | 0.0094798 | 0.01045 | 0.011426 | 0.012374 | 0.013313 | 0.014233 | 0.015113 | 0.015963 | 0.01677 | 0.017542 | 0.018292 | 0.01903 | 0.019785
WA | Commercial | Miscellaneous | New | Miscellaneous | Pool Heater | 0 | 0.0024337 | 0.0048413 | 0.0073625 | 0.0097924 | 0.012159 | 0.01447 | 0.016702 | 0.018824 | 0.020919 | 0.02306 | 0.025214 | 0.027305 | 0.029377 | 0.031408 | 0.03335 | 0.035225 | 0.037006 | 0.03871 | 0.040365 | 0.041994 | 0.043659
WA | Commercial | Miscellaneous | New | Miscellaneous | Clothes Washer | 0 | 0.00036846 | 0.00073298 | 0.0011147 | 0.0014826 | 0.001841 | 0.0021908 | 0.0025288 | 0.00285 | 0.0031671 | 0.0034913 | 0.0038175 | 0.004134 | 0.0044477 | 0.0047553 | 0.0050493 | 0.0053332 | 0.0056028 | 0.0058607 | 0.0061113 | 0.0063579 | 0.00661
WA | Commercial | Miscellaneous | New | Miscellaneous | Clothes Dryer | 0 | 0.0047219 | 0.0093931 | 0.014285 | 0.018999 | 0.023592 | 0.028075 | 0.032406 | 0.036522 | 0.040587 | 0.044741 | 0.048921 | 0.052977 | 0.056997 | 0.060939 | 0.064707 | 0.068345 | 0.0718 | 0.075105 | 0.078316 | 0.081477 | 0.084708
WA | Commercial | Miscellaneous | New | Miscellaneous | Electric Vehicle Chargers | 0 | 0 | 0 | 0 | 0 | 0 | 0 | 0 | 0 | 0 | 0 | 0 | 0 | 0 | 0 | 0 | 0 | 0 | 0 | 0 | 0 | 0
WA | Commercial | Miscellaneous | New | Miscellaneous | Other Miscellaneous | 0 | 0.56248 | 1.1548 | 1.8124 | 2.4878 | 3.1882 | 3.9155 | 4.6644 | 5.4252 | 6.2221 | 7.0787 | 7.988 | 8.9274 | 9.9125 | 10.9376 | 11.9859 | 13.0652 | 14.1654 | 15.2922 | 16.4569 | 17.6696 | 18.9587
WA | Commercial | Miscellaneous | New | Generation | Solar PV | 0 | -0.023366 | -0.056345 | -0.10127 | -0.16056 | -0.23356 | -0.32454 | -0.43141 | -0.55678 | -0.70941 | -0.89885 | -1.1075 | -1.3335 | -1.5681 | -1.8159 | -2.0701 | -2.331 | -2.5886 | -2.844 | -3.1043 | -3.3754 | -3.6763
WY | Commercial | Large Office | Existing | Cooling | Air-Cooled Chiller | 5.0315 | 4.9052 | 4.7792 | 4.6543 | 4.5313 | 4.4424 | 4.3542 | 4.2674 | 4.1821 | 4.0988 | 4.0175 | 3.9388 | 3.8626 | 3.7891 | 3.7185 | 3.6444 | 3.5737 | 3.5061 | 3.4413 | 3.379 | 3.3192 | 3.2615
WY | Commercial | Large Office | Existing | Cooling | Water-Cooled Chiller | 34.8261 | 35.384 | 36.0049 | 36.651 | 37.3027 | 38.2286 | 39.1347 | 40.0073 | 40.8328 | 41.5684 | 42.2543 | 42.8679 | 43.4049 | 43.8587 | 44.227 | 44.4285 | 44.5393 | 44.5736 | 44.5391 | 44.4091 | 44.2281 | 44.0014
WY | Commercial | Large Office | Existing | Cooling | RTU | 8.4512 | 8.2975 | 8.1113 | 7.9255 | 7.7404 | 7.6114 | 7.4814 | 7.3506 | 7.2193 | 7.088 | 6.9568 | 6.8258 | 6.6955 | 6.5695 | 6.4506 | 6.3265 | 6.2085 | 6.096 | 5.9884 | 5.8852 | 5.786 | 5.6903
WY | Commercial | Large Office | Existing | Cooling | Packaged Terminal AC | 3.871 | 3.8006 | 3.7315 | 3.6636 | 3.597 | 3.5573 | 3.5177 | 3.4784 | 3.4393 | 3.4005 | 3.3618 | 3.3235 | 3.2853 | 3.2474 | 3.2098 | 3.1667 | 3.1242 | 3.0821 | 3.0405 | 2.9994 | 2.9587 | 2.9185
WY | Commercial | Large Office | Existing | Cooling | Packaged Terminal HP | 0.46529 | 0.45683 | 0.44852 | 0.44037 | 0.43236 | 0.42759 | 0.42283 | 0.41811 | 0.41341 | 0.40874 | 0.40409 | 0.39948 | 0.3949 | 0.39034 | 0.38582 | 0.38064 | 0.37553 | 0.37047 | 0.36547 | 0.36052 | 0.35564 | 0.35081
WY | Commercial | Large Office | Existing | Cooling | Air-Source Heat Pump | 6.0349 | 5.9059 | 5.7617 | 5.6185 | 5.477 | 5.3764 | 5.2763 | 5.177 | 5.0789 | 4.9823 | 4.8874 | 4.7945 | 4.7049 | 4.6195 | 4.5381 | 4.4522 | 4.3699 | 4.2908 | 4.2149 | 4.1416 | 4.071 | 4.0027
WY | Commercial | Large Office | Existing | Cooling | Geothermal Heat Pump | 3.4897 | 3.3976 | 3.3053 | 3.2138 | 3.1238 | 3.058 | 2.9937 | 2.9313 | 2.8712 | 2.8138 | 2.7593 | 2.708 | 2.6596 | 2.6137 | 2.57 | 2.5237 | 2.4795 | 2.4371 | 2.3962 | 2.3569 | 2.3188 | 2.282
WY | Commercial | Large Office | Existing | Space Heating | Electric Furnace | 4.4797 | 4.3982 | 4.3183 | 4.2574 | 4.1627 | 4.0717 | 3.9827 | 3.9118 | 3.8103 | 3.7268 | 3.6451 | 3.5799 | 3.4867 | 3.4101 | 3.335 | 3.2743 | 3.188 | 3.1169 | 3.0472 | 2.9915 | 2.9124 | 2.8471
WY | Commercial | Large Office | Existing | Space Heating | Electric Room Heat | 0 | 0 | 0 | 0 | 0 | 0 | 0 | 0 | 0 | 0 | 0 | 0 | 0 | 0 | 0 | 0 | 0 | 0 | 0 | 0 | 0 | 0
WY | Commercial | Large Office | Existing | Space Heating | Packaged Terminal HP | 0.21706 | 0.21312 | 0.20924 | 0.2063 | 0.2017 | 0.1973 | 0.19298 | 0.18955 | 0.18463 | 0.18058 | 0.17662 | 0.17346 | 0.16895 | 0.16524 | 0.1616 | 0.15866 | 0.15448 | 0.15103 | 0.14766 | 0.14496 | 0.14112 | 0.13796
WY | Commercial | Large Office | Existing | Space Heating | Air-Source Heat Pump | 3.1282 | 3.0713 | 3.0125 | 2.9669 | 2.8974 | 2.8307 | 2.7652 | 2.7122 | 2.6381 | 2.5765 | 2.5161 | 2.4673 | 2.3994 | 2.3435 | 2.289 | 2.2448 | 2.1834 | 2.1326 | 2.0832 | 2.0435 | 1.9881 | 1.9423
WY | Commercial | Large Office | Existing | Space Heating | Geothermal Heat Pump | 1.865 | 1.8278 | 1.7912 | 1.7624 | 1.7196 | 1.6786 | 1.6386 | 1.6063 | 1.5617 | 1.5248 | 1.489 | 1.4603 | 1.4205 | 1.3877 | 1.3558 | 1.33 | 1.2939 | 1.2641 | 1.2351 | 1.2119 | 1.1792 | 1.1523
WY | Commercial | Large Office | Existing | Ventilation | Ventilation | 88.6008 | 85.9457 | 83.2813 | 80.6306 | 78.0099 | 75.3218 | 72.6906 | 70.1154 | 67.618 | 65.2133 | 62.9006 | 60.6848 | 58.5692 | 56.5568 | 54.6488 | 52.8467 | 51.1502 | 49.5576 | 48.0584 | 46.6132 | 45.2463 | 43.9579
WY | Commercial | Large Office | Existing | Water Heating | Water Heater | 12.4247 | 12.1577 | 11.8886 | 11.6188 | 11.3059 | 10.977 | 10.6487 | 10.3222 | 9.9562 | 9.594 | 9.2104 | 8.8328 | 8.4857 | 8.1632 | 7.8608 | 7.5798 | 7.3185 | 7.0741 | 6.844 | 6.584 | 6.3392 | 6.0813
WY | Commercial | Large Office | Existing | Interior Lighting | General Service Lighting | 14.5658 | 14.1852 | 13.7664 | 13.1305 | 12.174 | 11.1629 | 10.3408 | 9.6326 | 9.0388 | 8.5142 | 8.0733 | 7.7128 | 7.4128 | 7.1447 | 6.8768 | 6.6292 | 6.3991 | 6.1844 | 5.9872 | 5.7791 | 5.5762 | 5.3698
WY | Commercial | Large Office | Existing | Interior Lighting | Exempted Lighting | 0.11363 | 0.11157 | 0.10954 | 0.10755 | 0.10454 | 0.1014 | 0.097821 | 0.093562 | 0.089131 | 0.084369 | 0.080099 | 0.076677 | 0.073883 | 0.07185 | 0.069921 | 0.068319 | 0.066905 | 0.065566 | 0.064478 | 0.063121 | 0.061654 | 0.06018
WY | Commercial | Large Office | Existing | Interior Lighting | High-Bay Lighting | 1.0346 | 1.0132 | 0.99204 | 0.97125 | 0.94995 | 0.92906 | 0.90861 | 0.88862 | 0.86913 | 0.84954 | 0.83049 | 0.81197 | 0.79408 | 0.77675 | 0.75953 | 0.74288 | 0.72677 | 0.71116 | 0.69601 | 0.68129 | 0.66703 | 0.65319
WY | Commercial | Large Office | Existing | Interior Lighting | Linear Lighting | 71.4344 | 70.1356 | 68.8604 | 67.6084 | 66.3361 | 65.0841 | 63.8527 | 62.6422 | 61.4528 | 60.2519 | 59.0725 | 57.9147 | 56.7783 | 55.6631 | 54.5463 | 53.451 | 52.377 | 51.3239 | 50.2914 | 49.2793 | 48.2988 | 47.3443
WY | Commercial | Large Office | Existing | Exterior Lighting | General Service Lighting | 2.8355 | 2.7595 | 2.6753 | 2.5412 | 2.3272 | 2.1018 | 1.9199 | 1.7765 | 1.6656 | 1.5586 | 1.4664 | 1.3917 | 1.3318 | 1.2788 | 1.2252 | 1.176 | 1.1306 | 1.0884 | 1.0499 | 1.0089 | 0.96912 | 0.92846
WY | Commercial | Large Office | Existing | Exterior Lighting | Area Lighting | 3.0903 | 3.0341 | 2.9789 | 2.9247 | 2.8684 | 2.8129 | 2.7583 | 2.7045 | 2.6517 | 2.5976 | 2.5443 | 2.4919 | 2.4409 | 2.391 | 2.3407 | 2.2919 | 2.2443 | 2.1979 | 2.1527 | 2.1085 | 2.0656 | 2.0238
WY | Commercial | Large Office | Existing | Exterior Lighting | Linear Lighting | 7.6073 | 7.469 | 7.3332 | 7.1999 | 7.0644 | 6.9311 | 6.7999 | 6.671 | 6.5444 | 6.4165 | 6.2909 | 6.1676 | 6.0465 | 5.9278 | 5.8089 | 5.6922 | 5.5778 | 5.4657 | 5.3557 | 5.2479 | 5.1435 | 5.0419
WY | Commercial | Large Office | Existing | Refrigeration | Walk-in Refrigerator/Freezer | 0.045047 | 0.044228 | 0.043424 | 0.042634 | 0.041859 | 0.041098 | 0.040351 | 0.039617 | 0.038897 | 0.038189 | 0.037495 | 0.036813 | 0.036144 | 0.035487 | 0.034842 | 0.034208 | 0.033586 | 0.032976 | 0.032376 | 0.031787 | 0.031209 | 0.030642
WY | Commercial | Large Office | Existing | Refrigeration | Reach-in Refrigerator/Freezer | 1.3571 | 1.3324 | 1.3082 | 1.2844 | 1.261 | 1.2381 | 1.2156 | 1.1935 | 1.1718 | 1.1505 | 1.1296 | 1.109 | 1.0889 | 1.0691 | 1.0496 | 1.0306 | 1.0118 | 0.99342 | 0.97536 | 0.95763 | 0.94021 | 0.92312
WY | Commercial | Large Office | Existing | Refrigeration | Glass Door Display | 0.31612 | 0.31037 | 0.30472 | 0.29918 | 0.29374 | 0.2884 | 0.28316 | 0.27801 | 0.27296 | 0.26799 | 0.26312 | 0.25834 | 0.25364 | 0.24903 | 0.2445 | 0.24006 | 0.23569 | 0.23141 | 0.2272 | 0.22307 | 0.21901 | 0.21503
WY | Commercial | Large Office | Existing | Refrigeration | Open Display Case | 0.24272 | 0.23831 | 0.23398 | 0.22972 | 0.22554 | 0.22144 | 0.21742 | 0.21346 | 0.20958 | 0.20577 | 0.20203 | 0.19836 | 0.19475 | 0.19121 | 0.18773 | 0.18432 | 0.18097 | 0.17768 | 0.17445 | 0.17128 | 0.16816 | 0.16511
WY | Commercial | Large Office | Existing | Refrigeration | Icemaker | 6.6532 | 6.5322 | 6.4135 | 6.2969 | 6.1824 | 6.07 | 5.9596 | 5.8513 | 5.7449 | 5.6404 | 5.5379 | 5.4372 | 5.3383 | 5.2413 | 5.146 | 5.0524 | 4.9605 | 4.8703 | 4.7818 | 4.6948 | 4.6095 | 4.5257
WY | Commercial | Large Office | Existing | Refrigeration | Vending Machine | 1.3878 | 1.3626 | 1.3378 | 1.3135 | 1.2896 | 1.2662 | 1.2432 | 1.2206 | 1.1984 | 1.1766 | 1.1552 | 1.1342 | 1.1136 | 1.0933 | 1.0734 | 1.0539 | 1.0348 | 1.0159 | 0.99747 | 0.97934 | 0.96153 | 0.94405
WY | Commercial | Large Office | Existing | Food Preparation | Oven | 1.4167 | 1.3909 | 1.3657 | 1.3408 | 1.3164 | 1.2925 | 1.269 | 1.2459 | 1.2233 | 1.201 | 1.1792 | 1.1578 | 1.1367 | 1.116 | 1.0958 | 1.0758 | 1.0563 | 1.0371 | 1.0182 | 0.9997 | 0.98152 | 0.96368
WY | Commercial | Large Office | Existing | Food Preparation | Fryer | 1.199 | 1.1772 | 1.1558 | 1.1348 | 1.1141 | 1.0939 | 1.074 | 1.0545 | 1.0353 | 1.0165 | 0.99799 | 0.97985 | 0.96203 | 0.94454 | 0.92737 | 0.91051 | 0.89395 | 0.8777 | 0.86174 | 0.84607 | 0.83069 | 0.81559
WY | Commercial | Large Office | Existing | Food Preparation | Dishwasher | 0.32134 | 0.3155 | 0.30977 | 0.30413 | 0.2986 | 0.29317 | 0.28784 | 0.28261 | 0.27747 | 0.27243 | 0.26747 | 0.26261 | 0.25784 | 0.25315 | 0.24855 | 0.24403 | 0.23959 | 0.23523 | 0.23096 | 0.22676 | 0.22263 | 0.21859
WY | Commercial | Large Office | Existing | Food Preparation | Hot Food Container | 0.029294 | 0.028761 | 0.028238 | 0.027725 | 0.027221 | 0.026726 | 0.02624 | 0.025763 | 0.025294 | 0.024834 | 0.024383 | 0.023939 | 0.023504 | 0.023077 | 0.022657 | 0.022245 | 0.021841 | 0.021444 | 0.021054 | 0.020671 | 0.020295 | 0.019926
WY | Commercial | Large Office | Existing | Food Preparation | Steamer | 0.35815 | 0.35164 | 0.34524 | 0.33897 | 0.3328 | 0.32675 | 0.32081 | 0.31498 | 0.30925 | 0.30363 | 0.29811 | 0.29269 | 0.28737 | 0.28214 | 0.27701 | 0.27198 | 0.26703 | 0.26218 | 0.25741 | 0.25273 | 0.24813 | 0.24362
WY | Commercial | Large Office | Existing | Food Preparation | Griddle | 0.38708 | 0.38004 | 0.37313 | 0.36634 | 0.35968 | 0.35314 | 0.34672 | 0.34042 | 0.33423 | 0.32815 | 0.32219 | 0.31633 | 0.31058 | 0.30493 | 0.29939 | 0.29394 | 0.2886 | 0.28335 | 0.2782 | 0.27314 | 0.26817 | 0.2633
WY | Commercial | Large Office | Existing | Office Equipment | Desktop Computer | 41.9276 | 40.2416 | 38.6234 | 37.0702 | 35.5796 | 34.1488 | 32.7756 | 31.4577 | 30.1927 | 28.9786 | 27.8133 | 26.6948 | 25.6214 | 24.5911 | 23.6022 | 22.6531 | 21.7422 | 20.8679 | 20.0288 | 19.2234 | 18.4503 | 17.7084
WY | Commercial | Large Office | Existing | Office Equipment | Laptop | 8.916 | 8.9521 | 8.9884 | 9.0248 | 9.0613 | 9.098 | 9.1349 | 9.1719 | 9.209 | 9.2463 | 9.2838 | 9.3214 | 9.3592 | 9.3971 | 9.4351 | 9.4734 | 9.5117 | 9.5503 | 9.5889 | 9.6278 | 9.6668 | 9.7059
WY | Commercial | Large Office | Existing | Office Equipment | Server | 27.2067 | 27.3045 | 27.4026 | 27.501 | 27.5998 | 27.699 | 27.7985 | 27.8983 | 27.9985 | 28.0991 | 28.2001 | 28.3014 | 28.403 | 28.5051 | 28.6075 | 28.7103 | 28.8134 | 28.9169 | 29.0208 | 29.125 | 29.2297 | 29.3347
WY | Commercial | Large Office | Existing | Office Equipment | Monitor | 7.0795 | 6.9835 | 6.8887 | 6.7953 | 6.7031 | 6.6122 | 6.5225 | 6.434 | 6.3467 | 6.2606 | 6.1756 | 6.0919 | 6.0092 | 5.9277 | 5.8473 | 5.7679 | 5.6897 | 5.6125 | 5.5364 | 5.4613 | 5.3872 | 5.3141
WY | Commercial | Large Office | Existing | Office Equipment | Printer/Copier/Fax | 1.5826 | 1.5788 | 1.5751 | 1.5714 | 1.5676 | 1.5639 | 1.5602 | 1.5565 | 1.5528 | 1.5491 | 1.5455 | 1.5418 | 1.5382 | 1.5345 | 1.5309 | 1.5272 | 1.5236 | 1.52 | 1.5164 | 1.5128 | 1.5092 | 1.5057
WY | Commercial | Large Office | Existing | Office Equipment | POS Terminal | 0.11076 | 0.10901 | 0.10729 | 0.10559 | 0.10392 | 0.10228 | 0.10066 | 0.099074 | 0.097508 | 0.095967 | 0.094451 | 0.092958 | 0.091489 | 0.090043 | 0.08862 | 0.087219 | 0.085841 | 0.084484 | 0.083149 | 0.081835 | 0.080542 | 0.079269
WY | Commercial | Large Office | Existing | Miscellaneous | Non-HVAC Motors | 8.7283 | 8.5696 | 8.4138 | 8.2609 | 8.1107 | 7.9632 | 7.8184 | 7.6763 | 7.5367 | 7.3997 | 7.2651 | 7.133 | 7.0033 | 6.876 | 6.751 | 6.6282 | 6.5077 | 6.3894 | 6.2732 | 6.1592 | 6.0472 | 5.9372
WY | Commercial | Large Office | Existing | Miscellaneous | Pool Pump | 0 | 0 | 0 | 0 | 0 | 0 | 0 | 0 | 0 | 0 | 0 | 0 | 0 | 0 | 0 | 0 | 0 | 0 | 0 | 0 | 0 | 0
WY | Commercial | Large Office | Existing | Miscellaneous | Pool Heater | 0 | 0 | 0 | 0 | 0 | 0 | 0 | 0 | 0 | 0 | 0 | 0 | 0 | 0 | 0 | 0 | 0 | 0 | 0 | 0 | 0 | 0
WY | Commercial | Large Office | Existing | Miscellaneous | Clothes Washer | 0 | 0 | 0 | 0 | 0 | 0 | 0 | 0 | 0 | 0 | 0 | 0 | 0 | 0 | 0 | 0 | 0 | 0 | 0 | 0 | 0 | 0
WY | Commercial | Large Office | Existing | Miscellaneous | Clothes Dryer | 0 | 0 | 0 | 0 | 0 | 0 | 0 | 0 | 0 | 0 | 0 | 0 | 0 | 0 | 0 | 0 | 0 | 0 | 0 | 0 | 0 | 0
WY | Commercial | Large Office | Existing | Miscellaneous | Electric Vehicle Chargers | 0.013398 | 0.017099 | 0.021019 | 0.025319 | 0.03016 | 0.035866 | 0.042646 | 0.047833 | 0.052266 | 0.056624 | 0.06094 | 0.065203 | 0.069391 | 0.07348 | 0.077433 | 0.081262 | 0.084984 | 0.088598 | 0.09206 | 0.095416 | 0.098594 | 0.10157
WY | Commercial | Large Office | Existing | Miscellaneous | Other Miscellaneous | 30.5498 | 31.1904 | 31.8444 | 32.5121 | 33.1938 | 33.8898 | 34.6004 | 35.3258 | 36.0665 | 36.8228 | 37.5949 | 38.3831 | 39.188 | 40.0096 | 40.8485 | 41.705 | 42.5795 | 43.4723 | 44.3838 | 45.3144 | 46.2646 | 47.2346
WY | Commercial | Large Office | Existing | Generation | Solar PV | -0.33478 | -0.34973 | -0.39361 | -0.43833 | -0.49761 | -0.55753 | -0.63624 | -0.71378 | -0.7999 | -0.90934 | -1.022 | -1.1687 | -1.2773 | -1.3688 | -1.4579 | -1.5448 | -1.6292 | -1.7112 | -1.7907 | -1.868 | -1.9428 | -2.0154
WY | Commercial | Large Office | New | Cooling | Air-Cooled Chiller | 0 | 0.097769 | 0.1793 | 0.26024 | 0.34095 | 0.42369 | 0.50654 | 0.58969 | 0.67279 | 0.75584 | 0.83848 | 0.9207 | 1.0028 | 1.0846 | 1.166 | 1.2449 | 1.3237 | 1.4019 | 1.4796 | 1.5571 | 1.6339 | 1.7109
WY | Commercial | Large Office | New | Cooling | Water-Cooled Chiller | 0 | 1.409 | 2.5819 | 3.7445 | 4.9068 | 6.0956 | 7.2884 | 8.4866 | 9.6812 | 10.8583 | 12.0318 | 13.1963 | 14.3617 | 15.5179 | 16.6722 | 17.7926 | 18.9076 | 20.0145 | 21.1098 | 22.1803 | 23.2358 | 24.2842
WY | Commercial | Large Office | New | Cooling | RTU | 0 | 0.16817 | 0.29041 | 0.41177 | 0.53278 | 0.65697 | 0.78136 | 0.90617 | 1.0309 | 1.1556 | 1.2796 | 1.4031 | 1.5264 | 1.6465 | 1.7664 | 1.8828 | 1.9991 | 2.1148 | 2.2299 | 2.3449 | 2.4589 | 2.5728
WY | Commercial | Large Office | New | Cooling | Packaged Terminal AC | 0 | 0.098822 | 0.18123 | 0.26305 | 0.34463 | 0.42825 | 0.512 | 0.59604 | 0.68004 | 0.76398 | 0.84751 | 0.93062 | 1.0136 | 1.0962 | 1.1786 | 1.2583 | 1.3379 | 1.417 | 1.4955 | 1.5738 | 1.6515 | 1.7289
WY | Commercial | Large Office | New | Cooling | Packaged Terminal HP | 0 | 0.011878 | 0.021784 | 0.031618 | 0.041424 | 0.051476 | 0.061542 | 0.071644 | 0.08174 | 0.09183 | 0.10187 | 0.11186 | 0.12184 | 0.13177 | 0.14166 | 0.15125 | 0.16082 | 0.17032 | 0.17976 | 0.18917 | 0.1985 | 0.20781
WY | Commercial | Large Office | New | Cooling | Air-Source Heat Pump | 0 | 0.11259 | 0.19782 | 0.28243 | 0.36681 | 0.45337 | 0.54007 | 0.62706 | 0.71401 | 0.80089 | 0.88736 | 0.97339 | 1.0583 | 1.1429 | 1.2273 | 1.3091 | 1.3907 | 1.4719 | 1.5525 | 1.633 | 1.7129 | 1.7925
WY | Commercial | Large Office | New | Cooling | Geothermal Heat Pump | 0 | 0.063659 | 0.11674 | 0.16945 | 0.222 | 0.27587 | 0.32982 | 0.38396 | 0.43807 | 0.49214 | 0.54595 | 0.59949 | 0.65297 | 0.70618 | 0.7592 | 0.81059 | 0.86186 | 0.91279 | 0.96337 | 1.0138 | 1.0638 | 1.1137
WY | Commercial | Large Office | New | Space Heating | Electric Furnace | 0 | 0.11436 | 0.20973 | 0.30568 | 0.39882 | 0.49018 | 0.57968 | 0.67031 | 0.75338 | 0.83729 | 0.9189 | 1.0024 | 1.0758 | 1.1511 | 1.2245 | 1.3011 | 1.3653 | 1.433 | 1.4988 | 1.5697 | 1.6256 | 1.6866
WY | Commercial | Large Office | New | Space Heating | Electric Room Heat | 0 | 0 | 0 | 0 | 0 | 0 | 0 | 0 | 0 | 0 | 0 | 0 | 0 | 0 | 0 | 0 | 0 | 0 | 0 | 0 | 0 | 0
WY | Commercial | Large Office | New | Space Heating | Packaged Terminal HP | 0 | 0.0055415 | 0.010162 | 0.014812 | 0.019325 | 0.023752 | 0.028088 | 0.03248 | 0.036505 | 0.040571 | 0.044526 | 0.048572 | 0.052128 | 0.055779 | 0.059335 | 0.063043 | 0.066154 | 0.069435 | 0.072625 | 0.076061 | 0.078769 | 0.081726
WY | Commercial | Large Office | New | Space Heating | Air-Source Heat Pump | 0 | 0.07986 | 0.1445 | 0.20954 | 0.27266 | 0.33457 | 0.39522 | 0.45664 | 0.51293 | 0.56979 | 0.6251 | 0.6817 | 0.73121 | 0.78208 | 0.83165 | 0.88336 | 0.92673 | 0.97248 | 1.017 | 1.0649 | 1.1027 | 1.144
WY | Commercial | Large Office | New | Space Heating | Geothermal Heat Pump | 0 | 0.046123 | 0.084585 | 0.12328 | 0.16085 | 0.19769 | 0.23379 | 0.27034 | 0.30384 | 0.33768 | 0.3706 | 0.40428 | 0.43387 | 0.46426 | 0.49386 | 0.52473 | 0.55062 | 0.57792 | 0.60448 | 0.63308 | 0.65562 | 0.68022
WY | Commercial | Large Office | New | Ventilation | Ventilation | 0 | 1.5949 | 2.9235 | 4.2424 | 5.559 | 6.7756 | 7.9771 | 9.1559 | 10.3176 | 11.4698 | 12.6004 | 13.7101 | 14.8003 | 15.8698 | 16.9218 | 17.956 | 18.9779 | 19.9733 | 20.9447 | 21.8735 | 22.7766 | 23.6701
WY | Commercial | Large Office | New | Water Heating | Water Heater | 0 | 0.31719 | 0.58169 | 0.8443 | 1.1062 | 1.2722 | 1.4361 | 1.5983 | 1.7581 | 1.9157 | 2.0702 | 2.2218 | 2.3551 | 2.4742 | 2.5815 | 2.6782 | 2.7796 | 2.8842 | 2.9912 | 3.0676 | 3.1551 | 3.2475
WY | Commercial | Large Office | New | Interior Lighting | General Service Lighting | 0 | 0.32774 | 0.60103 | 0.83585 | 1.016 | 1.1891 | 1.3472 | 1.4923 | 1.6397 | 1.7668 | 1.8982 | 2.0334 | 2.1697 | 2.3026 | 2.4173 | 2.5283 | 2.6363 | 2.741 | 2.8446 | 2.9345 | 3.0263 | 3.1157
WY | Commercial | Large Office | New | Interior Lighting | Exempted Lighting | 0 | 0.0029009 | 0.0053199 | 0.0077216 | 0.0099241 | 0.01204 | 0.014014 | 0.015832 | 0.017609 | 0.019196 | 0.02082 | 0.022424 | 0.02398 | 0.025508 | 0.026919 | 0.028409 | 0.029847 | 0.031234 | 0.032615 | 0.033971 | 0.035303 | 0.036615
WY | Commercial | Large Office | New | Interior Lighting | High-Bay Lighting | 0 | 0.019153 | 0.035124 | 0.050981 | 0.066252 | 0.081328 | 0.096213 | 0.11094 | 0.12545 | 0.13946 | 0.1532 | 0.16668 | 0.17987 | 0.19273 | 0.20504 | 0.21711 | 0.229 | 0.24067 | 0.25213 | 0.26343 | 0.27451 | 0.28548
WY | Commercial | Large Office | New | Interior Lighting | Linear Lighting | 0 | 1.8237 | 3.3444 | 4.8542 | 6.3315 | 7.7899 | 9.2298 | 10.6546 | 12.0586 | 13.4253 | 14.7663 | 16.082 | 17.3786 | 18.6505 | 19.8901 | 21.1089 | 22.3131 | 23.4971 | 24.6613 | 25.8118 | 26.9257 | 28.0176
WY | Commercial | Large Office | New | Exterior Lighting | General Service Lighting | 0 | 0.06306 | 0.11565 | 0.15859 | 0.18739 | 0.21493 | 0.24121 | 0.26866 | 0.29738 | 0.31835 | 0.3398 | 0.36227 | 0.38551 | 0.40813 | 0.42659 | 0.44437 | 0.46164 | 0.47827 | 0.49473 | 0.50827 | 0.52233 | 0.53588
WY | Commercial | Large Office | New | Exterior Lighting | Area Lighting | 0 | 0.078892 | 0.14468 | 0.20999 | 0.27327 | 0.33574 | 0.39741 | 0.45844 | 0.51858 | 0.57678 | 0.63389 | 0.68991 | 0.7448 | 0.79839 | 0.84986 | 0.90037 | 0.95017 | 0.99905 | 1.047 | 1.0944 | 1.1408 | 1.1868
WY | Commercial | Large Office | New | Exterior Lighting | Linear Lighting | 0 | 0.19421 | 0.35616 | 0.51694 | 0.67427 | 0.82958 | 0.98292 | 1.1347 | 1.2842 | 1.4297 | 1.5725 | 1.7126 | 1.8507 | 1.9862 | 2.1182 | 2.248 | 2.3762 | 2.5023 | 2.6263 | 2.7488 | 2.8674 | 2.9837
WY | Commercial | Large Office | New | Refrigeration | Walk-in Refrigerator/Freezer | 0 | 0.00115 | 0.002109 | 0.0030611 | 0.0040104 | 0.0049476 | 0.0058729 | 0.0067885 | 0.0076908 | 0.0085799 | 0.0094523 | 0.010308 | 0.011152 | 0.011979 | 0.012793 | 0.013593 | 0.014383 | 0.01516 | 0.015924 | 0.016679 | 0.01742 | 0.018152
WY | Commercial | Large Office | New | Refrigeration | Reach-in Refrigerator/Freezer | 0 | 0.034645 | 0.063535 | 0.092218 | 0.12082 | 0.14905 | 0.17693 | 0.20451 | 0.23169 | 0.25848 | 0.28476 | 0.31055 | 0.33596 | 0.36089 | 0.3854 | 0.4095 | 0.43331 | 0.45672 | 0.47974 | 0.50249 | 0.5248 | 0.54685
WY | Commercial | Large Office | New | Refrigeration | Glass Door Display | 0 | 0.0080701 | 0.0148 | 0.021481 | 0.028143 | 0.03472 | 0.041213 | 0.047638 | 0.05397 | 0.06021 | 0.066332 | 0.072338 | 0.078258 | 0.084064 | 0.089774 | 0.095387 | 0.10093 | 0.10639 | 0.11175 | 0.11705 | 0.12224 | 0.12738
WY | Commercial | Large Office | New | Refrigeration | Open Display Case | 0 | 0.0061965 | 0.011364 | 0.016494 | 0.021609 | 0.026659 | 0.031645 | 0.036578 | 0.04144 | 0.04623 | 0.050931 | 0.055543 | 0.060088 | 0.064547 | 0.068931 | 0.073241 | 0.0775 | 0.081687 | 0.085804 | 0.089872 | 0.093863 | 0.097807
WY | Commercial | Large Office | New | Refrigeration | Icemaker | 0 | 0.16985 | 0.31149 | 0.45211 | 0.59233 | 0.73075 | 0.86741 | 1.0026 | 1.1359 | 1.2672 | 1.3961 | 1.5225 | 1.6471 | 1.7693 | 1.8895 | 2.0076 | 2.1243 | 2.2391 | 2.352 | 2.4635 | 2.5729 | 2.681
WY | Commercial | Large Office | New | Refrigeration | Vending Machine | 0 | 0.03543 | 0.064976 | 0.094309 | 0.12356 | 0.15243 | 0.18094 | 0.20915 | 0.23695 | 0.26434 | 0.29122 | 0.31759 | 0.34358 | 0.36907 | 0.39414 | 0.41878 | 0.44313 | 0.46707 | 0.49061 | 0.51388 | 0.53669 | 0.55924
WY | Commercial | Large Office | New | Food Preparation | Oven | 0 | 0.036167 | 0.066327 | 0.09627 | 0.12613 | 0.1556 | 0.1847 | 0.2135 | 0.24187 | 0.26984 | 0.29727 | 0.32419 | 0.35072 | 0.37674 | 0.40233 | 0.42749 | 0.45235 | 0.47679 | 0.50082 | 0.52456 | 0.54785 | 0.57087
WY | Commercial | Large Office | New | Food Preparation | Fryer | 0 | 0.030609 | 0.056134 | 0.081476 | 0.10674 | 0.13169 | 0.15632 | 0.18069 | 0.2047 | 0.22837 | 0.25159 | 0.27437 | 0.29682 | 0.31885 | 0.3405 | 0.3618 | 0.38283 | 0.40352 | 0.42385 | 0.44395 | 0.46366 | 0.48314
WY | Commercial | Large Office | New | Food Preparation | Dishwasher | 0 | 0.0082036 | 0.015045 | 0.021836 | 0.028609 | 0.035294 | 0.041895 | 0.048426 | 0.054863 | 0.061205 | 0.067429 | 0.073535 | 0.079552 | 0.085455 | 0.091259 | 0.096965 | 0.1026 | 0.10815 | 0.1136 | 0.11898 | 0.12427 | 0.12949
WY | Commercial | Large Office | New | Food Preparation | Hot Food Container | 0 | 0.00074784 | 0.0013715 | 0.0019906 | 0.002608 | 0.0032174 | 0.0038191 | 0.0044145 | 0.0050013 | 0.0055795 | 0.0061468 | 0.0067034 | 0.0072519 | 0.00779 | 0.0083191 | 0.0088393 | 0.0093533 | 0.0098586 | 0.010355 | 0.010847 | 0.011328 | 0.011804
WY | Commercial | Large Office | New | Food Preparation | Steamer | 0 | 0.0091432 | 0.016768 | 0.024338 | 0.031886 | 0.039337 | 0.046694 | 0.053973 | 0.061146 | 0.068216 | 0.075152 | 0.081957 | 0.088664 | 0.095243 | 0.10171 | 0.10807 | 0.11436 | 0.12053 | 0.12661 | 0.13261 | 0.1385 | 0.14432
WY | Commercial | Large Office | New | Food Preparation | Griddle | 0 | 0.0098817 | 0.018122 | 0.026303 | 0.034461 | 0.042514 | 0.050465 | 0.058332 | 0.066085 | 0.073725 | 0.081222 | 0.088576 | 0.095825 | 0.10294 | 0.10993 | 0.1168 | 0.12359 | 0.13027 | 0.13683 | 0.14332 | 0.14969 | 0.15598
WY | Commercial | Large Office | New | Office Equipment | Desktop Computer | 0 | 1.0464 | 1.8758 | 2.6616 | 3.4088 | 4.1111 | 4.7704 | 5.3904 | 5.9698 | 6.5105 | 7.0116 | 7.4749 | 7.9052 | 8.3012 | 8.6661 | 9.0014 | 9.311 | 9.5939 | 9.8513 | 10.0869 | 10.2984 | 10.4903
WY | Commercial | Large Office | New | Office Equipment | Laptop | 0 | 0.23277 | 0.43654 | 0.64797 | 0.86815 | 1.0953 | 1.3296 | 1.5716 | 1.8208 | 2.0774 | 2.3404 | 2.6101 | 2.8877 | 3.1722 | 3.4643 | 3.7643 | 4.0734 | 4.3907 | 4.7164 | 5.0519 | 5.3957 | 5.7497
WY | Commercial | Large Office | New | Office Equipment | Server | 0 | 0.70575 | 1.3151 | 1.9396 | 2.582 | 3.2367 | 3.9039 | 4.5852 | 5.2782 | 5.9833 | 6.6978 | 7.422 | 8.1586 | 8.9051 | 9.6631 | 10.4327 | 11.2171 | 12.0135 | 12.8222 | 13.6465 | 14.4819 | 15.3335
WY | Commercial | Large Office | New | Office Equipment | Monitor | 0 | 0.18158 | 0.33457 | 0.4879 | 0.64221 | 0.79602 | 0.94933 | 1.1025 | 1.2549 | 1.4065 | 1.5569 | 1.7058 | 1.8541 | 2.001 | 2.147 | 2.2919 | 2.4366 | 2.5803 | 2.7231 | 2.8656 | 3.0069 | 3.148
WY | Commercial | Large Office | New | Office Equipment | Printer/Copier/Fax | 0 | 0.040761 | 0.075416 | 0.11044 | 0.14597 | 0.18169 | 0.21758 | 0.25374 | 0.29002 | 0.32642 | 0.36281 | 0.39918 | 0.43568 | 0.47217 | 0.50872 | 0.54534 | 0.58218 | 0.61908 | 0.65607 | 0.69328 | 0.7305 | 0.76796
WY | Commercial | Large Office | New | Office Equipment | POS Terminal | 0 | 0.0028276 | 0.0051856 | 0.0075266 | 0.0098609 | 0.012165 | 0.01444 | 0.016692 | 0.01891 | 0.021096 | 0.023241 | 0.025346 | 0.02742 | 0.029455 | 0.031455 | 0.033422 | 0.035365 | 0.037276 | 0.039155 | 0.041012 | 0.042832 | 0.044632
WY | Commercial | Large Office | New | Miscellaneous | Non-HVAC Motors | 0 | 0.22283 | 0.40864 | 0.59312 | 0.77707 | 0.95867 | 1.138 | 1.3154 | 1.4902 | 1.6625 | 1.8315 | 1.9973 | 2.1608 | 2.3211 | 2.4788 | 2.6338 | 2.7869 | 2.9375 | 3.0855 | 3.2318 | 3.3753 | 3.5172
WY | Commercial | Large Office | New | Miscellaneous | Pool Pump | 0 | 0 | 0 | 0 | 0 | 0 | 0 | 0 | 0 | 0 | 0 | 0 | 0 | 0 | 0 | 0 | 0 | 0 | 0 | 0 | 0 | 0
WY | Commercial | Large Office | New | Miscellaneous | Pool Heater | 0 | 0 | 0 | 0 | 0 | 0 | 0 | 0 | 0 | 0 | 0 | 0 | 0 | 0 | 0 | 0 | 0 | 0 | 0 | 0 | 0 | 0
WY | Commercial | Large Office | New | Miscellaneous | Clothes Washer | 0 | 0 | 0 | 0 | 0 | 0 | 0 | 0 | 0 | 0 | 0 | 0 | 0 | 0 | 0 | 0 | 0 | 0 | 0 | 0 | 0 | 0
WY | Commercial | Large Office | New | Miscellaneous | Clothes Dryer | 0 | 0 | 0 | 0 | 0 | 0 | 0 | 0 | 0 | 0 | 0 | 0 | 0 | 0 | 0 | 0 | 0 | 0 | 0 | 0 | 0 | 0
WY | Commercial | Large Office | New | Miscellaneous | Electric Vehicle Chargers | 0 | 0.00047967 | 0.0010798 | 0.0018947 | 0.0029778 | 0.0044111 | 0.0063001 | 0.0082852 | 0.010416 | 0.012796 | 0.01543 | 0.018317 | 0.021462 | 0.02485 | 0.028471 | 0.032325 | 0.036424 | 0.040758 | 0.045303 | 0.050085 | 0.055048 | 0.060184
WY | Commercial | Large Office | New | Miscellaneous | Other Miscellaneous | 0 | 0.80654 | 1.5296 | 2.296 | 3.1108 | 3.9688 | 4.8719 | 5.8238 | 6.8231 | 7.8719 | 8.9685 | 10.1146 | 11.3159 | 12.5707 | 13.8829 | 15.2548 | 16.693 | 18.1958 | 19.7655 | 21.4098 | 23.1239 | 24.9184
WY | Commercial | Large Office | New | Generation | Solar PV | 0 | -0.0090936 | -0.019117 | -0.031472 | -0.047675 | -0.067119 | -0.092604 | -0.12231 | -0.15816 | -0.2043 | -0.25763 | -0.32726 | -0.3941 | -0.46207 | -0.53529 | -0.61383 | -0.69771 | -0.78671 | -0.88076 | -0.98018 | -1.0844 | -1.1939
WY | Commercial | Small Office | Existing | Cooling | Air-Cooled Chiller | 3.0469 | 2.9671 | 2.8875 | 2.8087 | 2.7312 | 2.6748 | 2.6189 | 2.5641 | 2.5106 | 2.4591 | 2.4089 | 2.3607 | 2.3146 | 2.2706 | 2.2289 | 2.1856 | 2.1452 | 2.1062 | 2.0686 | 2.0324 | 1.9975 | 1.9638
WY | Commercial | Small Office | Existing | Cooling | Water-Cooled Chiller | 0.33285 | 0.32684 | 0.32095 | 0.31516 | 0.30948 | 0.30612 | 0.30276 | 0.29943 | 0.29611 | 0.29282 | 0.28954 | 0.28627 | 0.28303 | 0.2798 | 0.2766 | 0.27292 | 0.26928 | 0.26568 | 0.26211 | 0.25859 | 0.2551 | 0.25165
WY | Commercial | Small Office | Existing | Cooling | RTU | 21.0168 | 20.6346 | 20.1717 | 19.7094 | 19.2492 | 18.9285 | 18.6051 | 18.2798 | 17.9535 | 17.6268 | 17.3004 | 16.9749 | 16.6506 | 16.3374 | 16.0416 | 15.7331 | 15.4397 | 15.1599 | 14.8923 | 14.6357 | 14.3889 | 14.151
WY | Commercial | Small Office | Existing | Cooling | Packaged Terminal AC | 2.1774 | 2.1378 | 2.0989 | 2.0608 | 2.0233 | 2.0009 | 1.9787 | 1.9566 | 1.9346 | 1.9127 | 1.891 | 1.8694 | 1.848 | 1.8266 | 1.8055 | 1.7813 | 1.7573 | 1.7336 | 1.7102 | 1.6871 | 1.6642 | 1.6416
WY | Commercial | Small Office | Existing | Cooling | Packaged Terminal HP | 0.2513 | 0.24673 | 0.24225 | 0.23784 | 0.23352 | 0.23094 | 0.22837 | 0.22582 | 0.22328 | 0.22076 | 0.21825 | 0.21576 | 0.21328 | 0.21082 | 0.20838 | 0.20558 | 0.20282 | 0.20009 | 0.19739 | 0.19472 | 0.19208 | 0.18947
WY | Commercial | Small Office | Existing | Cooling | Air-Source Heat Pump | 4.9954 | 4.8887 | 4.7692 | 4.6507 | 4.5336 | 4.4503 | 4.3675 | 4.2853 | 4.2041 | 4.1241 | 4.0456 | 3.9686 | 3.8945 | 3.8238 | 3.7564 | 3.6853 | 3.6172 | 3.5518 | 3.4889 | 3.4283 | 3.3698 | 3.3132
WY | Commercial | Small Office | Existing | Cooling | Geothermal Heat Pump | 1.0236 | 0.99657 | 0.9695 | 0.94265 | 0.91625 | 0.89696 | 0.87809 | 0.85978 | 0.84216 | 0.82532 | 0.80934 | 0.79431 | 0.7801 | 0.76662 | 0.75381 | 0.74025 | 0.72727 | 0.71482 | 0.70285 | 0.6913 | 0.68014 | 0.66934
WY | Commercial | Small Office | Existing | Space Heating | Electric Furnace | 5.1007 | 5.008 | 4.9169 | 4.8476 | 4.7397 | 4.6362 | 4.5348 | 4.4541 | 4.3385 | 4.2434 | 4.1504 | 4.0761 | 3.9701 | 3.8828 | 3.7974 | 3.7282 | 3.63 | 3.549 | 3.4697 | 3.4063 | 3.3161 | 3.2418
WY | Commercial | Small Office | Existing | Space Heating | Electric Room Heat | 1.4967 | 1.4695 | 1.4428 | 1.4224 | 1.3908 | 1.3604 | 1.3307 | 1.307 | 1.273 | 1.2452 | 1.2178 | 1.1961 | 1.1649 | 1.1393 | 1.1143 | 1.094 | 1.0652 | 1.0414 | 1.0181 | 0.9995 | 0.97306 | 0.95125
WY | Commercial | Small Office | Existing | Space Heating | Packaged Terminal HP | 0.48036 | 0.47162 | 0.46305 | 0.45653 | 0.44636 | 0.43661 | 0.42707 | 0.41946 | 0.40858 | 0.39963 | 0.39086 | 0.38387 | 0.37388 | 0.36566 | 0.35762 | 0.3511 | 0.34185 | 0.33422 | 0.32676 | 0.32078 | 0.3123 | 0.3053
WY | Commercial | Small Office | Existing | Space Heating | Air-Source Heat Pump | 10.6095 | 10.4166 | 10.2171 | 10.0624 | 9.827 | 9.6004 | 9.3783 | 9.1988 | 8.9473 | 8.7383 | 8.5337 | 8.3679 | 8.1379 | 7.9481 | 7.7635 | 7.6134 | 7.4052 | 7.2331 | 7.0654 | 6.9308 | 6.7427 | 6.5873
WY | Commercial | Small Office | Existing | Space Heating | Geothermal Heat Pump | 2.1772 | 2.1339 | 2.0911 | 2.0575 | 2.0076 | 1.9597 | 1.9129 | 1.8752 | 1.8231 | 1.7801 | 1.7383 | 1.7048 | 1.6584 | 1.6201 | 1.5829 | 1.5527 | 1.5106 | 1.4758 | 1.4419 | 1.4148 | 1.3767 | 1.3453
WY | Commercial | Small Office | Existing | Ventilation | Ventilation | 63.5642 | 61.6486 | 59.725 | 57.8102 | 55.9176 | 53.9759 | 52.0753 | 50.2249 | 48.4307 | 46.7113 | 45.0581 | 43.4748 | 41.9658 | 40.5268 | 39.1631 | 37.8758 | 36.6647 | 35.528 | 34.4601 | 33.4433 | 32.4818 | 31.5759
WY | Commercial | Small Office | Existing | Water Heating | Water Heater | 6.5477 | 6.3733 | 6.1897 | 6.0037 | 5.8175 | 5.6328 | 5.4359 | 5.2339 | 5.0365 | 4.8447 | 4.6591 | 4.4802 | 4.3172 | 4.1583 | 4.0117 | 3.8643 | 3.7261 | 3.5974 | 3.4778 | 3.3589 | 3.2476 | 3.13
WY | Commercial | Small Office | Existing | Interior Lighting | General Service Lighting | 10.0378 | 9.7756 | 9.4869 | 9.0487 | 8.3896 | 7.6928 | 7.1262 | 6.6382 | 6.2289 | 5.8675 | 5.5636 | 5.3151 | 5.1084 | 4.9236 | 4.7391 | 4.5684 | 4.4098 | 4.2619 | 4.126 | 3.9826 | 3.8428 | 3.7005
WY | Commercial | Small Office | Existing | Interior Lighting | Exempted Lighting | 0.078307 | 0.076884 | 0.075486 | 0.074113 | 0.072045 | 0.069878 | 0.067412 | 0.064477 | 0.061423 | 0.058141 | 0.055199 | 0.052841 | 0.050915 | 0.049515 | 0.048185 | 0.047081 | 0.046107 | 0.045184 | 0.044434 | 0.043499 | 0.042488 | 0.041472
WY | Commercial | Small Office | Existing | Interior Lighting | High-Bay Lighting | 0.71297 | 0.69821 | 0.68365 | 0.66932 | 0.65465 | 0.64025 | 0.62615 | 0.61238 | 0.59895 | 0.58545 | 0.57232 | 0.55956 | 0.54723 | 0.53529 | 0.52342 | 0.51195 | 0.50084 | 0.49008 | 0.47964 | 0.4695 | 0.45967 | 0.45014
WY | Commercial | Small Office | Existing | Interior Lighting | Linear Lighting | 49.228 | 48.3329 | 47.4541 | 46.5913 | 45.7146 | 44.8517 | 44.0031 | 43.1689 | 42.3493 | 41.5217 | 40.709 | 39.9111 | 39.1279 | 38.3594 | 37.5898 | 36.835 | 36.0948 | 35.3691 | 34.6576 | 33.9601 | 33.2844 | 32.6266
WY | Commercial | Small Office | Existing | Exterior Lighting | General Service Lighting | 4.7438 | 4.6167 | 4.4758 | 4.2515 | 3.8935 | 3.5163 | 3.212 | 2.9721 | 2.7865 | 2.6075 | 2.4534 | 2.3283 | 2.2282 | 2.1394 | 2.0497 | 1.9674 | 1.8915 | 1.821 | 1.7564 | 1.688 | 1.6213 | 1.5533
WY | Commercial | Small Office | Existing | Exterior Lighting | Area Lighting | 2.1413 | 2.1024 | 2.0642 | 2.0266 | 1.9876 | 1.9491 | 1.9113 | 1.874 | 1.8375 | 1.7999 | 1.763 | 1.7267 | 1.6913 | 1.6568 | 1.622 | 1.5881 | 1.5551 | 1.523 | 1.4916 | 1.4611 | 1.4313 | 1.4024
WY | Commercial | Small Office | Existing | Exterior Lighting | Linear Lighting | 4.9519 | 4.8618 | 4.7734 | 4.6867 | 4.5985 | 4.5117 | 4.4263 | 4.3424 | 4.2599 | 4.1767 | 4.0949 | 4.0147 | 3.9359 | 3.8586 | 3.7812 | 3.7053 | 3.6308 | 3.5578 | 3.4862 | 3.4161 | 3.3481 | 3.2819
WY | Commercial | Small Office | Existing | Refrigeration | Walk-in Refrigerator/Freezer | 0 | 0 | 0 | 0 | 0 | 0 | 0 | 0 | 0 | 0 | 0 | 0 | 0 | 0 | 0 | 0 | 0 | 0 | 0 | 0 | 0 | 0
WY | Commercial | Small Office | Existing | Refrigeration | Reach-in Refrigerator/Freezer | 2.1339 | 2.0951 | 2.0571 | 2.0197 | 1.9829 | 1.9469 | 1.9115 | 1.8767 | 1.8426 | 1.8091 | 1.7762 | 1.7439 | 1.7122 | 1.6811 | 1.6505 | 1.6205 | 1.591 | 1.5621 | 1.5337 | 1.5058 | 1.4784 | 1.4516
WY | Commercial | Small Office | Existing | Refrigeration | Glass Door Display | 0 | 0 | 0 | 0 | 0 | 0 | 0 | 0 | 0 | 0 | 0 | 0 | 0 | 0 | 0 | 0 | 0 | 0 | 0 | 0 | 0 | 0
WY | Commercial | Small Office | Existing | Refrigeration | Open Display Case | 0 | 0 | 0 | 0 | 0 | 0 | 0 | 0 | 0 | 0 | 0 | 0 | 0 | 0 | 0 | 0 | 0 | 0 | 0 | 0 | 0 | 0
WY | Commercial | Small Office | Existing | Refrigeration | Icemaker | 7.5974 | 7.4593 | 7.3237 | 7.1905 | 7.0598 | 6.9314 | 6.8054 | 6.6817 | 6.5602 | 6.4409 | 6.3238 | 6.2088 | 6.0959 | 5.9851 | 5.8763 | 5.7694 | 5.6645 | 5.5616 | 5.4604 | 5.3612 | 5.2637 | 5.168
WY | Commercial | Small Office | Existing | Refrigeration | Vending Machine | 1.0565 | 1.0373 | 1.0185 | 0.99995 | 0.98177 | 0.96392 | 0.9464 | 0.92919 | 0.91229 | 0.89571 | 0.87942 | 0.86343 | 0.84773 | 0.83232 | 0.81719 | 0.80233 | 0.78774 | 0.77342 | 0.75936 | 0.74555 | 0.73199 | 0.71869
WY | Commercial | Small Office | Existing | Food Preparation | Oven | 1.1918 | 1.1701 | 1.1488 | 1.1279 | 1.1074 | 1.0873 | 1.0675 | 1.0481 | 1.029 | 1.0103 | 0.99197 | 0.97393 | 0.95622 | 0.93884 | 0.92177 | 0.90501 | 0.88855 | 0.8724 | 0.85654 | 0.84096 | 0.82567 | 0.81066
WY | Commercial | Small Office | Existing | Food Preparation | Fryer | 0.0062237 | 0.0061105 | 0.0059994 | 0.0058903 | 0.0057833 | 0.0056781 | 0.0055749 | 0.0054735 | 0.005374 | 0.0052763 | 0.0051803 | 0.0050862 | 0.0049937 | 0.0049029 | 0.0048137 | 0.0047262 | 0.0046403 | 0.0045559 | 0.0044731 | 0.0043918 | 0.0043119 | 0.0042335
WY | Commercial | Small Office | Existing | Food Preparation | Dishwasher | 0.89061 | 0.87442 | 0.85852 | 0.84291 | 0.82758 | 0.81254 | 0.79776 | 0.78326 | 0.76902 | 0.75503 | 0.74131 | 0.72783 | 0.7146 | 0.7016 | 0.68885 | 0.67632 | 0.66402 | 0.65195 | 0.6401 | 0.62846 | 0.61703 | 0.60581
WY | Commercial | Small Office | Existing | Food Preparation | Hot Food Container | 0.00057991 | 0.00056937 | 0.00055901 | 0.00054885 | 0.00053887 | 0.00052907 | 0.00051945 | 0.00051001 | 0.00050074 | 0.00049163 | 0.00048269 | 0.00047392 | 0.0004653 | 0.00045684 | 0.00044853 | 0.00044038 | 0.00043237 | 0.00042451 | 0.00041679 | 0.00040921 | 0.00040177 | 0.00039447
WY | Commercial | Small Office | Existing | Food Preparation | Steamer | 0.0070901 | 0.0069612 | 0.0068346 | 0.0067104 | 0.0065884 | 0.0064686 | 0.006351 | 0.0062355 | 0.0061221 | 0.0060108 | 0.0059015 | 0.0057942 | 0.0056889 | 0.0055854 | 0.0054839 | 0.0053842 | 0.0052863 | 0.0051902 | 0.0050958 | 0.0050032 | 0.0049122 | 0.0048229
WY | Commercial | Small Office | Existing | Food Preparation | Griddle | 0.0076628 | 0.0075234 | 0.0073866 | 0.0072523 | 0.0071205 | 0.006991 | 0.0068639 | 0.0067391 | 0.0066166 | 0.0064963 | 0.0063782 | 0.0062622 | 0.0061483 | 0.0060365 | 0.0059268 | 0.005819 | 0.0057132 | 0.0056094 | 0.0055074 | 0.0054072 | 0.0053089 | 0.0052124
WY | Commercial | Small Office | Existing | Office Equipment | Desktop Computer | 16.3909 | 15.7318 | 15.0992 | 14.492 | 13.9093 | 13.35 | 12.8131 | 12.2979 | 11.8034 | 11.3287 | 10.8732 | 10.4359 | 10.0163 | 9.6135 | 9.2269 | 8.8559 | 8.4998 | 8.158 | 7.8299 | 7.5151 | 7.2129 | 6.9228
WY | Commercial | Small Office | Existing | Office Equipment | Laptop | 3.4856 | 3.4997 | 3.5139 | 3.5281 | 3.5424 | 3.5567 | 3.5711 | 3.5856 | 3.6001 | 3.6147 | 3.6294 | 3.6441 | 3.6588 | 3.6736 | 3.6885 | 3.7035 | 3.7185 | 3.7335 | 3.7486 | 3.7638 | 3.7791 | 3.7944
WY | Commercial | Small Office | Existing | Office Equipment | Server | 24.1271 | 24.2138 | 24.3008 | 24.3881 | 24.4757 | 24.5636 | 24.6519 | 24.7404 | 24.8293 | 24.9185 | 25.008 | 25.0979 | 25.188 | 25.2785 | 25.3693 | 25.4605 | 25.5519 | 25.6437 | 25.7358 | 25.8283 | 25.9211 | 26.0142
WY | Commercial | Small Office | Existing | Office Equipment | Monitor | 2.7676 | 2.7301 | 2.693 | 2.6565 | 2.6205 | 2.5849 | 2.5499 | 2.5153 | 2.4811 | 2.4475 | 2.4143 | 2.3815 | 2.3492 | 2.3173 | 2.2859 | 2.2549 | 2.2243 | 2.1941 | 2.1644 | 2.135 | 2.106 | 2.0775
WY | Commercial | Small Office | Existing | Office Equipment | Printer/Copier/Fax | 2.9278 | 2.9208 | 2.9139 | 2.907 | 2.9001 | 2.8933 | 2.8864 | 2.8796 | 2.8727 | 2.8659 | 2.8591 | 2.8523 | 2.8456 | 2.8388 | 2.8321 | 2.8254 | 2.8187 | 2.812 | 2.8054 | 2.7987 | 2.7921 | 2.7855
WY | Commercial | Small Office | Existing | Office Equipment | POS Terminal | 0.33986 | 0.33525 | 0.3307 | 0.32621 | 0.32179 | 0.31742 | 0.31312 | 0.30887 | 0.30468 | 0.30055 | 0.29647 | 0.29245 | 0.28848 | 0.28456 | 0.2807 | 0.2769 | 0.27314 | 0.26943 | 0.26578 | 0.26217 | 0.25862 | 0.25511
WY | Commercial | Small Office | Existing | Miscellaneous | Non-HVAC Motors | 0.21549 | 0.21157 | 0.20773 | 0.20395 | 0.20024 | 0.1966 | 0.19303 | 0.18952 | 0.18607 | 0.18269 | 0.17937 | 0.17611 | 0.1729 | 0.16976 | 0.16667 | 0.16364 | 0.16067 | 0.15775 | 0.15488 | 0.15206 | 0.1493 | 0.14658
WY | Commercial | Small Office | Existing | Miscellaneous | Pool Pump | 0 | 0 | 0 | 0 | 0 | 0 | 0 | 0 | 0 | 0 | 0 | 0 | 0 | 0 | 0 | 0 | 0 | 0 | 0 | 0 | 0 | 0
WY | Commercial | Small Office | Existing | Miscellaneous | Pool Heater | 0 | 0 | 0 | 0 | 0 | 0 | 0 | 0 | 0 | 0 | 0 | 0 | 0 | 0 | 0 | 0 | 0 | 0 | 0 | 0 | 0 | 0
WY | Commercial | Small Office | Existing | Miscellaneous | Clothes Washer | 0 | 0 | 0 | 0 | 0 | 0 | 0 | 0 | 0 | 0 | 0 | 0 | 0 | 0 | 0 | 0 | 0 | 0 | 0 | 0 | 0 | 0
WY | Commercial | Small Office | Existing | Miscellaneous | Clothes Dryer | 0 | 0 | 0 | 0 | 0 | 0 | 0 | 0 | 0 | 0 | 0 | 0 | 0 | 0 | 0 | 0 | 0 | 0 | 0 | 0 | 0 | 0
WY | Commercial | Small Office | Existing | Miscellaneous | Electric Vehicle Chargers | 0.28321 | 0.36144 | 0.4443 | 0.5352 | 0.63753 | 0.75813 | 0.90145 | 1.0111 | 1.1048 | 1.1969 | 1.2882 | 1.3782 | 1.4668 | 1.5532 | 1.6368 | 1.7177 | 1.7964 | 1.8728 | 1.946 | 2.0169 | 2.0841 | 2.147
WY | Commercial | Small Office | Existing | Miscellaneous | Other Miscellaneous | 20.355 | 20.7818 | 21.2176 | 21.6625 | 22.1167 | 22.5804 | 23.0539 | 23.5373 | 24.0308 | 24.5346 | 25.0491 | 25.5743 | 26.1105 | 26.658 | 27.217 | 27.7876 | 28.3703 | 28.9652 | 29.5725 | 30.1926 | 30.8256 | 31.472
WY | Commercial | Small Office | Existing | Generation | Solar PV | -0.29283 | -0.3059 | -0.34428 | -0.3834 | -0.43524 | -0.48766 | -0.5565 | -0.62432 | -0.69965 | -0.79537 | -0.89388 | -1.0223 | -1.1172 | -1.1973 | -1.2752 | -1.3512 | -1.425 | -1.4967 | -1.5663 | -1.6339 | -1.6993 | -1.7628
WY | Commercial | Small Office | New | Cooling | Air-Cooled Chiller | 0 | 0.053233 | 0.097985 | 0.14242 | 0.18672 | 0.23213 | 0.2775 | 0.32304 | 0.36854 | 0.41402 | 0.45927 | 0.5043 | 0.54928 | 0.59403 | 0.63862 | 0.68184 | 0.72496 | 0.76782 | 0.81038 | 0.85828 | 0.90609 | 0.95412
WY | Commercial | Small Office | New | Cooling | Water-Cooled Chiller | 0 | 0.0072589 | 0.013312 | 0.019322 | 0.025314 | 0.031457 | 0.037608 | 0.043782 | 0.049951 | 0.056117 | 0.062253 | 0.068357 | 0.074456 | 0.080523 | 0.086569 | 0.092429 | 0.098275 | 0.10408 | 0.10985 | 0.1156 | 0.12131 | 0.12699
WY | Commercial | Small Office | New | Cooling | RTU | 0 | 0.39626 | 0.68428 | 0.97023 | 1.2554 | 1.548 | 1.8411 | 2.1352 | 2.4291 | 2.7229 | 3.0152 | 3.306 | 3.5966 | 3.8796 | 4.1622 | 4.4364 | 4.7105 | 4.9831 | 5.2542 | 5.5251 | 5.7938 | 6.0622
WY | Commercial | Small Office | New | Cooling | Packaged Terminal AC | 0 | 0.055586 | 0.10194 | 0.14796 | 0.19385 | 0.24089 | 0.28799 | 0.33527 | 0.38251 | 0.42973 | 0.47671 | 0.52346 | 0.57016 | 0.61662 | 0.66292 | 0.70779 | 0.75256 | 0.79703 | 0.84119 | 0.88526 | 0.92892 | 0.97249
WY | Commercial | Small Office | New | Cooling | Packaged Terminal HP | 0 | 0.0064155 | 0.011765 | 0.017077 | 0.022373 | 0.027802 | 0.033239 | 0.038695 | 0.044148 | 0.049597 | 0.05502 | 0.060416 | 0.065806 | 0.071167 | 0.076511 | 0.08169 | 0.086858 | 0.09199 | 0.097087 | 0.10217 | 0.10721 | 0.11224
WY | Commercial | Small Office | New | Cooling | Air-Source Heat Pump | 0 | 0.088338 | 0.15521 | 0.2216 | 0.28781 | 0.35573 | 0.42375 | 0.49201 | 0.56023 | 0.6284 | 0.69624 | 0.76375 | 0.8304 | 0.89676 | 0.96295 | 1.0271 | 1.0912 | 1.1549 | 1.2181 | 1.2813 | 1.344 | 1.4065
WY | Commercial | Small Office | New | Cooling | Geothermal Heat Pump | 0 | 0.018063 | 0.033126 | 0.048081 | 0.062993 | 0.078278 | 0.093586 | 0.10895 | 0.1243 | 0.13964 | 0.15491 | 0.1701 | 0.18528 | 0.20038 | 0.21542 | 0.23 | 0.24455 | 0.259 | 0.27335 | 0.28767 | 0.30186 | 0.31602
WY | Commercial | Small Office | New | Space Heating | Electric Furnace | 0 | 0.13022 | 0.2388 | 0.34806 | 0.45411 | 0.55814 | 0.66004 | 0.76323 | 0.85782 | 0.95336 | 1.0463 | 1.1414 | 1.2249 | 1.3107 | 1.3943 | 1.4814 | 1.5545 | 1.6316 | 1.7066 | 1.7873 | 1.851 | 1.9204
WY | Commercial | Small Office | New | Space Heating | Electric Room Heat | 0 | 0.038209 | 0.070072 | 0.10213 | 0.13325 | 0.16377 | 0.19367 | 0.22395 | 0.25171 | 0.27975 | 0.30701 | 0.33491 | 0.35943 | 0.38461 | 0.40913 | 0.4347 | 0.45615 | 0.47877 | 0.50076 | 0.52446 | 0.54313 | 0.56351
WY | Commercial | Small Office | New | Space Heating | Packaged Terminal HP | 0 | 0.012263 | 0.022489 | 0.032778 | 0.042766 | 0.052563 | 0.062159 | 0.071877 | 0.080786 | 0.089783 | 0.098534 | 0.10749 | 0.11536 | 0.12344 | 0.13131 | 0.13951 | 0.1464 | 0.15366 | 0.16072 | 0.16832 | 0.17431 | 0.18086
WY | Commercial | Small Office | New | Space Heating | Air-Source Heat Pump | 0 | 0.27085 | 0.49007 | 0.71067 | 0.92474 | 1.1347 | 1.3404 | 1.5487 | 1.7397 | 1.9325 | 2.1201 | 2.3121 | 2.48 | 2.6525 | 2.8206 | 2.996 | 3.1431 | 3.2983 | 3.4492 | 3.6119 | 3.74 | 3.8799
WY | Commercial | Small Office | New | Space Heating | Geothermal Heat Pump | 0 | 0.053846 | 0.098747 | 0.14392 | 0.18778 | 0.2308 | 0.27293 | 0.3156 | 0.35472 | 0.39422 | 0.43265 | 0.47197 | 0.50652 | 0.542 | 0.57655 | 0.61258 | 0.64282 | 0.67469 | 0.70569 | 0.73908 | 0.76539 | 0.79412
WY | Commercial | Small Office | New | Ventilation | Ventilation | 0 | 1.1388 | 2.0873 | 3.029 | 3.9694 | 4.8374 | 5.6943 | 6.5422 | 7.3778 | 8.208 | 9.0229 | 9.8224 | 10.6103 | 11.3831 | 12.1386 | 12.8814 | 13.6154 | 14.3306 | 15.0288 | 15.7068 | 16.3668 | 17.0209
WY | Commercial | Small Office | New | Water Heating | Water Heater | 0 | 0.12729 | 0.21682 | 0.30571 | 0.39434 | 0.48184 | 0.56822 | 0.6537 | 0.73793 | 0.82094 | 0.90239 | 0.9823 | 1.0582 | 1.133 | 1.2069 | 1.2798 | 1.352 | 1.4233 | 1.4935 | 1.5572 | 1.6263 | 1.6946
WY | Commercial | Small Office | New | Interior Lighting | General Service Lighting | 0 | 0.22585 | 0.41419 | 0.57601 | 0.70014 | 0.81947 | 0.92838 | 1.0284 | 1.13 | 1.2176 | 1.3081 | 1.4013 | 1.4952 | 1.5868 | 1.6659 | 1.7423 | 1.8168 | 1.8889 | 1.9603 | 2.0223 | 2.0856 | 2.1471
WY | Commercial | Small Office | New | Interior Lighting | Exempted Lighting | 0 | 0.0019991 | 0.0036662 | 0.0053213 | 0.0068391 | 0.0082975 | 0.0096576 | 0.010911 | 0.012135 | 0.013229 | 0.014348 | 0.015453 | 0.016526 | 0.017578 | 0.018551 | 0.019578 | 0.020569 | 0.021525 | 0.022476 | 0.02341 | 0.024328 | 0.025233
WY | Commercial | Small Office | New | Interior Lighting | High-Bay Lighting | 0 | 0.013199 | 0.024205 | 0.035133 | 0.045657 | 0.056046 | 0.066304 | 0.076453 | 0.086455 | 0.096105 | 0.10557 | 0.11486 | 0.12395 | 0.13282 | 0.1413 | 0.14961 | 0.15781 | 0.16586 | 0.17375 | 0.18154 | 0.18918 | 0.19674
WY | Commercial | Small Office | New | Interior Lighting | Linear Lighting | 0 | 1.2567 | 2.3047 | 3.3452 | 4.3633 | 5.3683 | 6.3606 | 7.3425 | 8.31 | 9.2519 | 10.176 | 11.0827 | 11.9762 | 12.8527 | 13.707 | 14.5469 | 15.3768 | 16.1927 | 16.995 | 17.7878 | 18.5555 | 19.3079
WY | Commercial | Small Office | New | Exterior Lighting | General Service Lighting | 0 | 0.1055 | 0.19348 | 0.26532 | 0.31351 | 0.35959 | 0.40355 | 0.44947 | 0.49751 | 0.53261 | 0.56848 | 0.60608 | 0.64495 | 0.68281 | 0.71368 | 0.74344 | 0.77232 | 0.80014 | 0.82769 | 0.85034 | 0.87387 | 0.89653
WY | Commercial | Small Office | New | Exterior Lighting | Area Lighting | 0 | 0.054666 | 0.10025 | 0.14551 | 0.18936 | 0.23264 | 0.27538 | 0.31767 | 0.35934 | 0.39967 | 0.43924 | 0.47806 | 0.51609 | 0.55323 | 0.58889 | 0.62389 | 0.6584 | 0.69227 | 0.72551 | 0.75832 | 0.79051 | 0.82235
WY | Commercial | Small Office | New | Exterior Lighting | Linear Lighting | 0 | 0.12642 | 0.23183 | 0.3365 | 0.43891 | 0.54 | 0.63982 | 0.73858 | 0.83591 | 0.93065 | 1.0236 | 1.1148 | 1.2047 | 1.2929 | 1.3788 | 1.4633 | 1.5468 | 1.6288 | 1.7095 | 1.7893 | 1.8665 | 1.9422
WY | Commercial | Small Office | New | Refrigeration | Walk-in Refrigerator/Freezer | 0 | 0 | 0 | 0 | 0 | 0 | 0 | 0 | 0 | 0 | 0 | 0 | 0 | 0 | 0 | 0 | 0 | 0 | 0 | 0 | 0 | 0
WY | Commercial | Small Office | New | Refrigeration | Reach-in Refrigerator/Freezer | 0 | 0.054478 | 0.099906 | 0.14501 | 0.18998 | 0.23438 | 0.27821 | 0.32159 | 0.36433 | 0.40645 | 0.44777 | 0.48832 | 0.52828 | 0.56748 | 0.60602 | 0.64392 | 0.68136 | 0.71817 | 0.75437 | 0.79014 | 0.82522 | 0.85989
WY | Commercial | Small Office | New | Refrigeration | Glass Door Display | 0 | 0 | 0 | 0 | 0 | 0 | 0 | 0 | 0 | 0 | 0 | 0 | 0 | 0 | 0 | 0 | 0 | 0 | 0 | 0 | 0 | 0
WY | Commercial | Small Office | New | Refrigeration | Open Display Case | 0 | 0 | 0 | 0 | 0 | 0 | 0 | 0 | 0 | 0 | 0 | 0 | 0 | 0 | 0 | 0 | 0 | 0 | 0 | 0 | 0 | 0
WY | Commercial | Small Office | New | Refrigeration | Icemaker | 0 | 0.19396 | 0.35569 | 0.51627 | 0.67639 | 0.83445 | 0.99051 | 1.1449 | 1.2971 | 1.4471 | 1.5942 | 1.7386 | 1.8808 | 2.0204 | 2.1576 | 2.2925 | 2.4258 | 2.5569 | 2.6858 | 2.8131 | 2.938 | 3.0615
WY | Commercial | Small Office | New | Refrigeration | Vending Machine | 0 | 0.026973 | 0.049465 | 0.071796 | 0.094062 | 0.11604 | 0.13775 | 0.15922 | 0.18038 | 0.20124 | 0.2217 | 0.24177 | 0.26156 | 0.28097 | 0.30005 | 0.31881 | 0.33735 | 0.35557 | 0.37349 | 0.39121 | 0.40857 | 0.42574
WY | Commercial | Small Office | New | Food Preparation | Oven | 0 | 0.030424 | 0.055795 | 0.080984 | 0.1061 | 0.13089 | 0.15537 | 0.1796 | 0.20347 | 0.22699 | 0.25007 | 0.27271 | 0.29503 | 0.31692 | 0.33845 | 0.35961 | 0.38052 | 0.40108 | 0.42129 | 0.44127 | 0.46086 | 0.48023
WY | Commercial | Small Office | New | Food Preparation | Fryer | 0 | 0.00015888 | 0.00029138 | 0.00042292 | 0.00055409 | 0.00068357 | 0.00081141 | 0.00093791 | 0.0010626 | 0.0011854 | 0.0013059 | 0.0014242 | 0.0015407 | 0.0016551 | 0.0017675 | 0.001878 | 0.0019872 | 0.0020946 | 0.0022001 | 0.0023044 | 0.0024068 | 0.0025079
WY | Commercial | Small Office | New | Food Preparation | Dishwasher | 0 | 0.022736 | 0.041696 | 0.06052 | 0.07929 | 0.097819 | 0.11611 | 0.13421 | 0.15205 | 0.16963 | 0.18688 | 0.2038 | 0.22048 | 0.23684 | 0.25293 | 0.26874 | 0.28437 | 0.29973 | 0.31484 | 0.32977 | 0.34441 | 0.35888
WY | Commercial | Small Office | New | Food Preparation | Hot Food Container | 0 | 1.4805e-05 | 2.715e-05 | 3.9407e-05 | 5.1629e-05 | 6.3694e-05 | 7.5605e-05 | 8.7392e-05 | 9.9007e-05 | 0.00011045 | 0.00012168 | 0.0001327 | 0.00014356 | 0.00015422 | 0.00016469 | 0.00017499 | 0.00018516 | 0.00019517 | 0.000205 | 0.00021472 | 0.00022426 | 0.00023368
WY | Commercial | Small Office | New | Food Preparation | Steamer | 0 | 0.000181 | 0.00033194 | 0.0004818 | 0.00063122 | 0.00077873 | 0.00092437 | 0.0010685 | 0.0012105 | 0.0013504 | 0.0014877 | 0.0016225 | 0.0017552 | 0.0018855 | 0.0020135 | 0.0021394 | 0.0022638 | 0.0023861 | 0.0025064 | 0.0026253 | 0.0027418 | 0.002857
WY | Commercial | Small Office | New | Food Preparation | Griddle | 0 | 0.00019562 | 0.00035875 | 0.00052071 | 0.0006822 | 0.00084163 | 0.00099903 | 0.0011548 | 0.0013083 | 0.0014595 | 0.0016079 | 0.0017535 | 0.001897 | 0.0020378 | 0.0021762 | 0.0023122 | 0.0024467 | 0.0025789 | 0.0027088 | 0.0028373 | 0.0029633 | 0.0030878
WY | Commercial | Small Office | New | Office Equipment | Desktop Computer | 0 | 0.40906 | 0.73333 | 1.0405 | 1.3326 | 1.6072 | 1.8649 | 2.1073 | 2.3338 | 2.5452 | 2.7411 | 2.9222 | 3.0904 | 3.2452 | 3.3879 | 3.5189 | 3.64 | 3.7506 | 3.8512 | 3.9433 | 4.026 | 4.101
WY | Commercial | Small Office | New | Office Equipment | Laptop | 0 | 0.090998 | 0.17066 | 0.25331 | 0.33939 | 0.42819 | 0.51977 | 0.61441 | 0.71183 | 0.81211 | 0.91495 | 1.0204 | 1.1289 | 1.2401 | 1.3543 | 1.4716 | 1.5924 | 1.7165 | 1.8438 | 1.975 | 2.1094 | 2.2478
WY | Commercial | Small Office | New | Office Equipment | Server | 0 | 0.62586 | 1.1663 | 1.72 | 2.2897 | 2.8703 | 3.462 | 4.0662 | 4.6808 | 5.306 | 5.9397 | 6.5819 | 7.2351 | 7.8972 | 8.5693 | 9.2518 | 9.9474 | 10.6537 | 11.3709 | 12.1018 | 12.8427 | 13.5978
WY | Commercial | Small Office | New | Office Equipment | Monitor | 0 | 0.070987 | 0.1308 | 0.19074 | 0.25106 | 0.31119 | 0.37113 | 0.431 | 0.49058 | 0.54987 | 0.60863 | 0.66686 | 0.72482 | 0.78226 | 0.83932 | 0.89599 | 0.95255 | 1.0087 | 1.0646 | 1.1203 | 1.1755 | 1.2307
WY | Commercial | Small Office | New | Office Equipment | Printer/Copier/Fax | 0 | 0.075408 | 0.13952 | 0.20431 | 0.27005 | 0.33612 | 0.40252 | 0.46941 | 0.53653 | 0.60388 | 0.6712 | 0.73848 | 0.80601 | 0.87351 | 0.94113 | 1.0089 | 1.077 | 1.1453 | 1.2137 | 1.2826 | 1.3514 | 1.4207
WY | Commercial | Small Office | New | Office Equipment | POS Terminal | 0 | 0.0086763 | 0.015911 | 0.023095 | 0.030257 | 0.037328 | 0.044309 | 0.051217 | 0.058024 | 0.064732 | 0.071314 | 0.077772 | 0.084136 | 0.090379 | 0.096517 | 0.10255 | 0.10852 | 0.11438 | 0.12014 | 0.12584 | 0.13143 | 0.13695
WY | Commercial | Small Office | New | Miscellaneous | Non-HVAC Motors | 0 | 0.0055013 | 0.010089 | 0.014643 | 0.019185 | 0.023668 | 0.028095 | 0.032475 | 0.036791 | 0.041044 | 0.045218 | 0.049312 | 0.053348 | 0.057306 | 0.061198 | 0.065025 | 0.068806 | 0.072523 | 0.076178 | 0.079791 | 0.083333 | 0.086835
WY | Commercial | Small Office | New | Miscellaneous | Pool Pump | 0 | 0 | 0 | 0 | 0 | 0 | 0 | 0 | 0 | 0 | 0 | 0 | 0 | 0 | 0 | 0 | 0 | 0 | 0 | 0 | 0 | 0
WY | Commercial | Small Office | New | Miscellaneous | Pool Heater | 0 | 0 | 0 | 0 | 0 | 0 | 0 | 0 | 0 | 0 | 0 | 0 | 0 | 0 | 0 | 0 | 0 | 0 | 0 | 0 | 0 | 0
WY | Commercial | Small Office | New | Miscellaneous | Clothes Washer | 0 | 0 | 0 | 0 | 0 | 0 | 0 | 0 | 0 | 0 | 0 | 0 | 0 | 0 | 0 | 0 | 0 | 0 | 0 | 0 | 0 | 0
WY | Commercial | Small Office | New | Miscellaneous | Clothes Dryer | 0 | 0 | 0 | 0 | 0 | 0 | 0 | 0 | 0 | 0 | 0 | 0 | 0 | 0 | 0 | 0 | 0 | 0 | 0 | 0 | 0 | 0
WY | Commercial | Small Office | New | Miscellaneous | Electric Vehicle Chargers | 0 | 0.010139 | 0.022826 | 0.040049 | 0.062944 | 0.093241 | 0.13317 | 0.17513 | 0.22017 | 0.27048 | 0.32615 | 0.38719 | 0.45366 | 0.52529 | 0.60182 | 0.68327 | 0.76993 | 0.86154 | 0.9576 | 1.0587 | 1.1636 | 1.2722
WY | Commercial | Small Office | New | Miscellaneous | Other Miscellaneous | 0 | 0.53739 | 1.0192 | 1.5298 | 2.0727 | 2.6444 | 3.2461 | 3.8803 | 4.5462 | 5.245 | 5.9756 | 6.7392 | 7.5397 | 8.3757 | 9.2501 | 10.1641 | 11.1224 | 12.1237 | 13.1696 | 14.2651 | 15.4072 | 16.6029
WY | Commercial | Small Office | New | Generation | Solar PV | 0 | -0.0079539 | -0.016721 | -0.027528 | -0.0417 | -0.058707 | -0.080998 | -0.10698 | -0.13834 | -0.17869 | -0.22534 | -0.28625 | -0.34471 | -0.40416 | -0.4682 | -0.5369 | -0.61027 | -0.68811 | -0.77038 | -0.85733 | -0.9485 | -1.0443
WY | Commercial | Large Retail | Existing | Cooling | Air-Cooled Chiller | 0 | 0 | 0 | 0 | 0 | 0 | 0 | 0 | 0 | 0 | 0 | 0 | 0 | 0 | 0 | 0 | 0 | 0 | 0 | 0 | 0 | 0
WY | Commercial | Large Retail | Existing | Cooling | Water-Cooled Chiller | 0.15578 | 0.15864 | 0.16173 | 0.16496 | 0.16821 | 0.17273 | 0.17718 | 0.18149 | 0.18562 | 0.18941 | 0.19292 | 0.19611 | 0.19895 | 0.20149 | 0.20363 | 0.20499 | 0.20592 | 0.20654 | 0.20682 | 0.20663 | 0.20622 | 0.20558
WY | Commercial | Large Retail | Existing | Cooling | RTU | 2.3838 | 2.3453 | 2.2975 | 2.2495 | 2.2016 | 2.1694 | 2.1368 | 2.1039 | 2.0706 | 2.0372 | 2.0037 | 1.9701 | 1.9365 | 1.904 | 1.8735 | 1.8413 | 1.8107 | 1.7816 | 1.7538 | 1.7272 | 1.7016 | 1.677
WY | Commercial | Large Retail | Existing | Cooling | Packaged Terminal AC | 0.0052566 | 0.0051718 | 0.0050884 | 0.0050063 | 0.0049256 | 0.0048814 | 0.0048372 | 0.0047931 | 0.0047492 | 0.0047053 | 0.0046616 | 0.004618 | 0.0045746 | 0.0045313 | 0.0044881 | 0.0044372 | 0.0043867 | 0.0043366 | 0.004287 | 0.0042379 | 0.0041892 | 0.0041409
WY | Commercial | Large Retail | Existing | Cooling | Packaged Terminal HP | 0.018335 | 0.018039 | 0.017749 | 0.017462 | 0.017181 | 0.017026 | 0.016872 | 0.016719 | 0.016565 | 0.016412 | 0.01626 | 0.016108 | 0.015956 | 0.015805 | 0.015655 | 0.015477 | 0.015301 | 0.015126 | 0.014953 | 0.014782 | 0.014612 | 0.014444
WY | Commercial | Large Retail | Existing | Cooling | Air-Source Heat Pump | 0.58066 | 0.56944 | 0.55669 | 0.54399 | 0.5314 | 0.52273 | 0.51407 | 0.50545 | 0.49691 | 0.48848 | 0.48017 | 0.47203 | 0.46418 | 0.45671 | 0.4496 | 0.44201 | 0.43474 | 0.42777 | 0.42108 | 0.41463 | 0.40841 | 0.40239
WY | Commercial | Large Retail | Existing | Cooling | Geothermal Heat Pump | 0 | 0 | 0 | 0 | 0 | 0 | 0 | 0 | 0 | 0 | 0 | 0 | 0 | 0 | 0 | 0 | 0 | 0 | 0 | 0 | 0 | 0
WY | Commercial | Large Retail | Existing | Space Heating | Electric Furnace | 0.41051 | 0.40388 | 0.39737 | 0.39259 | 0.38466 | 0.37704 | 0.36957 | 0.36375 | 0.35505 | 0.34799 | 0.34107 | 0.33567 | 0.32762 | 0.32109 | 0.31468 | 0.3096 | 0.30207 | 0.29595 | 0.28994 | 0.28523 | 0.27827 | 0.2726
WY | Commercial | Large Retail | Existing | Space Heating | Electric Room Heat | 0 | 0 | 0 | 0 | 0 | 0 | 0 | 0 | 0 | 0 | 0 | 0 | 0 | 0 | 0 | 0 | 0 | 0 | 0 | 0 | 0 | 0
WY | Commercial | Large Retail | Existing | Space Heating | Packaged Terminal HP | 0.0061562 | 0.0060569 | 0.0059592 | 0.0058875 | 0.0057685 | 0.0056543 | 0.0055423 | 0.005455 | 0.0053245 | 0.0052187 | 0.0051149 | 0.005034 | 0.0049133 | 0.0048153 | 0.0047192 | 0.0046429 | 0.00453 | 0.0044382 | 0.0043481 | 0.0042775 | 0.0041731 | 0.0040881
WY | Commercial | Large Retail | Existing | Space Heating | Air-Source Heat Pump | 0.21662 | 0.21313 | 0.20948 | 0.20674 | 0.20233 | 0.19808 | 0.1939 | 0.19058 | 0.18576 | 0.1818 | 0.17792 | 0.17483 | 0.17038 | 0.16675 | 0.16322 | 0.1604 | 0.15634 | 0.15302 | 0.14979 | 0.14724 | 0.14354 | 0.14053
WY | Commercial | Large Retail | Existing | Space Heating | Geothermal Heat Pump | 0 | 0 | 0 | 0 | 0 | 0 | 0 | 0 | 0 | 0 | 0 | 0 | 0 | 0 | 0 | 0 | 0 | 0 | 0 | 0 | 0 | 0
WY | Commercial | Large Retail | Existing | Ventilation | Ventilation | 6.3408 | 6.1623 | 5.9825 | 5.8029 | 5.6246 | 5.442 | 5.2628 | 5.0879 | 4.9178 | 4.7528 | 4.594 | 4.4416 | 4.296 | 4.1574 | 4.0263 | 3.9024 | 3.7858 | 3.6764 | 3.5735 | 3.4754 | 3.3826 | 3.2953
WY | Commercial | Large Retail | Existing | Water Heating | Water Heater | 0.58152 | 0.56796 | 0.55375 | 0.53902 | 0.52387 | 0.5084 | 0.49269 | 0.47718 | 0.46157 | 0.44592 | 0.43027 | 0.41467 | 0.40029 | 0.3869 | 0.37422 | 0.36216 | 0.35078 | 0.33998 | 0.32969 | 0.31899 | 0.3089 | 0.29907
WY | Commercial | Large Retail | Existing | Interior Lighting | General Service Lighting | 1.2809 | 1.238 | 1.1871 | 1.1164 | 1.0193 | 0.91651 | 0.83517 | 0.76776 | 0.7129 | 0.66614 | 0.6278 | 0.59708 | 0.57207 | 0.55031 | 0.52915 | 0.50995 | 0.49238 | 0.47619 | 0.46147 | 0.446 | 0.43097 | 0.41569
WY | Commercial | Large Retail | Existing | Interior Lighting | Exempted Lighting | 0.0082887 | 0.0081551 | 0.0080235 | 0.0078941 | 0.0076691 | 0.007406 | 0.007097 | 0.0067182 | 0.006338 | 0.0059608 | 0.0056331 | 0.005388 | 0.005198 | 0.005063 | 0.0049379 | 0.0048423 | 0.0047627 | 0.0046896 | 0.00463 | 0.0045405 | 0.0044384 | 0.0043326
WY | Commercial | Large Retail | Existing | Interior Lighting | High-Bay Lighting | 2.8132 | 2.7607 | 2.7088 | 2.6576 | 2.6065 | 2.5563 | 2.5071 | 2.459 | 2.4121 | 2.3659 | 2.321 | 2.2773 | 2.235 | 2.1938 | 2.1534 | 2.1142 | 2.0759 | 2.0387 | 2.0024 | 1.967 | 1.9325 | 1.8987
WY | Commercial | Large Retail | Existing | Interior Lighting | Linear Lighting | 9.3651 | 9.214 | 9.0654 | 8.9192 | 8.7676 | 8.618 | 8.4703 | 8.3248 | 8.1814 | 8.0344 | 7.8896 | 7.7471 | 7.6069 | 7.4692 | 7.3295 | 7.1924 | 7.0576 | 6.9252 | 6.7952 | 6.6676 | 6.5444 | 6.4247
WY | Commercial | Large Retail | Existing | Exterior Lighting | General Service Lighting | 1.2211 | 1.1812 | 1.134 | 1.0651 | 0.96419 | 0.8575 | 0.77309 | 0.70752 | 0.65741 | 0.61111 | 0.57213 | 0.541 | 0.51643 | 0.49511 | 0.47404 | 0.45499 | 0.43763 | 0.42166 | 0.40717 | 0.39182 | 0.37694 | 0.36172
WY | Commercial | Large Retail | Existing | Exterior Lighting | Area Lighting | 0.20972 | 0.20633 | 0.20301 | 0.19973 | 0.19629 | 0.19289 | 0.18955 | 0.18624 | 0.18299 | 0.17962 | 0.17631 | 0.17304 | 0.16985 | 0.16673 | 0.16356 | 0.16048 | 0.15748 | 0.15455 | 0.15168 | 0.14889 | 0.14616 | 0.1435
WY | Commercial | Large Retail | Existing | Exterior Lighting | Linear Lighting | 0.6606 | 0.64994 | 0.63946 | 0.62915 | 0.61845 | 0.6079 | 0.59748 | 0.58722 | 0.5771 | 0.56673 | 0.55652 | 0.54647 | 0.53658 | 0.52686 | 0.51701 | 0.50734 | 0.49783 | 0.48849 | 0.47932 | 0.47032 | 0.46163 | 0.45319
WY | Commercial | Large Retail | Existing | Refrigeration | Walk-in Refrigerator/Freezer | 0.0024213 | 0.0023822 | 0.0023438 | 0.002306 | 0.0022688 | 0.0022322 | 0.0021962 | 0.0021608 | 0.0021259 | 0.0020917 | 0.0020579 | 0.0020247 | 0.0019921 | 0.0019599 | 0.0019283 | 0.0018972 | 0.0018666 | 0.0018365 | 0.0018069 | 0.0017778 | 0.0017491 | 0.0017209
WY | Commercial | Large Retail | Existing | Refrigeration | Reach-in Refrigerator/Freezer | 0.017215 | 0.016938 | 0.016664 | 0.016396 | 0.016131 | 0.015871 | 0.015615 | 0.015363 | 0.015115 | 0.014872 | 0.014632 | 0.014396 | 0.014164 | 0.013935 | 0.01371 | 0.013489 | 0.013272 | 0.013058 | 0.012847 | 0.01264 | 0.012436 | 0.012235
WY | Commercial | Large Retail | Existing | Refrigeration | Glass Door Display | 1.3771 | 1.3548 | 1.333 | 1.3115 | 1.2903 | 1.2695 | 1.2491 | 1.2289 | 1.2091 | 1.1896 | 1.1704 | 1.1515 | 1.1329 | 1.1147 | 1.0967 | 1.079 | 1.0616 | 1.0445 | 1.0276 | 1.0111 | 0.99475 | 0.97871
WY | Commercial | Large Retail | Existing | Refrigeration | Open Display Case | 0.37224 | 0.36623 | 0.36032 | 0.35451 | 0.34879 | 0.34317 | 0.33763 | 0.33219 | 0.32683 | 0.32156 | 0.31637 | 0.31127 | 0.30625 | 0.30131 | 0.29645 | 0.29167 | 0.28696 | 0.28234 | 0.27778 | 0.2733 | 0.26889 | 0.26456
WY | Commercial | Large Retail | Existing | Refrigeration | Icemaker | 0.19433 | 0.1912 | 0.18811 | 0.18508 | 0.18209 | 0.17916 | 0.17627 | 0.17342 | 0.17063 | 0.16787 | 0.16517 | 0.1625 | 0.15988 | 0.1573 | 0.15477 | 0.15227 | 0.14981 | 0.1474 | 0.14502 | 0.14268 | 0.14038 | 0.13812
WY | Commercial | Large Retail | Existing | Refrigeration | Vending Machine | 0.027025 | 0.026589 | 0.02616 | 0.025738 | 0.025323 | 0.024914 | 0.024513 | 0.024117 | 0.023728 | 0.023346 | 0.022969 | 0.022599 | 0.022234 | 0.021875 | 0.021523 | 0.021175 | 0.020834 | 0.020498 | 0.020167 | 0.019842 | 0.019522 | 0.019207
WY | Commercial | Large Retail | Existing | Food Preparation | Oven | 0.25581 | 0.25168 | 0.24762 | 0.24363 | 0.2397 | 0.23583 | 0.23203 | 0.22829 | 0.22461 | 0.22098 | 0.21742 | 0.21391 | 0.21046 | 0.20707 | 0.20373 | 0.20044 | 0.19721 | 0.19403 | 0.1909 | 0.18782 | 0.18479 | 0.18181
WY | Commercial | Large Retail | Existing | Food Preparation | Fryer | 0.090988 | 0.08952 | 0.088076 | 0.086656 | 0.085258 | 0.083883 | 0.08253 | 0.081199 | 0.079889 | 0.078601 | 0.077333 | 0.076086 | 0.074858 | 0.073651 | 0.072463 | 0.071294 | 0.070144 | 0.069013 | 0.0679 | 0.066805 | 0.065727 | 0.064667
WY | Commercial | Large Retail | Existing | Food Preparation | Dishwasher | 0.072296 | 0.071129 | 0.069982 | 0.068853 | 0.067743 | 0.06665 | 0.065575 | 0.064518 | 0.063477 | 0.062453 | 0.061446 | 0.060455 | 0.05948 | 0.05852 | 0.057577 | 0.056648 | 0.055734 | 0.054835 | 0.053951 | 0.053081 | 0.052225 | 0.051382
WY | Commercial | Large Retail | Existing | Food Preparation | Hot Food Container | 0.0034686 | 0.0034127 | 0.0033577 | 0.0033035 | 0.0032502 | 0.0031978 | 0.0031462 | 0.0030955 | 0.0030455 | 0.0029964 | 0.0029481 | 0.0029005 | 0.0028538 | 0.0028077 | 0.0027624 | 0.0027179 | 0.0026741 | 0.0026309 | 0.0025885 | 0.0025467 | 0.0025057 | 0.0024652
WY | Commercial | Large Retail | Existing | Food Preparation | Steamer | 0.042408 | 0.041724 | 0.041051 | 0.040389 | 0.039738 | 0.039097 | 0.038466 | 0.037846 | 0.037236 | 0.036635 | 0.036044 | 0.035463 | 0.034891 | 0.034328 | 0.033774 | 0.03323 | 0.032694 | 0.032166 | 0.031647 | 0.031137 | 0.030635 | 0.030141
WY | Commercial | Large Retail | Existing | Food Preparation | Griddle | 0.045834 | 0.045094 | 0.044367 | 0.043651 | 0.042947 | 0.042255 | 0.041573 | 0.040903 | 0.040243 | 0.039594 | 0.038955 | 0.038327 | 0.037709 | 0.0371 | 0.036502 | 0.035913 | 0.035334 | 0.034764 | 0.034203 | 0.033652 | 0.033109 | 0.032575
WY | Commercial | Large Retail | Existing | Office Equipment | Desktop Computer | 0.12913 | 0.12419 | 0.11945 | 0.11489 | 0.1105 | 0.10627 | 0.10221 | 0.098309 | 0.094553 | 0.090941 | 0.087467 | 0.084125 | 0.080911 | 0.07782 | 0.074846 | 0.071987 | 0.069237 | 0.066591 | 0.064047 | 0.0616 | 0.059247 | 0.056983
WY | Commercial | Large Retail | Existing | Office Equipment | Laptop | 0.027459 | 0.027628 | 0.027798 | 0.027969 | 0.028141 | 0.028314 | 0.028488 | 0.028663 | 0.02884 | 0.029017 | 0.029195 | 0.029375 | 0.029556 | 0.029737 | 0.02992 | 0.030104 | 0.030289 | 0.030476 | 0.030663 | 0.030852 | 0.031041 | 0.031232
WY | Commercial | Large Retail | Existing | Office Equipment | Server | 0.50483 | 0.5077 | 0.51059 | 0.51349 | 0.51642 | 0.51936 | 0.52231 | 0.52528 | 0.52827 | 0.53128 | 0.5343 | 0.53734 | 0.5404 | 0.54348 | 0.54657 | 0.54968 | 0.55281 | 0.55595 | 0.55912 | 0.5623 | 0.5655 | 0.56872
WY | Commercial | Large Retail | Existing | Office Equipment | Monitor | 0.021803 | 0.021553 | 0.021305 | 0.02106 | 0.020817 | 0.020578 | 0.020341 | 0.020107 | 0.019876 | 0.019647 | 0.019421 | 0.019198 | 0.018977 | 0.018758 | 0.018543 | 0.018329 | 0.018118 | 0.01791 | 0.017704 | 0.0175 | 0.017299 | 0.0171
WY | Commercial | Large Retail | Existing | Office Equipment | Printer/Copier/Fax | 0.032901 | 0.032891 | 0.032882 | 0.032873 | 0.032863 | 0.032854 | 0.032844 | 0.032835 | 0.032826 | 0.032816 | 0.032807 | 0.032798 | 0.032788 | 0.032779 | 0.03277 | 0.03276 | 0.032751 | 0.032742 | 0.032733 | 0.032723 | 0.032714 | 0.032705
WY | Commercial | Large Retail | Existing | Office Equipment | POS Terminal | 0.28231 | 0.27803 | 0.27382 | 0.26967 | 0.26558 | 0.26155 | 0.25759 | 0.25368 | 0.24984 | 0.24605 | 0.24232 | 0.23865 | 0.23503 | 0.23147 | 0.22796 | 0.22451 | 0.2211 | 0.21775 | 0.21445 | 0.2112 | 0.208 | 0.20485
WY | Commercial | Large Retail | Existing | Miscellaneous | Non-HVAC Motors | 0.49734 | 0.48931 | 0.48142 | 0.47366 | 0.46602 | 0.4585 | 0.45111 | 0.44383 | 0.43667 | 0.42963 | 0.4227 | 0.41588 | 0.40917 | 0.40257 | 0.39608 | 0.38969 | 0.38341 | 0.37722 | 0.37114 | 0.36515 | 0.35926 | 0.35347
WY | Commercial | Large Retail | Existing | Miscellaneous | Pool Pump | 0 | 0 | 0 | 0 | 0 | 0 | 0 | 0 | 0 | 0 | 0 | 0 | 0 | 0 | 0 | 0 | 0 | 0 | 0 | 0 | 0 | 0
WY | Commercial | Large Retail | Existing | Miscellaneous | Pool Heater | 0 | 0 | 0 | 0 | 0 | 0 | 0 | 0 | 0 | 0 | 0 | 0 | 0 | 0 | 0 | 0 | 0 | 0 | 0 | 0 | 0 | 0
WY | Commercial | Large Retail | Existing | Miscellaneous | Clothes Washer | 4.8517e-05 | 4.7735e-05 | 4.6965e-05 | 4.6207e-05 | 4.5462e-05 | 4.4729e-05 | 4.4007e-05 | 4.3297e-05 | 4.2599e-05 | 4.1912e-05 | 4.1236e-05 | 4.0571e-05 | 3.9916e-05 | 3.9273e-05 | 3.8639e-05 | 3.8016e-05 | 3.7403e-05 | 3.68e-05 | 3.6206e-05 | 3.5622e-05 | 3.5048e-05 | 3.4482e-05
WY | Commercial | Large Retail | Existing | Miscellaneous | Clothes Dryer | 0.00053293 | 0.00052433 | 0.00051587 | 0.00050755 | 0.00049937 | 0.00049131 | 0.00048339 | 0.00047559 | 0.00046792 | 0.00046037 | 0.00045295 | 0.00044564 | 0.00043845 | 0.00043138 | 0.00042442 | 0.00041758 | 0.00041084 | 0.00040422 | 0.0003977 | 0.00039128 | 0.00038497 | 0.00037876
WY | Commercial | Large Retail | Existing | Miscellaneous | Electric Vehicle Chargers | 0.00014223 | 0.00018193 | 0.00022412 | 0.00027054 | 0.00032294 | 0.00038482 | 0.00045851 | 0.00051533 | 0.00056425 | 0.00061256 | 0.00066062 | 0.0007083 | 0.00075536 | 0.00080154 | 0.00084641 | 0.00089012 | 0.00093283 | 0.00097453 | 0.0010147 | 0.0010539 | 0.0010913 | 0.0011266
WY | Commercial | Large Retail | Existing | Miscellaneous | Other Miscellaneous | 1.6253 | 1.6629 | 1.7013 | 1.7406 | 1.7808 | 1.8219 | 1.864 | 1.9071 | 1.9511 | 1.9962 | 2.0423 | 2.0895 | 2.1378 | 2.1872 | 2.2377 | 2.2894 | 2.3423 | 2.3964 | 2.4518 | 2.5084 | 2.5663 | 2.6256
WY | Commercial | Large Retail | Existing | Generation | Solar PV | -0.026061 | -0.027282 | -0.030769 | -0.034337 | -0.039062 | -0.043857 | -0.050153 | -0.056383 | -0.063318 | -0.072131 | -0.081235 | -0.093095 | -0.10196 | -0.10949 | -0.11686 | -0.12408 | -0.13114 | -0.13802 | -0.14474 | -0.1513 | -0.15769 | -0.16393
WY | Commercial | Large Retail | New | Cooling | Air-Cooled Chiller | 0 | 0 | 0 | 0 | 0 | 0 | 0 | 0 | 0 | 0 | 0 | 0 | 0 | 0 | 0 | 0 | 0 | 0 | 0 | 0 | 0 | 0
WY | Commercial | Large Retail | New | Cooling | Water-Cooled Chiller | 0 | 0.0058437 | 0.010652 | 0.015442 | 0.02023 | 0.025143 | 0.030082 | 0.035038 | 0.04 | 0.044895 | 0.04978 | 0.05464 | 0.059511 | 0.064365 | 0.069212 | 0.073913 | 0.078609 | 0.083268 | 0.088531 | 0.093059 | 0.097545 | 0.102
WY | Commercial | Large Retail | New | Cooling | RTU | 0 | 0.05058 | 0.086836 | 0.12293 | 0.15904 | 0.19618 | 0.23345 | 0.27094 | 0.30848 | 0.34605 | 0.3835 | 0.42082 | 0.45817 | 0.4946 | 0.53105 | 0.56647 | 0.60195 | 0.63729 | 0.6725 | 0.70773 | 0.74273 | 0.77776
WY | Commercial | Large Retail | New | Cooling | Packaged Terminal AC | 0 | 0.00012341 | 0.00022489 | 0.00032593 | 0.00042701 | 0.00053084 | 0.00063504 | 0.00073984 | 0.00084477 | 0.00094983 | 0.0010545 | 0.0011589 | 0.0012633 | 0.0013673 | 0.0014711 | 0.0015719 | 0.0016727 | 0.0017729 | 0.0018726 | 0.0019723 | 0.0020712 | 0.0021701
WY | Commercial | Large Retail | New | Cooling | Packaged Terminal HP | 0 | 0.00043044 | 0.00078443 | 0.0011369 | 0.0014894 | 0.0018516 | 0.002215 | 0.0025806 | 0.0029466 | 0.003313 | 0.0036782 | 0.0040421 | 0.0044063 | 0.0047691 | 0.0051312 | 0.0054828 | 0.0058343 | 0.006184 | 0.0065318 | 0.0068795 | 0.0072244 | 0.0075693
WY | Commercial | Large Retail | New | Cooling | Air-Source Heat Pump | 0 | 0.011553 | 0.020178 | 0.028765 | 0.037355 | 0.046186 | 0.055049 | 0.063963 | 0.072889 | 0.081825 | 0.090731 | 0.099604 | 0.10838 | 0.11714 | 0.12588 | 0.13437 | 0.14287 | 0.15133 | 0.15974 | 0.16816 | 0.17652 | 0.18488
WY | Commercial | Large Retail | New | Cooling | Geothermal Heat Pump | 0 | 0 | 0 | 0 | 0 | 0 | 0 | 0 | 0 | 0 | 0 | 0 | 0 | 0 | 0 | 0 | 0 | 0 | 0 | 0 | 0 | 0
WY | Commercial | Large Retail | New | Space Heating | Electric Furnace | 0 | 0.0096372 | 0.017562 | 0.025559 | 0.033346 | 0.041002 | 0.048518 | 0.056145 | 0.063155 | 0.070247 | 0.077156 | 0.084234 | 0.090473 | 0.096886 | 0.10314 | 0.10968 | 0.11518 | 0.12099 | 0.12665 | 0.13275 | 0.13758 | 0.14286
WY | Commercial | Large Retail | New | Space Heating | Electric Room Heat | 0 | 0 | 0 | 0 | 0 | 0 | 0 | 0 | 0 | 0 | 0 | 0 | 0 | 0 | 0 | 0 | 0 | 0 | 0 | 0 | 0 | 0
WY | Commercial | Large Retail | New | Space Heating | Packaged Terminal HP | 0 | 0.00014452 | 0.00026338 | 0.0003833 | 0.00050008 | 0.00061489 | 0.0007276 | 0.00084199 | 0.00094711 | 0.0010535 | 0.0011571 | 0.0012632 | 0.0013568 | 0.001453 | 0.0015468 | 0.0016448 | 0.0017273 | 0.0018144 | 0.0018993 | 0.0019908 | 0.0020633 | 0.0021424
WY | Commercial | Large Retail | New | Space Heating | Air-Source Heat Pump | 0 | 0.0050855 | 0.0091447 | 0.013241 | 0.017229 | 0.021149 | 0.024998 | 0.028905 | 0.032494 | 0.036126 | 0.039664 | 0.043289 | 0.04647 | 0.049743 | 0.052937 | 0.056272 | 0.059082 | 0.062048 | 0.06494 | 0.068057 | 0.070526 | 0.073223
WY | Commercial | Large Retail | New | Space Heating | Geothermal Heat Pump | 0 | 0 | 0 | 0 | 0 | 0 | 0 | 0 | 0 | 0 | 0 | 0 | 0 | 0 | 0 | 0 | 0 | 0 | 0 | 0 | 0 | 0
WY | Commercial | Large Retail | New | Ventilation | Ventilation | 0 | 0.10443 | 0.1902 | 0.27574 | 0.3612 | 0.4412 | 0.52035 | 0.59885 | 0.67636 | 0.75274 | 0.82778 | 0.90155 | 0.97471 | 1.0459 | 1.1159 | 1.185 | 1.2533 | 1.32 | 1.3853 | 1.4488 | 1.5108 | 1.5722
WY | Commercial | Large Retail | New | Water Heating | Water Heater | 0 | 0.0099893 | 0.018204 | 0.026089 | 0.033977 | 0.04178 | 0.0493 | 0.056501 | 0.063611 | 0.070632 | 0.077313 | 0.083877 | 0.090185 | 0.095983 | 0.10161 | 0.10671 | 0.11168 | 0.11653 | 0.12129 | 0.12548 | 0.12975 | 0.13415
WY | Commercial | Large Retail | New | Interior Lighting | General Service Lighting | 0 | 0.022296 | 0.040631 | 0.056429 | 0.068582 | 0.080296 | 0.091008 | 0.10088 | 0.11094 | 0.11963 | 0.12864 | 0.1379 | 0.14726 | 0.15641 | 0.16432 | 0.172 | 0.17949 | 0.18676 | 0.19398 | 0.20027 | 0.20672 | 0.21301
WY | Commercial | Large Retail | New | Interior Lighting | Exempted Lighting | 0 | 0.00019459 | 0.00035461 | 0.00051394 | 0.00065421 | 0.00078609 | 0.00091058 | 0.0010215 | 0.0011318 | 0.001232 | 0.001334 | 0.0014354 | 0.0015338 | 0.0016302 | 0.0017201 | 0.0018173 | 0.0019103 | 0.0020001 | 0.0020886 | 0.0021754 | 0.0022611 | 0.0023454
WY | Commercial | Large Retail | New | Interior Lighting | High-Bay Lighting | 0 | 0.059963 | 0.10927 | 0.15837 | 0.20709 | 0.25529 | 0.30298 | 0.35028 | 0.39699 | 0.44288 | 0.48798 | 0.5323 | 0.57599 | 0.61887 | 0.66084 | 0.70216 | 0.74305 | 0.7833 | 0.82293 | 0.86216 | 0.9007 | 0.93888
WY | Commercial | Large Retail | New | Interior Lighting | Linear Lighting | 0 | 0.21986 | 0.40066 | 0.58068 | 0.75619 | 0.92983 | 1.1016 | 1.272 | 1.4403 | 1.6037 | 1.7642 | 1.922 | 2.0777 | 2.2308 | 2.3797 | 2.5264 | 2.6716 | 2.8146 | 2.9555 | 3.095 | 3.2297 | 3.3616
WY | Commercial | Large Retail | New | Exterior Lighting | General Service Lighting | 0 | 0.021592 | 0.039348 | 0.053885 | 0.063663 | 0.073042 | 0.082016 | 0.091418 | 0.10127 | 0.10849 | 0.11589 | 0.12365 | 0.13169 | 0.13953 | 0.14594 | 0.15214 | 0.15818 | 0.164 | 0.16978 | 0.17457 | 0.17956 | 0.18439
WY | Commercial | Large Retail | New | Exterior Lighting | Area Lighting | 0 | 0.0049234 | 0.0089722 | 0.013003 | 0.016921 | 0.020798 | 0.024633 | 0.028437 | 0.032193 | 0.035835 | 0.039414 | 0.042931 | 0.046383 | 0.049759 | 0.053009 | 0.056202 | 0.059359 | 0.062462 | 0.065513 | 0.068531 | 0.071496 | 0.074435
WY | Commercial | Large Retail | New | Exterior Lighting | Linear Lighting | 0 | 0.015508 | 0.028262 | 0.04096 | 0.05334 | 0.065589 | 0.077708 | 0.089728 | 0.1016 | 0.11312 | 0.12444 | 0.13557 | 0.14656 | 0.15736 | 0.16786 | 0.17821 | 0.18845 | 0.19854 | 0.20848 | 0.21832 | 0.22782 | 0.23712
WY | Commercial | Large Retail | New | Refrigeration | Walk-in Refrigerator/Freezer | 0 | 5.6843e-05 | 0.00010359 | 0.00015013 | 0.00019669 | 0.00024275 | 0.00028832 | 0.00033353 | 0.00037816 | 0.00042223 | 0.00046553 | 0.00050809 | 0.00055011 | 0.00059139 | 0.00063206 | 0.00067211 | 0.00071176 | 0.00075081 | 0.00078927 | 0.00082737 | 0.00086478 | 0.00090183
WY | Commercial | Large Retail | New | Refrigeration | Reach-in Refrigerator/Freezer | 0 | 0.00040415 | 0.00073651 | 0.0010674 | 0.0013984 | 0.0017259 | 0.00205 | 0.0023714 | 0.0026887 | 0.003002 | 0.0033099 | 0.0036125 | 0.0039112 | 0.0042048 | 0.0044939 | 0.0047786 | 0.0050606 | 0.0053382 | 0.0056117 | 0.0058825 | 0.0061485 | 0.006412
WY | Commercial | Large Retail | New | Refrigeration | Glass Door Display | 0 | 0.032328 | 0.058914 | 0.085384 | 0.11186 | 0.13806 | 0.16398 | 0.18969 | 0.21507 | 0.24013 | 0.26476 | 0.28896 | 0.31286 | 0.33634 | 0.35947 | 0.38225 | 0.4048 | 0.42701 | 0.44888 | 0.47055 | 0.49182 | 0.5129
WY | Commercial | Large Retail | New | Refrigeration | Open Display Case | 0 | 0.0087387 | 0.015925 | 0.02308 | 0.030238 | 0.037319 | 0.044325 | 0.051274 | 0.058136 | 0.06491 | 0.071568 | 0.078111 | 0.08457 | 0.090917 | 0.097169 | 0.10333 | 0.10942 | 0.11543 | 0.12134 | 0.12719 | 0.13295 | 0.13864
WY | Commercial | Large Retail | New | Refrigeration | Icemaker | 0 | 0.0045622 | 0.008314 | 0.012049 | 0.015786 | 0.019483 | 0.023141 | 0.026769 | 0.030351 | 0.033887 | 0.037363 | 0.040779 | 0.044151 | 0.047465 | 0.050728 | 0.053943 | 0.057125 | 0.060259 | 0.063347 | 0.066404 | 0.069406 | 0.07238
WY | Commercial | Large Retail | New | Refrigeration | Vending Machine | 0 | 0.00063444 | 0.0011562 | 0.0016757 | 0.0021953 | 0.0027094 | 0.0032181 | 0.0037226 | 0.0042207 | 0.0047126 | 0.0051959 | 0.0056709 | 0.0061399 | 0.0066007 | 0.0070546 | 0.0075015 | 0.0079441 | 0.00838 | 0.0088093 | 0.0092344 | 0.009652 | 0.010066
WY | Commercial | Large Retail | New | Food Preparation | Oven | 0 | 0.0060055 | 0.010944 | 0.015861 | 0.02078 | 0.025646 | 0.030461 | 0.035237 | 0.039952 | 0.044608 | 0.049184 | 0.05368 | 0.058119 | 0.062481 | 0.066777 | 0.071008 | 0.075197 | 0.079323 | 0.083387 | 0.087411 | 0.091364 | 0.095279
WY | Commercial | Large Retail | New | Food Preparation | Fryer | 0 | 0.0021361 | 0.0038927 | 0.0056417 | 0.0073912 | 0.0091221 | 0.010835 | 0.012533 | 0.01421 | 0.015866 | 0.017494 | 0.019093 | 0.020672 | 0.022223 | 0.023751 | 0.025256 | 0.026746 | 0.028214 | 0.029659 | 0.031091 | 0.032497 | 0.033889
WY | Commercial | Large Retail | New | Food Preparation | Dishwasher | 0 | 0.0016972 | 0.003093 | 0.0044827 | 0.0058728 | 0.0072481 | 0.0086088 | 0.0099585 | 0.011291 | 0.012607 | 0.0139 | 0.015171 | 0.016425 | 0.017658 | 0.018872 | 0.020068 | 0.021252 | 0.022418 | 0.023566 | 0.024704 | 0.025821 | 0.026927
WY | Commercial | Large Retail | New | Food Preparation | Hot Food Container | 0 | 8.1431e-05 | 0.0001484 | 0.00021507 | 0.00028177 | 0.00034775 | 0.00041304 | 0.0004778 | 0.00054173 | 0.00060486 | 0.0006669 | 0.00072787 | 0.00078806 | 0.00084721 | 0.00090546 | 0.00096283 | 0.0010196 | 0.0010756 | 0.0011307 | 0.0011853 | 0.0012388 | 0.0012919
WY | Commercial | Large Retail | New | Food Preparation | Steamer | 0 | 0.00099559 | 0.0018143 | 0.0026295 | 0.003445 | 0.0042517 | 0.0050499 | 0.0058416 | 0.0066233 | 0.0073952 | 0.0081537 | 0.0088991 | 0.009635 | 0.010358 | 0.01107 | 0.011772 | 0.012466 | 0.01315 | 0.013824 | 0.014491 | 0.015146 | 0.015795
WY | Commercial | Large Retail | New | Food Preparation | Griddle | 0 | 0.001076 | 0.0019609 | 0.0028419 | 0.0037232 | 0.0045951 | 0.0054578 | 0.0063134 | 0.0071583 | 0.0079925 | 0.0088123 | 0.0096178 | 0.010413 | 0.011195 | 0.011964 | 0.012723 | 0.013473 | 0.014212 | 0.01494 | 0.015662 | 0.01637 | 0.017071
WY | Commercial | Large Retail | New | Office Equipment | Desktop Computer | 0 | 0.0029634 | 0.0052793 | 0.0074795 | 0.0095791 | 0.011557 | 0.013419 | 0.015174 | 0.016819 | 0.018357 | 0.019786 | 0.02111 | 0.022343 | 0.023481 | 0.024533 | 0.025502 | 0.0264 | 0.027224 | 0.027977 | 0.028669 | 0.029293 | 0.029862
WY | Commercial | Large Retail | New | Office Equipment | Laptop | 0 | 0.00065924 | 0.0012286 | 0.0018209 | 0.0024396 | 0.0030791 | 0.00374 | 0.0044243 | 0.0051299 | 0.0058574 | 0.0066045 | 0.0073714 | 0.0081618 | 0.008973 | 0.0098071 | 0.010665 | 0.01155 | 0.012459 | 0.013394 | 0.014358 | 0.015347 | 0.016367
WY | Commercial | Large Retail | New | Office Equipment | Server | 0 | 0.012042 | 0.022299 | 0.032838 | 0.043715 | 0.054821 | 0.066161 | 0.077767 | 0.089593 | 0.10164 | 0.11387 | 0.12629 | 0.13893 | 0.15176 | 0.16481 | 0.17808 | 0.19162 | 0.20539 | 0.21939 | 0.23368 | 0.24818 | 0.26298
WY | Commercial | Large Retail | New | Office Equipment | Monitor | 0 | 0.00051427 | 0.00094159 | 0.0013711 | 0.0018047 | 0.0022378 | 0.0026704 | 0.0031036 | 0.0035354 | 0.003966 | 0.0043933 | 0.0048175 | 0.0052404 | 0.0056602 | 0.0060778 | 0.0064933 | 0.0069087 | 0.007322 | 0.0077333 | 0.0081446 | 0.0085529 | 0.0089613
WY | Commercial | Large Retail | New | Office Equipment | Printer/Copier/Fax | 0 | 0.00077925 | 0.0014327 | 0.0020949 | 0.0027689 | 0.0034477 | 0.0041314 | 0.0048216 | 0.0055154 | 0.0062129 | 0.006911 | 0.0076098 | 0.0083124 | 0.0090156 | 0.0097212 | 0.010429 | 0.011142 | 0.011858 | 0.012577 | 0.013301 | 0.014026 | 0.014757
WY | Commercial | Large Retail | New | Office Equipment | POS Terminal | 0 | 0.0066276 | 0.012078 | 0.017505 | 0.022933 | 0.028303 | 0.033617 | 0.038887 | 0.044091 | 0.049229 | 0.054279 | 0.05924 | 0.06414 | 0.068953 | 0.073695 | 0.078364 | 0.082987 | 0.087541 | 0.092025 | 0.096467 | 0.10083 | 0.10515
WY | Commercial | Large Retail | New | Miscellaneous | Non-HVAC Motors | 0 | 0.011676 | 0.021277 | 0.030837 | 0.0404 | 0.049861 | 0.059222 | 0.068507 | 0.077674 | 0.086726 | 0.095621 | 0.10436 | 0.11299 | 0.12147 | 0.12983 | 0.13805 | 0.1462 | 0.15422 | 0.16212 | 0.16994 | 0.17763 | 0.18524
WY | Commercial | Large Retail | New | Miscellaneous | Pool Pump | 0 | 0 | 0 | 0 | 0 | 0 | 0 | 0 | 0 | 0 | 0 | 0 | 0 | 0 | 0 | 0 | 0 | 0 | 0 | 0 | 0 | 0
WY | Commercial | Large Retail | New | Miscellaneous | Pool Heater | 0 | 0 | 0 | 0 | 0 | 0 | 0 | 0 | 0 | 0 | 0 | 0 | 0 | 0 | 0 | 0 | 0 | 0 | 0 | 0 | 0 | 0
WY | Commercial | Large Retail | New | Miscellaneous | Clothes Washer | 0 | 1.139e-06 | 2.0757e-06 | 3.0083e-06 | 3.9412e-06 | 4.8641e-06 | 5.7773e-06 | 6.6831e-06 | 7.5774e-06 | 8.4604e-06 | 9.3282e-06 | 1.0181e-05 | 1.1023e-05 | 1.185e-05 | 1.2665e-05 | 1.3467e-05 | 1.4262e-05 | 1.5045e-05 | 1.5815e-05 | 1.6578e-05 | 1.7328e-05 | 1.8071e-05
WY | Commercial | Large Retail | New | Miscellaneous | Clothes Dryer | 0 | 1.2511e-05 | 2.28e-05 | 3.3044e-05 | 4.3291e-05 | 5.3429e-05 | 6.346e-05 | 7.3409e-05 | 8.3232e-05 | 9.2932e-05 | 0.00010246 | 0.00011183 | 0.00012108 | 0.00013017 | 0.00013912 | 0.00014793 | 0.00015666 | 0.00016525 | 0.00017372 | 0.0001821 | 0.00019034 | 0.00019849
WY | Commercial | Large Retail | New | Miscellaneous | Electric Vehicle Chargers | 0 | 4.6825e-06 | 1.0475e-05 | 1.8352e-05 | 2.8843e-05 | 4.2743e-05 | 6.1085e-05 | 8.0392e-05 | 0.00010115 | 0.00012436 | 0.00015008 | 0.00017831 | 0.00020909 | 0.00024229 | 0.00027781 | 0.00031566 | 0.00035598 | 0.00039865 | 0.00044345 | 0.00049066 | 0.0005397 | 0.00059053
WY | Commercial | Large Retail | New | Miscellaneous | Other Miscellaneous | 0 | 0.039459 | 0.074365 | 0.11146 | 0.15101 | 0.19274 | 0.23674 | 0.2832 | 0.33207 | 0.38343 | 0.43719 | 0.49345 | 0.5525 | 0.61425 | 0.67891 | 0.74658 | 0.81762 | 0.89194 | 0.96965 | 1.0512 | 1.1362 | 1.2254
WY | Commercial | Large Retail | New | Generation | Solar PV | 0 | -0.00065098 | -0.0013599 | -0.0022355 | -0.0033863 | -0.0047693 | -0.0065842 | -0.0087029 | -0.011263 | -0.014561 | -0.018376 | -0.023362 | -0.028155 | -0.033038 | -0.038303 | -0.043957 | -0.050004 | -0.056427 | -0.063223 | -0.070416 | -0.077965 | -0.085906
WY | Commercial | Small Retail | Existing | Cooling | Air-Cooled Chiller | 0 | 0 | 0 | 0 | 0 | 0 | 0 | 0 | 0 | 0 | 0 | 0 | 0 | 0 | 0 | 0 | 0 | 0 | 0 | 0 | 0 | 0
WY | Commercial | Small Retail | Existing | Cooling | Water-Cooled Chiller | 0.035855 | 0.036513 | 0.037225 | 0.037967 | 0.038715 | 0.039755 | 0.040779 | 0.041772 | 0.042721 | 0.043594 | 0.044402 | 0.045137 | 0.045791 | 0.046375 | 0.046868 | 0.047181 | 0.047395 | 0.047537 | 0.047601 | 0.047557 | 0.047464 | 0.047316
WY | Commercial | Small Retail | Existing | Cooling | RTU | 8.4069 | 8.2713 | 8.1026 | 7.9335 | 7.7644 | 7.651 | 7.536 | 7.4197 | 7.3025 | 7.1846 | 7.0663 | 6.9479 | 6.8294 | 6.715 | 6.6072 | 6.4936 | 6.3859 | 6.2833 | 6.1852 | 6.0914 | 6.0012 | 5.9143
WY | Commercial | Small Retail | Existing | Cooling | Packaged Terminal AC | 1.3728 | 1.3506 | 1.3288 | 1.3074 | 1.2863 | 1.2748 | 1.2632 | 1.2517 | 1.2402 | 1.2288 | 1.2174 | 1.206 | 1.1946 | 1.1833 | 1.1721 | 1.1588 | 1.1456 | 1.1325 | 1.1196 | 1.1067 | 1.094 | 1.0814
WY | Commercial | Small Retail | Existing | Cooling | Packaged Terminal HP | 0.076096 | 0.074869 | 0.073661 | 0.072473 | 0.071304 | 0.070664 | 0.070025 | 0.069387 | 0.06875 | 0.068116 | 0.067483 | 0.066852 | 0.066223 | 0.065596 | 0.064971 | 0.064234 | 0.063503 | 0.062778 | 0.06206 | 0.061349 | 0.060644 | 0.059945
WY | Commercial | Small Retail | Existing | Cooling | Air-Source Heat Pump | 0.46685 | 0.45783 | 0.44758 | 0.43737 | 0.42724 | 0.42027 | 0.41331 | 0.40638 | 0.39951 | 0.39273 | 0.38606 | 0.37951 | 0.3732 | 0.36719 | 0.36147 | 0.35537 | 0.34953 | 0.34393 | 0.33854 | 0.33336 | 0.32836 | 0.32352
WY | Commercial | Small Retail | Existing | Cooling | Geothermal Heat Pump | 0 | 0 | 0 | 0 | 0 | 0 | 0 | 0 | 0 | 0 | 0 | 0 | 0 | 0 | 0 | 0 | 0 | 0 | 0 | 0 | 0 | 0
WY | Commercial | Small Retail | Existing | Space Heating | Electric Furnace | 12.941 | 12.7323 | 12.5269 | 12.3763 | 12.1261 | 11.886 | 11.6505 | 11.4669 | 11.1927 | 10.9703 | 10.7522 | 10.5819 | 10.3282 | 10.1222 | 9.9202 | 9.7599 | 9.5226 | 9.3296 | 9.1402 | 8.9919 | 8.7723 | 8.5937
WY | Commercial | Small Retail | Existing | Space Heating | Electric Room Heat | 0.90538 | 0.89078 | 0.87641 | 0.86587 | 0.84837 | 0.83157 | 0.8151 | 0.80226 | 0.78307 | 0.76751 | 0.75225 | 0.74034 | 0.72259 | 0.70818 | 0.69404 | 0.68283 | 0.66623 | 0.65272 | 0.63947 | 0.62909 | 0.61373 | 0.60123
WY | Commercial | Small Retail | Existing | Space Heating | Packaged Terminal HP | 0.13228 | 0.13014 | 0.12804 | 0.1265 | 0.12395 | 0.12149 | 0.11909 | 0.11721 | 0.11441 | 0.11213 | 0.1099 | 0.10816 | 0.10557 | 0.10346 | 0.1014 | 0.099761 | 0.097336 | 0.095362 | 0.093427 | 0.091911 | 0.089666 | 0.08784
WY | Commercial | Small Retail | Existing | Space Heating | Air-Source Heat Pump | 0.90168 | 0.88714 | 0.87197 | 0.86055 | 0.84218 | 0.82449 | 0.8071 | 0.7933 | 0.77323 | 0.75675 | 0.74057 | 0.7277 | 0.70918 | 0.69409 | 0.67938 | 0.66764 | 0.65074 | 0.63694 | 0.62348 | 0.61288 | 0.59749 | 0.58495
WY | Commercial | Small Retail | Existing | Space Heating | Geothermal Heat Pump | 0 | 0 | 0 | 0 | 0 | 0 | 0 | 0 | 0 | 0 | 0 | 0 | 0 | 0 | 0 | 0 | 0 | 0 | 0 | 0 | 0 | 0
WY | Commercial | Small Retail | Existing | Ventilation | Ventilation | 19.411 | 18.8646 | 18.3143 | 17.7644 | 17.2186 | 16.6597 | 16.1111 | 15.5757 | 15.0548 | 14.5499 | 14.0637 | 13.5972 | 13.1515 | 12.7272 | 12.3256 | 11.9463 | 11.5896 | 11.2547 | 10.9396 | 10.6393 | 10.3552 | 10.088
WY | Commercial | Small Retail | Existing | Water Heating | Water Heater | 2.2078 | 2.1563 | 2.1024 | 2.0464 | 1.9889 | 1.9302 | 1.8706 | 1.8117 | 1.7524 | 1.693 | 1.6336 | 1.5743 | 1.5197 | 1.4689 | 1.4208 | 1.375 | 1.3318 | 1.2908 | 1.2517 | 1.2111 | 1.1728 | 1.1354
WY | Commercial | Small Retail | Existing | Interior Lighting | General Service Lighting | 3.0404 | 2.9386 | 2.8177 | 2.65 | 2.4196 | 2.1755 | 1.9824 | 1.8224 | 1.6922 | 1.5812 | 1.4902 | 1.4173 | 1.3579 | 1.3063 | 1.256 | 1.2105 | 1.1687 | 1.1303 | 1.0954 | 1.0587 | 1.023 | 0.98672
WY | Commercial | Small Retail | Existing | Interior Lighting | Exempted Lighting | 0.019675 | 0.019358 | 0.019045 | 0.018738 | 0.018204 | 0.01758 | 0.016846 | 0.015947 | 0.015044 | 0.014149 | 0.013371 | 0.012789 | 0.012338 | 0.012018 | 0.011721 | 0.011494 | 0.011305 | 0.011132 | 0.01099 | 0.010778 | 0.010535 | 0.010284
WY | Commercial | Small Retail | Existing | Interior Lighting | High-Bay Lighting | 6.6777 | 6.5531 | 6.4299 | 6.3083 | 6.187 | 6.0678 | 5.9511 | 5.837 | 5.7257 | 5.616 | 5.5093 | 5.4057 | 5.3051 | 5.2074 | 5.1115 | 5.0183 | 4.9276 | 4.8393 | 4.7531 | 4.669 | 4.587 | 4.507
WY | Commercial | Small Retail | Existing | Interior Lighting | Linear Lighting | 22.2297 | 21.8712 | 21.5184 | 21.1713 | 20.8116 | 20.4563 | 20.1059 | 19.7604 | 19.4201 | 19.071 | 18.7273 | 18.3891 | 18.0565 | 17.7294 | 17.398 | 17.0724 | 16.7525 | 16.4383 | 16.1297 | 15.8267 | 15.5343 | 15.2501
WY | Commercial | Small Retail | Existing | Exterior Lighting | General Service Lighting | 4.4593 | 4.3135 | 4.1411 | 3.8896 | 3.521 | 3.1314 | 2.8232 | 2.5837 | 2.4007 | 2.2317 | 2.0893 | 1.9756 | 1.8859 | 1.808 | 1.7311 | 1.6616 | 1.5982 | 1.5398 | 1.4869 | 1.4309 | 1.3765 | 1.3209
WY | Commercial | Small Retail | Existing | Exterior Lighting | Area Lighting | 0.76585 | 0.75349 | 0.74134 | 0.72938 | 0.71682 | 0.70442 | 0.69219 | 0.68013 | 0.66824 | 0.65596 | 0.64385 | 0.63192 | 0.62026 | 0.60887 | 0.59731 | 0.58606 | 0.57509 | 0.56438 | 0.55393 | 0.5437 | 0.53375 | 0.52405
WY | Commercial | Small Retail | Existing | Exterior Lighting | Linear Lighting | 2.4124 | 2.3735 | 2.3352 | 2.2975 | 2.2585 | 2.2199 | 2.1819 | 2.1444 | 2.1075 | 2.0696 | 2.0323 | 1.9956 | 1.9595 | 1.924 | 1.888 | 1.8527 | 1.818 | 1.7839 | 1.7504 | 1.7175 | 1.6858 | 1.655
WY | Commercial | Small Retail | Existing | Refrigeration | Walk-in Refrigerator/Freezer | 0.012149 | 0.011954 | 0.011761 | 0.011571 | 0.011384 | 0.011201 | 0.01102 | 0.010842 | 0.010668 | 0.010495 | 0.010326 | 0.01016 | 0.0099958 | 0.0098345 | 0.0096759 | 0.0095198 | 0.0093663 | 0.0092152 | 0.0090666 | 0.0089204 | 0.0087765 | 0.0086349
WY | Commercial | Small Retail | Existing | Refrigeration | Reach-in Refrigerator/Freezer | 0.037632 | 0.037025 | 0.036428 | 0.03584 | 0.035262 | 0.034693 | 0.034134 | 0.033583 | 0.033042 | 0.032509 | 0.031984 | 0.031468 | 0.030961 | 0.030462 | 0.02997 | 0.029487 | 0.029011 | 0.028543 | 0.028083 | 0.02763 | 0.027184 | 0.026746
WY | Commercial | Small Retail | Existing | Refrigeration | Glass Door Display | 1.4341 | 1.411 | 1.3882 | 1.3658 | 1.3438 | 1.3221 | 1.3008 | 1.2798 | 1.2592 | 1.2389 | 1.2189 | 1.1992 | 1.1799 | 1.1609 | 1.1421 | 1.1237 | 1.1056 | 1.0877 | 1.0702 | 1.0529 | 1.036 | 1.0193
WY | Commercial | Small Retail | Existing | Refrigeration | Open Display Case | 1.3697 | 1.3476 | 1.3259 | 1.3045 | 1.2835 | 1.2628 | 1.2424 | 1.2224 | 1.2026 | 1.1832 | 1.1642 | 1.1454 | 1.1269 | 1.1087 | 1.0908 | 1.0733 | 1.0559 | 1.0389 | 1.0222 | 1.0057 | 0.98945 | 0.97349
WY | Commercial | Small Retail | Existing | Refrigeration | Icemaker | 0.53631 | 0.52766 | 0.51915 | 0.51078 | 0.50254 | 0.49443 | 0.48646 | 0.47861 | 0.47089 | 0.4633 | 0.45582 | 0.44847 | 0.44124 | 0.43412 | 0.42712 | 0.42023 | 0.41345 | 0.40678 | 0.40022 | 0.39377 | 0.38742 | 0.38117
WY | Commercial | Small Retail | Existing | Refrigeration | Vending Machine | 0.074582 | 0.073379 | 0.072196 | 0.071031 | 0.069885 | 0.068758 | 0.067649 | 0.066558 | 0.065485 | 0.064428 | 0.063389 | 0.062367 | 0.061361 | 0.060371 | 0.059397 | 0.058439 | 0.057497 | 0.05657 | 0.055657 | 0.054759 | 0.053876 | 0.053007
WY | Commercial | Small Retail | Existing | Food Preparation | Oven | 0.26952 | 0.26517 | 0.26089 | 0.25668 | 0.25254 | 0.24847 | 0.24446 | 0.24052 | 0.23664 | 0.23282 | 0.22907 | 0.22537 | 0.22174 | 0.21816 | 0.21464 | 0.21118 | 0.20777 | 0.20442 | 0.20113 | 0.19788 | 0.19469 | 0.19155
WY | Commercial | Small Retail | Existing | Food Preparation | Fryer | 0.019705 | 0.019387 | 0.019074 | 0.018767 | 0.018464 | 0.018166 | 0.017873 | 0.017585 | 0.017301 | 0.017022 | 0.016748 | 0.016478 | 0.016212 | 0.01595 | 0.015693 | 0.01544 | 0.015191 | 0.014946 | 0.014705 | 0.014468 | 0.014234 | 0.014005
WY | Commercial | Small Retail | Existing | Food Preparation | Dishwasher | 0.20141 | 0.19816 | 0.19497 | 0.19182 | 0.18873 | 0.18568 | 0.18269 | 0.17974 | 0.17684 | 0.17399 | 0.17118 | 0.16842 | 0.16571 | 0.16303 | 0.1604 | 0.15782 | 0.15527 | 0.15277 | 0.1503 | 0.14788 | 0.14549 | 0.14315
WY | Commercial | Small Retail | Existing | Food Preparation | Hot Food Container | 0.0018361 | 0.0018064 | 0.0017773 | 0.0017486 | 0.0017204 | 0.0016927 | 0.0016654 | 0.0016385 | 0.0016121 | 0.0015861 | 0.0015605 | 0.0015353 | 0.0015106 | 0.0014862 | 0.0014622 | 0.0014387 | 0.0014155 | 0.0013926 | 0.0013702 | 0.0013481 | 0.0013263 | 0.0013049
WY | Commercial | Small Retail | Existing | Food Preparation | Steamer | 0.022448 | 0.022086 | 0.02173 | 0.021379 | 0.021034 | 0.020695 | 0.020361 | 0.020033 | 0.01971 | 0.019392 | 0.019079 | 0.018771 | 0.018469 | 0.018171 | 0.017878 | 0.017589 | 0.017306 | 0.017027 | 0.016752 | 0.016482 | 0.016216 | 0.015954
WY | Commercial | Small Retail | Existing | Food Preparation | Griddle | 0.024261 | 0.02387 | 0.023485 | 0.023106 | 0.022733 | 0.022367 | 0.022006 | 0.021651 | 0.021302 | 0.020958 | 0.02062 | 0.020287 | 0.01996 | 0.019638 | 0.019322 | 0.01901 | 0.018703 | 0.018402 | 0.018105 | 0.017813 | 0.017526 | 0.017243
WY | Commercial | Small Retail | Existing | Office Equipment | Desktop Computer | 1.7757 | 1.7079 | 1.6427 | 1.5799 | 1.5195 | 1.4615 | 1.4056 | 1.3519 | 1.3003 | 1.2506 | 1.2028 | 1.1569 | 1.1127 | 1.0702 | 1.0293 | 0.98996 | 0.95213 | 0.91576 | 0.88077 | 0.84712 | 0.81476 | 0.78363
WY | Commercial | Small Retail | Existing | Office Equipment | Laptop | 0.37762 | 0.37994 | 0.38228 | 0.38463 | 0.38699 | 0.38937 | 0.39177 | 0.39418 | 0.3966 | 0.39904 | 0.40149 | 0.40396 | 0.40645 | 0.40895 | 0.41146 | 0.41399 | 0.41654 | 0.4191 | 0.42168 | 0.42427 | 0.42688 | 0.4295
WY | Commercial | Small Retail | Existing | Office Equipment | Server | 2.8195 | 2.8355 | 2.8516 | 2.8679 | 2.8842 | 2.9006 | 2.9171 | 2.9337 | 2.9504 | 2.9672 | 2.9841 | 3.0011 | 3.0181 | 3.0353 | 3.0526 | 3.0699 | 3.0874 | 3.105 | 3.1227 | 3.1404 | 3.1583 | 3.1763
WY | Commercial | Small Retail | Existing | Office Equipment | Monitor | 0.29984 | 0.29639 | 0.29298 | 0.28961 | 0.28628 | 0.28298 | 0.27973 | 0.27651 | 0.27333 | 0.27018 | 0.26708 | 0.264 | 0.26097 | 0.25796 | 0.255 | 0.25206 | 0.24916 | 0.2463 | 0.24346 | 0.24066 | 0.23789 | 0.23516
WY | Commercial | Small Retail | Existing | Office Equipment | Printer/Copier/Fax | 1.0221 | 1.0218 | 1.0215 | 1.0212 | 1.0209 | 1.0206 | 1.0203 | 1.02 | 1.0197 | 1.0194 | 1.0191 | 1.0189 | 1.0186 | 1.0183 | 1.018 | 1.0177 | 1.0174 | 1.0171 | 1.0168 | 1.0165 | 1.0163 | 1.016
WY | Commercial | Small Retail | Existing | Office Equipment | POS Terminal | 5.707 | 5.6205 | 5.5353 | 5.4514 | 5.3688 | 5.2874 | 5.2073 | 5.1283 | 5.0506 | 4.974 | 4.8986 | 4.8244 | 4.7513 | 4.6793 | 4.6083 | 4.5385 | 4.4697 | 4.4019 | 4.3352 | 4.2695 | 4.2048 | 4.141
WY | Commercial | Small Retail | Existing | Miscellaneous | Non-HVAC Motors | 0.14008 | 0.13782 | 0.13559 | 0.13341 | 0.13125 | 0.12914 | 0.12705 | 0.12501 | 0.12299 | 0.12101 | 0.11905 | 0.11713 | 0.11524 | 0.11339 | 0.11156 | 0.10976 | 0.10799 | 0.10625 | 0.10453 | 0.10285 | 0.10119 | 0.099555
WY | Commercial | Small Retail | Existing | Miscellaneous | Pool Pump | 0 | 0 | 0 | 0 | 0 | 0 | 0 | 0 | 0 | 0 | 0 | 0 | 0 | 0 | 0 | 0 | 0 | 0 | 0 | 0 | 0 | 0
WY | Commercial | Small Retail | Existing | Miscellaneous | Pool Heater | 0 | 0 | 0 | 0 | 0 | 0 | 0 | 0 | 0 | 0 | 0 | 0 | 0 | 0 | 0 | 0 | 0 | 0 | 0 | 0 | 0 | 0
WY | Commercial | Small Retail | Existing | Miscellaneous | Clothes Washer | 0 | 0 | 0 | 0 | 0 | 0 | 0 | 0 | 0 | 0 | 0 | 0 | 0 | 0 | 0 | 0 | 0 | 0 | 0 | 0 | 0 | 0
WY | Commercial | Small Retail | Existing | Miscellaneous | Clothes Dryer | 0 | 0 | 0 | 0 | 0 | 0 | 0 | 0 | 0 | 0 | 0 | 0 | 0 | 0 | 0 | 0 | 0 | 0 | 0 | 0 | 0 | 0
WY | Commercial | Small Retail | Existing | Miscellaneous | Electric Vehicle Chargers | 0.18409 | 0.23548 | 0.29008 | 0.35017 | 0.41799 | 0.49809 | 0.59347 | 0.66702 | 0.73034 | 0.79287 | 0.85508 | 0.91678 | 0.9777 | 1.0375 | 1.0956 | 1.1521 | 1.2074 | 1.2614 | 1.3134 | 1.3641 | 1.4125 | 1.4582
WY | Commercial | Small Retail | Existing | Miscellaneous | Other Miscellaneous | 5.9763 | 6.1144 | 6.2557 | 6.4002 | 6.548 | 6.6993 | 6.8541 | 7.0124 | 7.1744 | 7.3402 | 7.5098 | 7.6832 | 7.8607 | 8.0423 | 8.2281 | 8.4182 | 8.6127 | 8.8117 | 9.0153 | 9.2235 | 9.4366 | 9.6546
WY | Commercial | Small Retail | Existing | Generation | Solar PV | -0.095172 | -0.099628 | -0.11236 | -0.12539 | -0.14265 | -0.16016 | -0.18315 | -0.2059 | -0.23123 | -0.26341 | -0.29665 | -0.33997 | -0.37233 | -0.39984 | -0.42674 | -0.45313 | -0.47889 | -0.50404 | -0.52856 | -0.55253 | -0.57586 | -0.59863
WY | Commercial | Small Retail | New | Cooling | Air-Cooled Chiller | 0 | 0 | 0 | 0 | 0 | 0 | 0 | 0 | 0 | 0 | 0 | 0 | 0 | 0 | 0 | 0 | 0 | 0 | 0 | 0 | 0 | 0
WY | Commercial | Small Retail | New | Cooling | Water-Cooled Chiller | 0 | 0.001345 | 0.0024516 | 0.0035541 | 0.0046562 | 0.0057869 | 0.0069238 | 0.0080644 | 0.0092065 | 0.010333 | 0.011457 | 0.012576 | 0.013697 | 0.014814 | 0.01593 | 0.017012 | 0.018093 | 0.019165 | 0.020376 | 0.021418 | 0.022451 | 0.023476
WY | Commercial | Small Retail | New | Cooling | RTU | 0 | 0.16454 | 0.28248 | 0.39991 | 0.51737 | 0.63819 | 0.75944 | 0.88138 | 1.0035 | 1.1257 | 1.2476 | 1.369 | 1.4904 | 1.609 | 1.7275 | 1.8428 | 1.9582 | 2.0731 | 2.1877 | 2.3023 | 2.4161 | 2.5301
WY | Commercial | Small Retail | New | Cooling | Packaged Terminal AC | 0 | 0.032227 | 0.05873 | 0.085117 | 0.11151 | 0.13863 | 0.16584 | 0.19321 | 0.22061 | 0.24805 | 0.27539 | 0.30263 | 0.3299 | 0.35706 | 0.38417 | 0.4105 | 0.43682 | 0.463 | 0.48904 | 0.51507 | 0.5409 | 0.56672
WY | Commercial | Small Retail | New | Cooling | Packaged Terminal HP | 0 | 0.0017865 | 0.0032556 | 0.0047183 | 0.0061815 | 0.0076845 | 0.0091929 | 0.01071 | 0.012229 | 0.01375 | 0.015266 | 0.016776 | 0.018287 | 0.019793 | 0.021296 | 0.022755 | 0.024214 | 0.025665 | 0.027109 | 0.028552 | 0.029983 | 0.031415
WY | Commercial | Small Retail | New | Cooling | Air-Source Heat Pump | 0 | 0.0085713 | 0.01497 | 0.021341 | 0.027714 | 0.034266 | 0.040842 | 0.047456 | 0.054078 | 0.060708 | 0.067315 | 0.073899 | 0.080412 | 0.086905 | 0.093392 | 0.099693 | 0.106 | 0.11227 | 0.11852 | 0.12476 | 0.13096 | 0.13717
WY | Commercial | Small Retail | New | Cooling | Geothermal Heat Pump | 0 | 0 | 0 | 0 | 0 | 0 | 0 | 0 | 0 | 0 | 0 | 0 | 0 | 0 | 0 | 0 | 0 | 0 | 0 | 0 | 0 | 0
WY | Commercial | Small Retail | New | Space Heating | Electric Furnace | 0 | 0.30381 | 0.55365 | 0.80575 | 1.0512 | 1.2926 | 1.5295 | 1.77 | 1.9909 | 2.2145 | 2.4323 | 2.6554 | 2.8521 | 3.0543 | 3.2516 | 3.4575 | 3.631 | 3.8141 | 3.9925 | 4.1848 | 4.3372 | 4.5035
WY | Commercial | Small Retail | New | Space Heating | Electric Room Heat | 0 | 0.021255 | 0.038735 | 0.056372 | 0.073547 | 0.090432 | 0.10701 | 0.12383 | 0.13929 | 0.15493 | 0.17017 | 0.18578 | 0.19954 | 0.21369 | 0.22749 | 0.2419 | 0.25404 | 0.26685 | 0.27933 | 0.29278 | 0.30344 | 0.31508
WY | Commercial | Small Retail | New | Space Heating | Packaged Terminal HP | 0 | 0.0031054 | 0.0056591 | 0.008236 | 0.010745 | 0.013212 | 0.015634 | 0.018092 | 0.02035 | 0.022635 | 0.024862 | 0.027143 | 0.029153 | 0.03122 | 0.033236 | 0.035341 | 0.037115 | 0.038986 | 0.04081 | 0.042775 | 0.044333 | 0.046033
WY | Commercial | Small Retail | New | Space Heating | Air-Source Heat Pump | 0 | 0.021168 | 0.038064 | 0.055116 | 0.071715 | 0.088033 | 0.10405 | 0.12032 | 0.13525 | 0.15037 | 0.1651 | 0.18019 | 0.19343 | 0.20705 | 0.22035 | 0.23423 | 0.24593 | 0.25827 | 0.27031 | 0.28328 | 0.29356 | 0.30479
WY | Commercial | Small Retail | New | Space Heating | Geothermal Heat Pump | 0 | 0 | 0 | 0 | 0 | 0 | 0 | 0 | 0 | 0 | 0 | 0 | 0 | 0 | 0 | 0 | 0 | 0 | 0 | 0 | 0 | 0
WY | Commercial | Small Retail | New | Ventilation | Ventilation | 0 | 0.31969 | 0.58227 | 0.84412 | 1.1057 | 1.3506 | 1.5929 | 1.8333 | 2.0705 | 2.3044 | 2.5341 | 2.7599 | 2.9839 | 3.2017 | 3.4162 | 3.6275 | 3.8367 | 4.0409 | 4.2408 | 4.4352 | 4.6249 | 4.8129
WY | Commercial | Small Retail | New | Water Heating | Water Heater | 0 | 0.037925 | 0.069114 | 0.09905 | 0.129 | 0.15862 | 0.18717 | 0.21451 | 0.24151 | 0.26816 | 0.29352 | 0.31845 | 0.34239 | 0.36441 | 0.38575 | 0.40513 | 0.424 | 0.4424 | 0.46051 | 0.47641 | 0.49261 | 0.5093
WY | Commercial | Small Retail | New | Interior Lighting | General Service Lighting | 0 | 0.052923 | 0.096445 | 0.13395 | 0.16279 | 0.1906 | 0.21602 | 0.23946 | 0.26335 | 0.28397 | 0.30534 | 0.32734 | 0.34956 | 0.37127 | 0.39005 | 0.40827 | 0.42605 | 0.44331 | 0.46044 | 0.47538 | 0.49068 | 0.50562
WY | Commercial | Small Retail | New | Interior Lighting | Exempted Lighting | 0 | 0.00046189 | 0.00084174 | 0.0012199 | 0.0015529 | 0.0018659 | 0.0021614 | 0.0024247 | 0.0026867 | 0.0029244 | 0.0031665 | 0.0034073 | 0.0036407 | 0.0038696 | 0.0040831 | 0.0043136 | 0.0045345 | 0.0047477 | 0.0049576 | 0.0051636 | 0.0053672 | 0.0055672
WY | Commercial | Small Retail | New | Interior Lighting | High-Bay Lighting | 0 | 0.14233 | 0.25938 | 0.37592 | 0.49157 | 0.60598 | 0.71918 | 0.83146 | 0.94232 | 1.0513 | 1.1583 | 1.2635 | 1.3672 | 1.469 | 1.5686 | 1.6667 | 1.7638 | 1.8593 | 1.9534 | 2.0465 | 2.138 | 2.2286
WY | Commercial | Small Retail | New | Interior Lighting | Linear Lighting | 0 | 0.52187 | 0.95104 | 1.3783 | 1.795 | 2.2071 | 2.615 | 3.0194 | 3.4188 | 3.8066 | 4.1877 | 4.5621 | 4.9319 | 5.2952 | 5.6487 | 5.9968 | 6.3416 | 6.6811 | 7.0155 | 7.3466 | 7.6663 | 7.9794
WY | Commercial | Small Retail | New | Exterior Lighting | General Service Lighting | 0 | 0.07885 | 0.14369 | 0.19678 | 0.23248 | 0.26674 | 0.29951 | 0.33384 | 0.36981 | 0.39617 | 0.42321 | 0.45156 | 0.4809 | 0.50952 | 0.53295 | 0.55559 | 0.57763 | 0.59891 | 0.62002 | 0.63751 | 0.65573 | 0.67334
WY | Commercial | Small Retail | New | Exterior Lighting | Area Lighting | 0 | 0.017979 | 0.032765 | 0.047486 | 0.061794 | 0.075949 | 0.089955 | 0.10385 | 0.11756 | 0.13086 | 0.14393 | 0.15678 | 0.16938 | 0.18171 | 0.19358 | 0.20524 | 0.21677 | 0.2281 | 0.23924 | 0.25026 | 0.26109 | 0.27182
WY | Commercial | Small Retail | New | Exterior Lighting | Linear Lighting | 0 | 0.056634 | 0.10321 | 0.14958 | 0.19479 | 0.23952 | 0.28378 | 0.32767 | 0.37101 | 0.41309 | 0.45445 | 0.49509 | 0.53521 | 0.57464 | 0.613 | 0.65078 | 0.68819 | 0.72503 | 0.76132 | 0.79726 | 0.83195 | 0.86593
WY | Commercial | Small Retail | New | Refrigeration | Walk-in Refrigerator/Freezer | 0 | 0.00028522 | 0.00051979 | 0.00075332 | 0.00098694 | 0.0012181 | 0.0014467 | 0.0016736 | 0.0018975 | 0.0021186 | 0.0023359 | 0.0025495 | 0.0027603 | 0.0029675 | 0.0031715 | 0.0033725 | 0.0035714 | 0.0037674 | 0.0039604 | 0.0041515 | 0.0043393 | 0.0045252
WY | Commercial | Small Retail | New | Refrigeration | Reach-in Refrigerator/Freezer | 0 | 0.00088346 | 0.00161 | 0.0023334 | 0.0030569 | 0.0037728 | 0.0044812 | 0.0051837 | 0.0058773 | 0.0065623 | 0.0072353 | 0.0078967 | 0.0085498 | 0.0091915 | 0.0098235 | 0.010446 | 0.011062 | 0.011669 | 0.012267 | 0.012859 | 0.01344 | 0.014016
WY | Commercial | Small Retail | New | Refrigeration | Glass Door Display | 0 | 0.033667 | 0.061354 | 0.088921 | 0.1165 | 0.14378 | 0.17077 | 0.19754 | 0.22398 | 0.25008 | 0.27573 | 0.30093 | 0.32582 | 0.35028 | 0.37436 | 0.39808 | 0.42157 | 0.4447 | 0.46748 | 0.49004 | 0.5122 | 0.53414
WY | Commercial | Small Retail | New | Refrigeration | Open Display Case | 0 | 0.032156 | 0.0586 | 0.084928 | 0.11127 | 0.13732 | 0.1631 | 0.18867 | 0.21392 | 0.23885 | 0.26335 | 0.28742 | 0.31119 | 0.33455 | 0.35755 | 0.38021 | 0.40264 | 0.42473 | 0.44649 | 0.46804 | 0.4892 | 0.51016
WY | Commercial | Small Retail | New | Refrigeration | Icemaker | 0 | 0.012591 | 0.022945 | 0.033254 | 0.043566 | 0.053768 | 0.063863 | 0.073875 | 0.083761 | 0.093522 | 0.10311 | 0.11254 | 0.12185 | 0.13099 | 0.14 | 0.14887 | 0.15765 | 0.1663 | 0.17482 | 0.18326 | 0.19155 | 0.19975
WY | Commercial | Small Retail | New | Refrigeration | Vending Machine | 0 | 0.0017509 | 0.0031908 | 0.0046244 | 0.0060585 | 0.0074773 | 0.0088811 | 0.010273 | 0.011648 | 0.013006 | 0.01434 | 0.01565 | 0.016945 | 0.018216 | 0.019469 | 0.020703 | 0.021924 | 0.023127 | 0.024312 | 0.025485 | 0.026637 | 0.027779
WY | Commercial | Small Retail | New | Food Preparation | Oven | 0 | 0.0063272 | 0.011531 | 0.016711 | 0.021893 | 0.02702 | 0.032093 | 0.037125 | 0.042093 | 0.046998 | 0.051819 | 0.056556 | 0.061233 | 0.065828 | 0.070354 | 0.074812 | 0.079226 | 0.083573 | 0.087855 | 0.092094 | 0.096259 | 0.10038
WY | Commercial | Small Retail | New | Food Preparation | Fryer | 0 | 0.0004626 | 0.00084302 | 0.0012218 | 0.0016007 | 0.0019755 | 0.0023464 | 0.0027143 | 0.0030775 | 0.0034361 | 0.0037886 | 0.0041349 | 0.0044769 | 0.0048128 | 0.0051438 | 0.0054697 | 0.0057924 | 0.0061102 | 0.0064232 | 0.0067332 | 0.0070377 | 0.0073392
WY | Commercial | Small Retail | New | Food Preparation | Dishwasher | 0 | 0.0047284 | 0.0086169 | 0.012488 | 0.016361 | 0.020193 | 0.023984 | 0.027744 | 0.031456 | 0.035122 | 0.038725 | 0.042264 | 0.04576 | 0.049194 | 0.052577 | 0.055908 | 0.059206 | 0.062455 | 0.065654 | 0.068823 | 0.071935 | 0.075017
WY | Commercial | Small Retail | New | Food Preparation | Hot Food Container | 0 | 4.3104e-05 | 7.8551e-05 | 0.00011384 | 0.00014915 | 0.00018408 | 0.00021863 | 0.00025291 | 0.00028675 | 0.00032017 | 0.00035301 | 0.00038528 | 0.00041714 | 0.00044845 | 0.00047929 | 0.00050965 | 0.00053972 | 0.00056934 | 0.0005985 | 0.00062739 | 0.00065576 | 0.00068385
WY | Commercial | Small Retail | New | Food Preparation | Steamer | 0 | 0.000527 | 0.00096038 | 0.0013919 | 0.0018235 | 0.0022505 | 0.0026731 | 0.0030921 | 0.0035059 | 0.0039145 | 0.004316 | 0.0047105 | 0.0051001 | 0.0054829 | 0.0058598 | 0.0062311 | 0.0065988 | 0.0069608 | 0.0073174 | 0.0076706 | 0.0080174 | 0.008361
WY | Commercial | Small Retail | New | Food Preparation | Griddle | 0 | 0.00056956 | 0.0010379 | 0.0015043 | 0.0019708 | 0.0024323 | 0.002889 | 0.0033419 | 0.0037891 | 0.0042306 | 0.0046646 | 0.005091 | 0.005512 | 0.0059257 | 0.0063331 | 0.0067344 | 0.0071317 | 0.007523 | 0.0079084 | 0.0082901 | 0.008665 | 0.0090362
WY | Commercial | Small Retail | New | Office Equipment | Desktop Computer | 0 | 0.040753 | 0.0726 | 0.10286 | 0.13173 | 0.15893 | 0.18454 | 0.20868 | 0.23129 | 0.25245 | 0.2721 | 0.29031 | 0.30726 | 0.32291 | 0.33737 | 0.3507 | 0.36306 | 0.37438 | 0.38473 | 0.39425 | 0.40283 | 0.41066
WY | Commercial | Small Retail | New | Office Equipment | Laptop | 0 | 0.0090658 | 0.016895 | 0.025041 | 0.033549 | 0.042343 | 0.051432 | 0.060842 | 0.070546 | 0.080551 | 0.090824 | 0.10137 | 0.11224 | 0.1234 | 0.13487 | 0.14666 | 0.15883 | 0.17134 | 0.18419 | 0.19745 | 0.21106 | 0.22508
WY | Commercial | Small Retail | New | Office Equipment | Server | 0 | 0.067256 | 0.12454 | 0.1834 | 0.24415 | 0.30617 | 0.36951 | 0.43433 | 0.50037 | 0.56768 | 0.63599 | 0.70531 | 0.77593 | 0.8476 | 0.92047 | 0.99456 | 1.0702 | 1.1471 | 1.2253 | 1.3051 | 1.3861 | 1.4687
WY | Commercial | Small Retail | New | Office Equipment | Monitor | 0 | 0.0070722 | 0.012949 | 0.018855 | 0.024818 | 0.030774 | 0.036723 | 0.04268 | 0.048619 | 0.05454 | 0.060417 | 0.066249 | 0.072066 | 0.077838 | 0.083581 | 0.089295 | 0.095008 | 0.10069 | 0.10635 | 0.112 | 0.11762 | 0.12324
WY | Commercial | Small Retail | New | Office Equipment | Printer/Copier/Fax | 0 | 0.024207 | 0.044507 | 0.065077 | 0.086016 | 0.1071 | 0.12834 | 0.14978 | 0.17133 | 0.193 | 0.21469 | 0.2364 | 0.25822 | 0.28007 | 0.30199 | 0.32398 | 0.34614 | 0.36838 | 0.39069 | 0.41319 | 0.43571 | 0.45842
WY | Commercial | Small Retail | New | Office Equipment | POS Terminal | 0 | 0.13398 | 0.24416 | 0.35386 | 0.4636 | 0.57216 | 0.67958 | 0.78613 | 0.89132 | 0.99519 | 1.0973 | 1.1976 | 1.2966 | 1.3939 | 1.4898 | 1.5842 | 1.6776 | 1.7697 | 1.8603 | 1.9501 | 2.0383 | 2.1256
WY | Commercial | Small Retail | New | Miscellaneous | Non-HVAC Motors | 0 | 0.0032885 | 0.0059928 | 0.0086853 | 0.011379 | 0.014043 | 0.01668 | 0.019295 | 0.021877 | 0.024426 | 0.026932 | 0.029394 | 0.031825 | 0.034213 | 0.036565 | 0.038882 | 0.041176 | 0.043436 | 0.045661 | 0.047864 | 0.050029 | 0.052172
WY | Commercial | Small Retail | New | Miscellaneous | Pool Pump | 0 | 0 | 0 | 0 | 0 | 0 | 0 | 0 | 0 | 0 | 0 | 0 | 0 | 0 | 0 | 0 | 0 | 0 | 0 | 0 | 0 | 0
WY | Commercial | Small Retail | New | Miscellaneous | Pool Heater | 0 | 0 | 0 | 0 | 0 | 0 | 0 | 0 | 0 | 0 | 0 | 0 | 0 | 0 | 0 | 0 | 0 | 0 | 0 | 0 | 0 | 0
WY | Commercial | Small Retail | New | Miscellaneous | Clothes Washer | 0 | 0 | 0 | 0 | 0 | 0 | 0 | 0 | 0 | 0 | 0 | 0 | 0 | 0 | 0 | 0 | 0 | 0 | 0 | 0 | 0 | 0
WY | Commercial | Small Retail | New | Miscellaneous | Clothes Dryer | 0 | 0 | 0 | 0 | 0 | 0 | 0 | 0 | 0 | 0 | 0 | 0 | 0 | 0 | 0 | 0 | 0 | 0 | 0 | 0 | 0 | 0
WY | Commercial | Small Retail | New | Miscellaneous | Electric Vehicle Chargers | 0 | 0.0060608 | 0.013558 | 0.023754 | 0.037332 | 0.055324 | 0.079065 | 0.10405 | 0.13092 | 0.16097 | 0.19426 | 0.23079 | 0.27063 | 0.31361 | 0.35958 | 0.40857 | 0.46076 | 0.51599 | 0.57398 | 0.63509 | 0.69856 | 0.76435
WY | Commercial | Small Retail | New | Miscellaneous | Other Miscellaneous | 0 | 0.14509 | 0.27344 | 0.40983 | 0.55526 | 0.7087 | 0.8705 | 1.0414 | 1.221 | 1.4099 | 1.6076 | 1.8144 | 2.0316 | 2.2586 | 2.4964 | 2.7452 | 3.0064 | 3.2797 | 3.5655 | 3.8652 | 4.1779 | 4.5057
WY | Commercial | Small Retail | New | Generation | Solar PV | 0 | -0.0023772 | -0.0049661 | -0.0081635 | -0.012366 | -0.017417 | -0.024044 | -0.031781 | -0.04113 | -0.053173 | -0.067108 | -0.085312 | -0.10282 | -0.12065 | -0.13987 | -0.16052 | -0.18261 | -0.20606 | -0.23088 | -0.25715 | -0.28471 | -0.31371
WY | Commercial | Restaurant | Existing | Cooling | Air-Cooled Chiller | 0 | 0 | 0 | 0 | 0 | 0 | 0 | 0 | 0 | 0 | 0 | 0 | 0 | 0 | 0 | 0 | 0 | 0 | 0 | 0 | 0 | 0
WY | Commercial | Restaurant | Existing | Cooling | Water-Cooled Chiller | 0 | 0 | 0 | 0 | 0 | 0 | 0 | 0 | 0 | 0 | 0 | 0 | 0 | 0 | 0 | 0 | 0 | 0 | 0 | 0 | 0 | 0
WY | Commercial | Restaurant | Existing | Cooling | RTU | 7.4181 | 7.2985 | 7.1497 | 7.0004 | 6.8512 | 6.7512 | 6.6497 | 6.5471 | 6.4437 | 6.3397 | 6.2353 | 6.1308 | 6.0262 | 5.9252 | 5.8301 | 5.7299 | 5.6348 | 5.5443 | 5.4578 | 5.375 | 5.2954 | 5.2187
WY | Commercial | Restaurant | Existing | Cooling | Packaged Terminal AC | 0.47732 | 0.46962 | 0.46205 | 0.45459 | 0.44726 | 0.44324 | 0.43923 | 0.43523 | 0.43124 | 0.42726 | 0.42329 | 0.41933 | 0.41539 | 0.41145 | 0.40754 | 0.40291 | 0.39833 | 0.39378 | 0.38928 | 0.38482 | 0.38039 | 0.37601
WY | Commercial | Restaurant | Existing | Cooling | Packaged Terminal HP | 0.233 | 0.22924 | 0.22555 | 0.22191 | 0.21833 | 0.21637 | 0.21441 | 0.21246 | 0.21051 | 0.20857 | 0.20663 | 0.2047 | 0.20277 | 0.20085 | 0.19894 | 0.19668 | 0.19444 | 0.19222 | 0.19003 | 0.18785 | 0.18569 | 0.18355
WY | Commercial | Restaurant | Existing | Cooling | Air-Source Heat Pump | 0.70571 | 0.69207 | 0.67658 | 0.66115 | 0.64584 | 0.63531 | 0.62478 | 0.6143 | 0.60392 | 0.59367 | 0.58358 | 0.57368 | 0.56414 | 0.55507 | 0.54642 | 0.5372 | 0.52837 | 0.5199 | 0.51176 | 0.50392 | 0.49636 | 0.48905
WY | Commercial | Restaurant | Existing | Cooling | Geothermal Heat Pump | 0 | 0 | 0 | 0 | 0 | 0 | 0 | 0 | 0 | 0 | 0 | 0 | 0 | 0 | 0 | 0 | 0 | 0 | 0 | 0 | 0 | 0
WY | Commercial | Restaurant | Existing | Space Heating | Electric Furnace | 2.8864 | 2.8398 | 2.794 | 2.7604 | 2.7046 | 2.6511 | 2.5985 | 2.5576 | 2.4964 | 2.4468 | 2.3982 | 2.3602 | 2.3036 | 2.2577 | 2.2126 | 2.1768 | 2.1239 | 2.0809 | 2.0386 | 2.0055 | 1.9566 | 1.9167
WY | Commercial | Restaurant | Existing | Space Heating | Electric Room Heat | 0.21675 | 0.21325 | 0.20981 | 0.20729 | 0.2031 | 0.19908 | 0.19513 | 0.19206 | 0.18747 | 0.18374 | 0.18009 | 0.17724 | 0.17299 | 0.16954 | 0.16615 | 0.16347 | 0.15949 | 0.15626 | 0.15309 | 0.1506 | 0.14693 | 0.14393
WY | Commercial | Restaurant | Existing | Space Heating | Packaged Terminal HP | 0.092373 | 0.090883 | 0.089417 | 0.088342 | 0.086556 | 0.084842 | 0.083161 | 0.081851 | 0.079894 | 0.078306 | 0.076749 | 0.075534 | 0.073723 | 0.072253 | 0.070811 | 0.069666 | 0.067973 | 0.066595 | 0.065243 | 0.064184 | 0.062617 | 0.061342
WY | Commercial | Restaurant | Existing | Space Heating | Air-Source Heat Pump | 0.31086 | 0.30585 | 0.30062 | 0.29668 | 0.29035 | 0.28425 | 0.27825 | 0.2735 | 0.26658 | 0.26089 | 0.25532 | 0.25088 | 0.2445 | 0.23929 | 0.23422 | 0.23017 | 0.22435 | 0.21959 | 0.21495 | 0.2113 | 0.20599 | 0.20166
WY | Commercial | Restaurant | Existing | Space Heating | Geothermal Heat Pump | 0 | 0 | 0 | 0 | 0 | 0 | 0 | 0 | 0 | 0 | 0 | 0 | 0 | 0 | 0 | 0 | 0 | 0 | 0 | 0 | 0 | 0
WY | Commercial | Restaurant | Existing | Ventilation | Ventilation | 8.0822 | 7.8503 | 7.6161 | 7.382 | 7.1497 | 6.9149 | 6.6846 | 6.46 | 6.2419 | 6.0319 | 5.8298 | 5.6362 | 5.4515 | 5.276 | 5.1099 | 4.9534 | 4.8065 | 4.6689 | 4.5395 | 4.4163 | 4.3 | 4.1903
WY | Commercial | Restaurant | Existing | Water Heating | Water Heater | 4.9386 | 4.8041 | 4.6629 | 4.5153 | 4.3647 | 4.2082 | 4.0538 | 3.8997 | 3.7458 | 3.5934 | 3.4468 | 3.3026 | 3.1686 | 3.043 | 2.928 | 2.8222 | 2.7184 | 2.622 | 2.5322 | 2.4378 | 2.3495 | 2.2669
WY | Commercial | Restaurant | Existing | Interior Lighting | General Service Lighting | 4.4304 | 4.2599 | 4.0533 | 3.7776 | 3.4149 | 3.0312 | 2.7311 | 2.4866 | 2.2903 | 2.1259 | 1.9926 | 1.8868 | 1.8014 | 1.728 | 1.6581 | 1.5953 | 1.5383 | 1.4863 | 1.4393 | 1.3903 | 1.3428 | 1.2948
WY | Commercial | Restaurant | Existing | Interior Lighting | Exempted Lighting | 0.036938 | 0.036342 | 0.035756 | 0.035179 | 0.034048 | 0.032581 | 0.030799 | 0.028544 | 0.026301 | 0.0242 | 0.022419 | 0.021186 | 0.020347 | 0.01983 | 0.019414 | 0.0192 | 0.019051 | 0.018907 | 0.018769 | 0.018395 | 0.017917 | 0.017392
WY | Commercial | Restaurant | Existing | Interior Lighting | High-Bay Lighting | 0.079881 | 0.078391 | 0.076917 | 0.075462 | 0.074005 | 0.072574 | 0.071172 | 0.069801 | 0.068463 | 0.067141 | 0.065855 | 0.064605 | 0.063393 | 0.062215 | 0.061058 | 0.059933 | 0.058839 | 0.057773 | 0.056735 | 0.055723 | 0.054736 | 0.053773
WY | Commercial | Restaurant | Existing | Interior Lighting | Linear Lighting | 3.9142 | 3.851 | 3.7889 | 3.7278 | 3.6653 | 3.6036 | 3.5427 | 3.4828 | 3.4238 | 3.3638 | 3.3048 | 3.2467 | 3.1896 | 3.1334 | 3.0768 | 3.0213 | 2.9667 | 2.913 | 2.8603 | 2.8085 | 2.7583 | 2.7093
WY | Commercial | Restaurant | Existing | Exterior Lighting | General Service Lighting | 0.52839 | 0.50858 | 0.48464 | 0.45138 | 0.40501 | 0.35603 | 0.31767 | 0.28807 | 0.26556 | 0.24529 | 0.22845 | 0.2151 | 0.20462 | 0.19564 | 0.18693 | 0.17912 | 0.17207 | 0.16563 | 0.15982 | 0.15371 | 0.1478 | 0.14179
WY | Commercial | Restaurant | Existing | Exterior Lighting | Area Lighting | 0.15196 | 0.14951 | 0.1471 | 0.14473 | 0.14223 | 0.13977 | 0.13735 | 0.13495 | 0.13259 | 0.13016 | 0.12775 | 0.12539 | 0.12307 | 0.12081 | 0.11852 | 0.11629 | 0.11411 | 0.11199 | 0.10991 | 0.10788 | 0.10591 | 0.10398
WY | Commercial | Restaurant | Existing | Exterior Lighting | Linear Lighting | 0.38771 | 0.38146 | 0.37531 | 0.36925 | 0.36306 | 0.35695 | 0.35092 | 0.34498 | 0.33914 | 0.3332 | 0.32735 | 0.3216 | 0.31594 | 0.31037 | 0.30477 | 0.29927 | 0.29386 | 0.28854 | 0.28332 | 0.27819 | 0.27322 | 0.26837
WY | Commercial | Restaurant | Existing | Refrigeration | Walk-in Refrigerator/Freezer | 4.6328 | 4.5581 | 4.4846 | 4.4122 | 4.3411 | 4.2711 | 4.2022 | 4.1344 | 4.0677 | 4.0021 | 3.9375 | 3.874 | 3.8116 | 3.7501 | 3.6896 | 3.6301 | 3.5715 | 3.5139 | 3.4572 | 3.4015 | 3.3466 | 3.2926
WY | Commercial | Restaurant | Existing | Refrigeration | Reach-in Refrigerator/Freezer | 0.12293 | 0.12095 | 0.11899 | 0.11708 | 0.11519 | 0.11333 | 0.1115 | 0.1097 | 0.10793 | 0.10619 | 0.10448 | 0.10279 | 0.10114 | 0.099506 | 0.097901 | 0.096322 | 0.094768 | 0.093239 | 0.091736 | 0.090256 | 0.0888 | 0.087368
WY | Commercial | Restaurant | Existing | Refrigeration | Glass Door Display | 0.050394 | 0.049581 | 0.048782 | 0.047995 | 0.047221 | 0.046459 | 0.04571 | 0.044972 | 0.044247 | 0.043533 | 0.042831 | 0.04214 | 0.041461 | 0.040792 | 0.040134 | 0.039487 | 0.03885 | 0.038223 | 0.037607 | 0.037 | 0.036403 | 0.035816
WY | Commercial | Restaurant | Existing | Refrigeration | Open Display Case | 0.048131 | 0.047355 | 0.046591 | 0.04584 | 0.0451 | 0.044373 | 0.043657 | 0.042953 | 0.04226 | 0.041579 | 0.040908 | 0.040248 | 0.039599 | 0.038961 | 0.038332 | 0.037714 | 0.037106 | 0.036507 | 0.035918 | 0.035339 | 0.034769 | 0.034208
WY | Commercial | Restaurant | Existing | Refrigeration | Icemaker | 10.2632 | 10.0976 | 9.9348 | 9.7745 | 9.6169 | 9.4618 | 9.3092 | 9.159 | 9.0113 | 8.8659 | 8.7229 | 8.5823 | 8.4438 | 8.3076 | 8.1736 | 8.0418 | 7.9121 | 7.7845 | 7.6589 | 7.5354 | 7.4139 | 7.2943
WY | Commercial | Restaurant | Existing | Refrigeration | Vending Machine | 0.71363 | 0.70212 | 0.69079 | 0.67965 | 0.66869 | 0.6579 | 0.64729 | 0.63685 | 0.62658 | 0.61647 | 0.60653 | 0.59675 | 0.58712 | 0.57765 | 0.56833 | 0.55917 | 0.55015 | 0.54128 | 0.53255 | 0.52396 | 0.51551 | 0.50719
WY | Commercial | Restaurant | Existing | Food Preparation | Oven | 3.8763 | 3.8138 | 3.7523 | 3.6918 | 3.6322 | 3.5736 | 3.516 | 3.4593 | 3.4035 | 3.3486 | 3.2946 | 3.2414 | 3.1892 | 3.1377 | 3.0871 | 3.0373 | 2.9883 | 2.9401 | 2.8927 | 2.8461 | 2.8001 | 2.755
WY | Commercial | Restaurant | Existing | Food Preparation | Fryer | 8.3835 | 8.2483 | 8.1153 | 7.9844 | 7.8556 | 7.7289 | 7.6043 | 7.4816 | 7.3609 | 7.2422 | 7.1254 | 7.0105 | 6.8974 | 6.7862 | 6.6767 | 6.569 | 6.4631 | 6.3588 | 6.2563 | 6.1553 | 6.0561 | 5.9584
WY | Commercial | Restaurant | Existing | Food Preparation | Dishwasher | 3.7374 | 3.6771 | 3.6178 | 3.5595 | 3.502 | 3.4456 | 3.39 | 3.3353 | 3.2815 | 3.2286 | 3.1765 | 3.1253 | 3.0749 | 3.0253 | 2.9765 | 2.9285 | 2.8812 | 2.8348 | 2.789 | 2.7441 | 2.6998 | 2.6563
WY | Commercial | Restaurant | Existing | Food Preparation | Hot Food Container | 0.51214 | 0.50388 | 0.49575 | 0.48775 | 0.47989 | 0.47215 | 0.46453 | 0.45704 | 0.44967 | 0.44241 | 0.43528 | 0.42826 | 0.42135 | 0.41456 | 0.40787 | 0.40129 | 0.39482 | 0.38845 | 0.38218 | 0.37602 | 0.36996 | 0.36399
WY | Commercial | Restaurant | Existing | Food Preparation | Steamer | 1.6399 | 1.6135 | 1.5874 | 1.5618 | 1.5367 | 1.5119 | 1.4875 | 1.4635 | 1.4399 | 1.4167 | 1.3938 | 1.3713 | 1.3492 | 1.3275 | 1.306 | 1.285 | 1.2642 | 1.2439 | 1.2238 | 1.2041 | 1.1846 | 1.1655
WY | Commercial | Restaurant | Existing | Food Preparation | Griddle | 1.6112 | 1.5853 | 1.5597 | 1.5345 | 1.5098 | 1.4854 | 1.4615 | 1.4379 | 1.4147 | 1.3919 | 1.3694 | 1.3474 | 1.3256 | 1.3042 | 1.2832 | 1.2625 | 1.2421 | 1.2221 | 1.2024 | 1.183 | 1.1639 | 1.1451
WY | Commercial | Restaurant | Existing | Office Equipment | Desktop Computer | 0.1418 | 0.13638 | 0.13117 | 0.12616 | 0.12134 | 0.1167 | 0.11225 | 0.10796 | 0.10383 | 0.099866 | 0.096051 | 0.092381 | 0.088851 | 0.085457 | 0.082192 | 0.079052 | 0.076032 | 0.073127 | 0.070333 | 0.067646 | 0.065061 | 0.062576
WY | Commercial | Restaurant | Existing | Office Equipment | Laptop | 0.030154 | 0.03034 | 0.030526 | 0.030714 | 0.030903 | 0.031093 | 0.031284 | 0.031476 | 0.03167 | 0.031865 | 0.032061 | 0.032258 | 0.032456 | 0.032656 | 0.032857 | 0.033059 | 0.033262 | 0.033467 | 0.033672 | 0.03388 | 0.034088 | 0.034298
WY | Commercial | Restaurant | Existing | Office Equipment | Server | 0.4759 | 0.47861 | 0.48133 | 0.48407 | 0.48682 | 0.48959 | 0.49238 | 0.49518 | 0.498 | 0.50083 | 0.50368 | 0.50655 | 0.50943 | 0.51233 | 0.51525 | 0.51818 | 0.52113 | 0.52409 | 0.52708 | 0.53008 | 0.53309 | 0.53613
WY | Commercial | Restaurant | Existing | Office Equipment | Monitor | 0.023943 | 0.023668 | 0.023395 | 0.023126 | 0.02286 | 0.022597 | 0.022337 | 0.02208 | 0.021826 | 0.021575 | 0.021327 | 0.021082 | 0.020839 | 0.020599 | 0.020362 | 0.020128 | 0.019897 | 0.019668 | 0.019441 | 0.019218 | 0.018997 | 0.018778
WY | Commercial | Restaurant | Existing | Office Equipment | Printer/Copier/Fax | 0.10694 | 0.10691 | 0.10688 | 0.10685 | 0.10682 | 0.10679 | 0.10676 | 0.10673 | 0.1067 | 0.10667 | 0.10664 | 0.10661 | 0.10658 | 0.10655 | 0.10652 | 0.10649 | 0.10646 | 0.10643 | 0.1064 | 0.10637 | 0.10634 | 0.10631
WY | Commercial | Restaurant | Existing | Office Equipment | POS Terminal | 0.15828 | 0.15588 | 0.15352 | 0.15119 | 0.1489 | 0.14664 | 0.14442 | 0.14223 | 0.14007 | 0.13795 | 0.13586 | 0.1338 | 0.13177 | 0.12978 | 0.12781 | 0.12587 | 0.12396 | 0.12208 | 0.12023 | 0.11841 | 0.11662 | 0.11485
WY | Commercial | Restaurant | Existing | Miscellaneous | Non-HVAC Motors | 0.019341 | 0.019029 | 0.018722 | 0.01842 | 0.018123 | 0.017831 | 0.017543 | 0.01726 | 0.016982 | 0.016708 | 0.016439 | 0.016173 | 0.015913 | 0.015656 | 0.015403 | 0.015155 | 0.01491 | 0.01467 | 0.014433 | 0.014201 | 0.013972 | 0.013746
WY | Commercial | Restaurant | Existing | Miscellaneous | Pool Pump | 0 | 0 | 0 | 0 | 0 | 0 | 0 | 0 | 0 | 0 | 0 | 0 | 0 | 0 | 0 | 0 | 0 | 0 | 0 | 0 | 0 | 0
WY | Commercial | Restaurant | Existing | Miscellaneous | Pool Heater | 0 | 0 | 0 | 0 | 0 | 0 | 0 | 0 | 0 | 0 | 0 | 0 | 0 | 0 | 0 | 0 | 0 | 0 | 0 | 0 | 0 | 0
WY | Commercial | Restaurant | Existing | Miscellaneous | Clothes Washer | 0 | 0 | 0 | 0 | 0 | 0 | 0 | 0 | 0 | 0 | 0 | 0 | 0 | 0 | 0 | 0 | 0 | 0 | 0 | 0 | 0 | 0
WY | Commercial | Restaurant | Existing | Miscellaneous | Clothes Dryer | 0 | 0 | 0 | 0 | 0 | 0 | 0 | 0 | 0 | 0 | 0 | 0 | 0 | 0 | 0 | 0 | 0 | 0 | 0 | 0 | 0 | 0
WY | Commercial | Restaurant | Existing | Miscellaneous | Electric Vehicle Chargers | 0 | 0 | 0 | 0 | 0 | 0 | 0 | 0 | 0 | 0 | 0 | 0 | 0 | 0 | 0 | 0 | 0 | 0 | 0 | 0 | 0 | 0
WY | Commercial | Restaurant | Existing | Miscellaneous | Other Miscellaneous | 1.7505 | 1.7909 | 1.8323 | 1.8746 | 1.9179 | 1.9622 | 2.0076 | 2.054 | 2.1014 | 2.15 | 2.1996 | 2.2504 | 2.3024 | 2.3556 | 2.41 | 2.4657 | 2.5227 | 2.581 | 2.6406 | 2.7016 | 2.764 | 2.8279
WY | Commercial | Restaurant | Existing | Generation | Solar PV | -0.021178 | -0.02217 | -0.025004 | -0.027903 | -0.031742 | -0.035639 | -0.040756 | -0.045818 | -0.051454 | -0.058616 | -0.066013 | -0.075652 | -0.082853 | -0.088974 | -0.094961 | -0.10083 | -0.10657 | -0.11216 | -0.11762 | -0.12295 | -0.12814 | -0.13321
WY | Commercial | Restaurant | New | Cooling | Air-Cooled Chiller | 0 | 0 | 0 | 0 | 0 | 0 | 0 | 0 | 0 | 0 | 0 | 0 | 0 | 0 | 0 | 0 | 0 | 0 | 0 | 0 | 0 | 0
WY | Commercial | Restaurant | New | Cooling | Water-Cooled Chiller | 0 | 0 | 0 | 0 | 0 | 0 | 0 | 0 | 0 | 0 | 0 | 0 | 0 | 0 | 0 | 0 | 0 | 0 | 0 | 0 | 0 | 0
WY | Commercial | Restaurant | New | Cooling | RTU | 0 | 0.15388 | 0.26418 | 0.37401 | 0.48386 | 0.59685 | 0.71025 | 0.8243 | 0.93849 | 1.0528 | 1.1668 | 1.2803 | 1.3939 | 1.5048 | 1.6156 | 1.7234 | 1.8313 | 1.9389 | 2.046 | 2.1532 | 2.2597 | 2.3662
WY | Commercial | Restaurant | New | Cooling | Packaged Terminal AC | 0 | 0.011206 | 0.020421 | 0.029596 | 0.038774 | 0.048202 | 0.057663 | 0.06718 | 0.076708 | 0.086247 | 0.095755 | 0.10523 | 0.11471 | 0.12415 | 0.13358 | 0.14273 | 0.15188 | 0.16099 | 0.17004 | 0.17909 | 0.18807 | 0.19705
WY | Commercial | Restaurant | New | Cooling | Packaged Terminal HP | 0 | 0.00547 | 0.0099684 | 0.014447 | 0.018927 | 0.02353 | 0.028148 | 0.032794 | 0.037445 | 0.042102 | 0.046743 | 0.051367 | 0.055995 | 0.060605 | 0.065207 | 0.069675 | 0.074142 | 0.078586 | 0.083005 | 0.087424 | 0.091808 | 0.09619
WY | Commercial | Restaurant | New | Cooling | Air-Source Heat Pump | 0 | 0.013725 | 0.023972 | 0.034173 | 0.044379 | 0.054871 | 0.0654 | 0.075991 | 0.086594 | 0.097211 | 0.10779 | 0.11833 | 0.12876 | 0.13916 | 0.14955 | 0.15964 | 0.16973 | 0.17978 | 0.18978 | 0.19978 | 0.20971 | 0.21964
WY | Commercial | Restaurant | New | Cooling | Geothermal Heat Pump | 0 | 0 | 0 | 0 | 0 | 0 | 0 | 0 | 0 | 0 | 0 | 0 | 0 | 0 | 0 | 0 | 0 | 0 | 0 | 0 | 0 | 0
WY | Commercial | Restaurant | New | Space Heating | Electric Furnace | 0 | 0.067761 | 0.12349 | 0.17971 | 0.23447 | 0.2883 | 0.34114 | 0.39477 | 0.44406 | 0.49392 | 0.5425 | 0.59227 | 0.63614 | 0.68123 | 0.72523 | 0.77116 | 0.80987 | 0.8507 | 0.8905 | 0.93338 | 0.96737 | 1.0045
WY | Commercial | Restaurant | New | Space Heating | Electric Room Heat | 0 | 0.0050884 | 0.009273 | 0.013495 | 0.017607 | 0.021649 | 0.025617 | 0.029645 | 0.033346 | 0.03709 | 0.040739 | 0.044476 | 0.04777 | 0.051156 | 0.054461 | 0.05791 | 0.060816 | 0.063883 | 0.066871 | 0.070091 | 0.072643 | 0.07543
WY | Commercial | Restaurant | New | Space Heating | Packaged Terminal HP | 0 | 0.0021686 | 0.003952 | 0.0057514 | 0.0075037 | 0.0092264 | 0.010918 | 0.012634 | 0.014211 | 0.015807 | 0.017362 | 0.018955 | 0.020359 | 0.021802 | 0.02321 | 0.02468 | 0.025918 | 0.027225 | 0.028499 | 0.029871 | 0.030959 | 0.032146
WY | Commercial | Restaurant | New | Space Heating | Air-Source Heat Pump | 0 | 0.0072979 | 0.013123 | 0.019002 | 0.024724 | 0.03035 | 0.035873 | 0.04148 | 0.04663 | 0.051842 | 0.056919 | 0.062122 | 0.066687 | 0.071382 | 0.075966 | 0.080753 | 0.084785 | 0.089042 | 0.093191 | 0.097664 | 0.10121 | 0.10508
WY | Commercial | Restaurant | New | Space Heating | Geothermal Heat Pump | 0 | 0 | 0 | 0 | 0 | 0 | 0 | 0 | 0 | 0 | 0 | 0 | 0 | 0 | 0 | 0 | 0 | 0 | 0 | 0 | 0 | 0
WY | Commercial | Restaurant | New | Ventilation | Ventilation | 0 | 0.12749 | 0.23249 | 0.33704 | 0.44162 | 0.54143 | 0.64018 | 0.73813 | 0.83485 | 0.92989 | 1.0233 | 1.115 | 1.2056 | 1.2946 | 1.3823 | 1.4686 | 1.5541 | 1.6379 | 1.72 | 1.7999 | 1.878 | 1.9554
WY | Commercial | Restaurant | New | Water Heating | Water Heater | 0 | 0.080391 | 0.1465 | 0.21232 | 0.26846 | 0.324 | 0.37896 | 0.43346 | 0.48728 | 0.54042 | 0.59264 | 0.64395 | 0.69292 | 0.73223 | 0.76924 | 0.80558 | 0.84149 | 0.87678 | 0.91144 | 0.93998 | 0.96968 | 0.9996
WY | Commercial | Restaurant | New | Interior Lighting | General Service Lighting | 0 | 0.069372 | 0.12642 | 0.17558 | 0.21339 | 0.24984 | 0.28317 | 0.31388 | 0.3452 | 0.37223 | 0.40025 | 0.42908 | 0.45821 | 0.48666 | 0.51128 | 0.53516 | 0.55847 | 0.5811 | 0.60355 | 0.62313 | 0.64319 | 0.66276
WY | Commercial | Restaurant | New | Interior Lighting | Exempted Lighting | 0 | 0.00086717 | 0.0015803 | 0.0022903 | 0.0028767 | 0.0034066 | 0.0039055 | 0.0043139 | 0.004724 | 0.005098 | 0.0054822 | 0.0058711 | 0.0062563 | 0.0066343 | 0.0069897 | 0.0073975 | 0.0077768 | 0.0081396 | 0.0084889 | 0.0088282 | 0.0091628 | 0.0094877
WY | Commercial | Restaurant | New | Interior Lighting | High-Bay Lighting | 0 | 0.0016575 | 0.0030207 | 0.0043778 | 0.0057211 | 0.0070501 | 0.0083651 | 0.0096693 | 0.010957 | 0.012221 | 0.013462 | 0.014682 | 0.015885 | 0.017064 | 0.018216 | 0.01935 | 0.020472 | 0.021577 | 0.022664 | 0.02374 | 0.024798 | 0.025845
WY | Commercial | Restaurant | New | Interior Lighting | Linear Lighting | 0 | 0.09189 | 0.16746 | 0.2427 | 0.31653 | 0.38957 | 0.46185 | 0.53353 | 0.60431 | 0.67333 | 0.74115 | 0.8078 | 0.87361 | 0.93827 | 1.0014 | 1.0635 | 1.1251 | 1.1857 | 1.2454 | 1.3045 | 1.3619 | 1.4182
WY | Commercial | Restaurant | New | Exterior Lighting | General Service Lighting | 0 | 0.0084543 | 0.015407 | 0.021099 | 0.024927 | 0.0286 | 0.032113 | 0.035795 | 0.039651 | 0.042477 | 0.045377 | 0.048416 | 0.051562 | 0.054631 | 0.057144 | 0.059571 | 0.061934 | 0.064216 | 0.066479 | 0.068355 | 0.070308 | 0.072196
WY | Commercial | Restaurant | New | Exterior Lighting | Area Lighting | 0 | 0.0035675 | 0.0065013 | 0.0094223 | 0.012261 | 0.01507 | 0.017849 | 0.020605 | 0.023327 | 0.025966 | 0.028559 | 0.031108 | 0.033609 | 0.036056 | 0.03841 | 0.040724 | 0.043012 | 0.04526 | 0.047471 | 0.049658 | 0.051806 | 0.053936
WY | Commercial | Restaurant | New | Exterior Lighting | Linear Lighting | 0 | 0.0091021 | 0.016587 | 0.02404 | 0.031353 | 0.038589 | 0.045748 | 0.052848 | 0.059859 | 0.066695 | 0.073414 | 0.080016 | 0.086534 | 0.092939 | 0.099191 | 0.10535 | 0.11144 | 0.11745 | 0.12336 | 0.12922 | 0.1349 | 0.14048
WY | Commercial | Restaurant | New | Refrigeration | Walk-in Refrigerator/Freezer | 0 | 0.10876 | 0.1982 | 0.28726 | 0.37634 | 0.46447 | 0.55167 | 0.63816 | 0.72355 | 0.80787 | 0.89073 | 0.97216 | 1.0526 | 1.1315 | 1.2094 | 1.286 | 1.3618 | 1.4366 | 1.5102 | 1.583 | 1.6546 | 1.7255
WY | Commercial | Restaurant | New | Refrigeration | Reach-in Refrigerator/Freezer | 0 | 0.0028859 | 0.0052592 | 0.0076221 | 0.0099858 | 0.012324 | 0.014638 | 0.016933 | 0.019199 | 0.021436 | 0.023635 | 0.025795 | 0.027929 | 0.030025 | 0.032089 | 0.034123 | 0.036136 | 0.038118 | 0.040071 | 0.042005 | 0.043904 | 0.045786
WY | Commercial | Restaurant | New | Refrigeration | Glass Door Display | 0 | 0.0011831 | 0.002156 | 0.0031247 | 0.0040936 | 0.0050523 | 0.0060009 | 0.0069416 | 0.0078705 | 0.0087877 | 0.0096891 | 0.010575 | 0.011449 | 0.012309 | 0.013155 | 0.013988 | 0.014814 | 0.015627 | 0.016427 | 0.01722 | 0.017999 | 0.01877
WY | Commercial | Restaurant | New | Refrigeration | Open Display Case | 0 | 0.0011299 | 0.0020592 | 0.0029844 | 0.0039098 | 0.0048255 | 0.0057314 | 0.00663 | 0.0075172 | 0.0083932 | 0.0092541 | 0.0101 | 0.010935 | 0.011756 | 0.012564 | 0.01336 | 0.014149 | 0.014925 | 0.01569 | 0.016447 | 0.01719 | 0.017927
WY | Commercial | Restaurant | New | Refrigeration | Icemaker | 0 | 0.24094 | 0.43908 | 0.63636 | 0.83371 | 1.0289 | 1.2221 | 1.4137 | 1.6029 | 1.7897 | 1.9733 | 2.1536 | 2.3318 | 2.5068 | 2.6791 | 2.8489 | 3.0169 | 3.1825 | 3.3455 | 3.507 | 3.6655 | 3.8226
WY | Commercial | Restaurant | New | Refrigeration | Vending Machine | 0 | 0.016753 | 0.030531 | 0.044248 | 0.05797 | 0.071545 | 0.084977 | 0.0983 | 0.11145 | 0.12444 | 0.13721 | 0.14975 | 0.16213 | 0.1743 | 0.18629 | 0.19809 | 0.20978 | 0.22129 | 0.23262 | 0.24385 | 0.25488 | 0.2658
WY | Commercial | Restaurant | New | Food Preparation | Oven | 0 | 0.091001 | 0.16584 | 0.24035 | 0.31488 | 0.38862 | 0.46158 | 0.53395 | 0.6054 | 0.67595 | 0.74528 | 0.81341 | 0.88068 | 0.94678 | 1.0119 | 1.076 | 1.1395 | 1.202 | 1.2636 | 1.3246 | 1.3844 | 1.4438
WY | Commercial | Restaurant | New | Food Preparation | Fryer | 0 | 0.19681 | 0.35867 | 0.51982 | 0.68102 | 0.8405 | 0.9983 | 1.1548 | 1.3093 | 1.4619 | 1.6119 | 1.7592 | 1.9047 | 2.0477 | 2.1884 | 2.3271 | 2.4644 | 2.5996 | 2.7328 | 2.8647 | 2.9942 | 3.1225
WY | Commercial | Restaurant | New | Food Preparation | Dishwasher | 0 | 0.08774 | 0.1599 | 0.23174 | 0.3036 | 0.3747 | 0.44504 | 0.51482 | 0.58371 | 0.65173 | 0.71858 | 0.78426 | 0.84912 | 0.91285 | 0.97561 | 1.0374 | 1.0986 | 1.1589 | 1.2183 | 1.2771 | 1.3348 | 1.392
WY | Commercial | Restaurant | New | Food Preparation | Hot Food Container | 0 | 0.012023 | 0.021911 | 0.031755 | 0.041602 | 0.051345 | 0.060985 | 0.070545 | 0.079985 | 0.089307 | 0.098467 | 0.10747 | 0.11636 | 0.12509 | 0.13369 | 0.14216 | 0.15055 | 0.15881 | 0.16694 | 0.175 | 0.18291 | 0.19075
WY | Commercial | Restaurant | New | Food Preparation | Steamer | 0 | 0.038499 | 0.07016 | 0.10168 | 0.13322 | 0.16441 | 0.19528 | 0.22589 | 0.25612 | 0.28597 | 0.3153 | 0.34412 | 0.37258 | 0.40055 | 0.42809 | 0.45521 | 0.48207 | 0.50852 | 0.53457 | 0.56037 | 0.58571 | 0.6108
WY | Commercial | Restaurant | New | Food Preparation | Griddle | 0 | 0.037826 | 0.068933 | 0.099904 | 0.13089 | 0.16154 | 0.19186 | 0.22194 | 0.25164 | 0.28097 | 0.30979 | 0.33811 | 0.36607 | 0.39354 | 0.4206 | 0.44725 | 0.47364 | 0.49962 | 0.52522 | 0.55057 | 0.57546 | 0.60012
WY | Commercial | Restaurant | New | Office Equipment | Desktop Computer | 0 | 0.0032542 | 0.0057974 | 0.0082136 | 0.010519 | 0.012691 | 0.014736 | 0.016664 | 0.018469 | 0.020159 | 0.021728 | 0.023182 | 0.024536 | 0.025786 | 0.02694 | 0.028005 | 0.028991 | 0.029896 | 0.030722 | 0.031482 | 0.032168 | 0.032793
WY | Commercial | Restaurant | New | Office Equipment | Laptop | 0 | 0.00072394 | 0.0013492 | 0.0019996 | 0.002679 | 0.0033813 | 0.004107 | 0.0048585 | 0.0056334 | 0.0064323 | 0.0072526 | 0.0080948 | 0.0089628 | 0.0098536 | 0.01077 | 0.011711 | 0.012683 | 0.013682 | 0.014709 | 0.015767 | 0.016854 | 0.017974
WY | Commercial | Restaurant | New | Office Equipment | Server | 0 | 0.011352 | 0.021021 | 0.030957 | 0.04121 | 0.051679 | 0.06237 | 0.07331 | 0.084459 | 0.09582 | 0.10735 | 0.11905 | 0.13097 | 0.14307 | 0.15537 | 0.16787 | 0.18064 | 0.19362 | 0.20682 | 0.22029 | 0.23396 | 0.24791
WY | Commercial | Restaurant | New | Office Equipment | Monitor | 0 | 0.00056474 | 0.001034 | 0.0015056 | 0.0019818 | 0.0024574 | 0.0029325 | 0.0034082 | 0.0038824 | 0.0043552 | 0.0048245 | 0.0052903 | 0.0057547 | 0.0062157 | 0.0066743 | 0.0071305 | 0.0075867 | 0.0080406 | 0.0084923 | 0.0089439 | 0.0093923 | 0.0098408
WY | Commercial | Restaurant | New | Office Equipment | Printer/Copier/Fax | 0 | 0.0025329 | 0.004657 | 0.0068094 | 0.0090003 | 0.011207 | 0.013429 | 0.015673 | 0.017928 | 0.020195 | 0.022464 | 0.024736 | 0.027019 | 0.029305 | 0.031599 | 0.0339 | 0.036219 | 0.038546 | 0.04088 | 0.043234 | 0.045591 | 0.047967
WY | Commercial | Restaurant | New | Office Equipment | POS Terminal | 0 | 0.0037158 | 0.0067716 | 0.0098141 | 0.012857 | 0.015868 | 0.018848 | 0.021803 | 0.02472 | 0.027601 | 0.030432 | 0.033214 | 0.03596 | 0.038659 | 0.041317 | 0.043935 | 0.046527 | 0.04908 | 0.051595 | 0.054085 | 0.05653 | 0.058953
WY | Commercial | Restaurant | New | Miscellaneous | Non-HVAC Motors | 0 | 0.00045406 | 0.00082746 | 0.0011992 | 0.0015711 | 0.0019391 | 0.0023031 | 0.0026642 | 0.0030207 | 0.0033727 | 0.0037186 | 0.0040586 | 0.0043942 | 0.004724 | 0.0050488 | 0.0053687 | 0.0056855 | 0.0059974 | 0.0063047 | 0.0066089 | 0.0069078 | 0.0072038
WY | Commercial | Restaurant | New | Miscellaneous | Pool Pump | 0 | 0 | 0 | 0 | 0 | 0 | 0 | 0 | 0 | 0 | 0 | 0 | 0 | 0 | 0 | 0 | 0 | 0 | 0 | 0 | 0 | 0
WY | Commercial | Restaurant | New | Miscellaneous | Pool Heater | 0 | 0 | 0 | 0 | 0 | 0 | 0 | 0 | 0 | 0 | 0 | 0 | 0 | 0 | 0 | 0 | 0 | 0 | 0 | 0 | 0 | 0
WY | Commercial | Restaurant | New | Miscellaneous | Clothes Washer | 0 | 0 | 0 | 0 | 0 | 0 | 0 | 0 | 0 | 0 | 0 | 0 | 0 | 0 | 0 | 0 | 0 | 0 | 0 | 0 | 0 | 0
WY | Commercial | Restaurant | New | Miscellaneous | Clothes Dryer | 0 | 0 | 0 | 0 | 0 | 0 | 0 | 0 | 0 | 0 | 0 | 0 | 0 | 0 | 0 | 0 | 0 | 0 | 0 | 0 | 0 | 0
WY | Commercial | Restaurant | New | Miscellaneous | Electric Vehicle Chargers | 0 | 0 | 0 | 0 | 0 | 0 | 0 | 0 | 0 | 0 | 0 | 0 | 0 | 0 | 0 | 0 | 0 | 0 | 0 | 0 | 0 | 0
WY | Commercial | Restaurant | New | Miscellaneous | Other Miscellaneous | 0 | 0.042498 | 0.080092 | 0.12004 | 0.16264 | 0.20758 | 0.25497 | 0.30502 | 0.35764 | 0.41296 | 0.47086 | 0.53146 | 0.59506 | 0.66156 | 0.7312 | 0.80408 | 0.8806 | 0.96064 | 1.0443 | 1.1321 | 1.2237 | 1.3197
WY | Commercial | Restaurant | New | Generation | Solar PV | 0 | -0.000529 | -0.0011051 | -0.0018166 | -0.0027518 | -0.0038757 | -0.0053505 | -0.0070722 | -0.0091524 | -0.011832 | -0.014933 | -0.018984 | -0.02288 | -0.026847 | -0.031126 | -0.035721 | -0.040634 | -0.045854 | -0.051377 | -0.057222 | -0.063356 | -0.069809
WY | Commercial | Grocery | Existing | Cooling | Air-Cooled Chiller | 0 | 0 | 0 | 0 | 0 | 0 | 0 | 0 | 0 | 0 | 0 | 0 | 0 | 0 | 0 | 0 | 0 | 0 | 0 | 0 | 0 | 0
WY | Commercial | Grocery | Existing | Cooling | Water-Cooled Chiller | 0 | 0 | 0 | 0 | 0 | 0 | 0 | 0 | 0 | 0 | 0 | 0 | 0 | 0 | 0 | 0 | 0 | 0 | 0 | 0 | 0 | 0
WY | Commercial | Grocery | Existing | Cooling | RTU | 0.22629 | 0.22217 | 0.21719 | 0.21221 | 0.20725 | 0.2038 | 0.20032 | 0.19682 | 0.1933 | 0.18979 | 0.18627 | 0.18277 | 0.17928 | 0.1759 | 0.17272 | 0.1694 | 0.16624 | 0.16323 | 0.16034 | 0.15758 | 0.15492 | 0.15236
WY | Commercial | Grocery | Existing | Cooling | Packaged Terminal AC | 0.29296 | 0.28763 | 0.28241 | 0.27727 | 0.27223 | 0.26922 | 0.26623 | 0.26325 | 0.2603 | 0.25735 | 0.25443 | 0.25153 | 0.24864 | 0.24577 | 0.24292 | 0.23967 | 0.23644 | 0.23326 | 0.23011 | 0.227 | 0.22392 | 0.22088
WY | Commercial | Grocery | Existing | Cooling | Packaged Terminal HP | 0.0053977 | 0.0052996 | 0.0052032 | 0.0051086 | 0.0050158 | 0.0049603 | 0.0049052 | 0.0048504 | 0.0047959 | 0.0047417 | 0.0046878 | 0.0046343 | 0.0045811 | 0.0045283 | 0.0044758 | 0.0044158 | 0.0043564 | 0.0042977 | 0.0042397 | 0.0041824 | 0.0041257 | 0.0040696
WY | Commercial | Grocery | Existing | Cooling | Air-Source Heat Pump | 0 | 0 | 0 | 0 | 0 | 0 | 0 | 0 | 0 | 0 | 0 | 0 | 0 | 0 | 0 | 0 | 0 | 0 | 0 | 0 | 0 | 0
WY | Commercial | Grocery | Existing | Cooling | Geothermal Heat Pump | 0 | 0 | 0 | 0 | 0 | 0 | 0 | 0 | 0 | 0 | 0 | 0 | 0 | 0 | 0 | 0 | 0 | 0 | 0 | 0 | 0 | 0
WY | Commercial | Grocery | Existing | Space Heating | Electric Furnace | 0.41624 | 0.40867 | 0.40124 | 0.39559 | 0.38678 | 0.37833 | 0.37006 | 0.36347 | 0.35404 | 0.34628 | 0.33869 | 0.33263 | 0.32398 | 0.31685 | 0.30988 | 0.30424 | 0.29622 | 0.28961 | 0.28314 | 0.27796 | 0.27061 | 0.26455
WY | Commercial | Grocery | Existing | Space Heating | Electric Room Heat | 0 | 0 | 0 | 0 | 0 | 0 | 0 | 0 | 0 | 0 | 0 | 0 | 0 | 0 | 0 | 0 | 0 | 0 | 0 | 0 | 0 | 0
WY | Commercial | Grocery | Existing | Space Heating | Packaged Terminal HP | 0.0025024 | 0.0024569 | 0.0024122 | 0.0023782 | 0.0023253 | 0.0022745 | 0.0022248 | 0.0021852 | 0.0021285 | 0.0020818 | 0.0020362 | 0.0019997 | 0.0019477 | 0.0019049 | 0.001863 | 0.001829 | 0.0017809 | 0.0017411 | 0.0017022 | 0.0016711 | 0.0016269 | 0.0015904
WY | Commercial | Grocery | Existing | Space Heating | Air-Source Heat Pump | 0 | 0 | 0 | 0 | 0 | 0 | 0 | 0 | 0 | 0 | 0 | 0 | 0 | 0 | 0 | 0 | 0 | 0 | 0 | 0 | 0 | 0
WY | Commercial | Grocery | Existing | Space Heating | Geothermal Heat Pump | 0 | 0 | 0 | 0 | 0 | 0 | 0 | 0 | 0 | 0 | 0 | 0 | 0 | 0 | 0 | 0 | 0 | 0 | 0 | 0 | 0 | 0
WY | Commercial | Grocery | Existing | Ventilation | Ventilation | 2.9301 | 2.8412 | 2.752 | 2.6632 | 2.5755 | 2.4862 | 2.3989 | 2.314 | 2.2317 | 2.1522 | 2.0759 | 2.0029 | 1.9333 | 1.8673 | 1.8048 | 1.7459 | 1.6906 | 1.6386 | 1.5898 | 1.5433 | 1.4999 | 1.4589
WY | Commercial | Grocery | Existing | Water Heating | Water Heater | 1.5684 | 1.5149 | 1.4597 | 1.404 | 1.3462 | 1.2897 | 1.2353 | 1.1834 | 1.1347 | 1.0892 | 1.0473 | 1.0092 | 0.96646 | 0.92741 | 0.89139 | 0.8582 | 0.8274 | 0.79861 | 0.77155 | 0.74447 | 0.71866 | 0.694
WY | Commercial | Grocery | Existing | Interior Lighting | General Service Lighting | 0.8717 | 0.84327 | 0.81044 | 0.76446 | 0.70039 | 0.63283 | 0.57895 | 0.53379 | 0.49669 | 0.46472 | 0.43827 | 0.41688 | 0.39929 | 0.38383 | 0.36869 | 0.35486 | 0.34213 | 0.33035 | 0.31959 | 0.30832 | 0.29737 | 0.28627
WY | Commercial | Grocery | Existing | Interior Lighting | Exempted Lighting | 0.00050095 | 0.00049185 | 0.0004829 | 0.00047412 | 0.00046107 | 0.00044761 | 0.00043234 | 0.00041421 | 0.00039519 | 0.00037444 | 0.00035575 | 0.00034063 | 0.00032824 | 0.00031925 | 0.0003107 | 0.00030355 | 0.0002972 | 0.00029116 | 0.00028627 | 0.00028025 | 0.00027378 | 0.0002673
WY | Commercial | Grocery | Existing | Interior Lighting | High-Bay Lighting | 0.45464 | 0.44523 | 0.43594 | 0.42681 | 0.41783 | 0.40904 | 0.40044 | 0.39206 | 0.3839 | 0.37595 | 0.36824 | 0.36075 | 0.35349 | 0.34643 | 0.33956 | 0.33288 | 0.32637 | 0.32003 | 0.31385 | 0.30781 | 0.30192 | 0.29617
WY | Commercial | Grocery | Existing | Interior Lighting | Linear Lighting | 6.7952 | 6.6716 | 6.5503 | 6.4312 | 6.3095 | 6.1896 | 6.0716 | 5.9556 | 5.8416 | 5.726 | 5.6124 | 5.5009 | 5.3915 | 5.2841 | 5.1762 | 5.0704 | 4.9667 | 4.8651 | 4.7654 | 4.6677 | 4.5733 | 4.4816
WY | Commercial | Grocery | Existing | Exterior Lighting | General Service Lighting | 0.62908 | 0.60864 | 0.58506 | 0.55048 | 0.49925 | 0.44535 | 0.40248 | 0.36901 | 0.3433 | 0.3193 | 0.29896 | 0.28259 | 0.26958 | 0.25819 | 0.2469 | 0.23664 | 0.22725 | 0.21859 | 0.2107 | 0.20238 | 0.19432 | 0.18611
WY | Commercial | Grocery | Existing | Exterior Lighting | Area Lighting | 0.13735 | 0.13485 | 0.1324 | 0.12999 | 0.12749 | 0.12502 | 0.12259 | 0.12021 | 0.11786 | 0.11545 | 0.11308 | 0.11076 | 0.10849 | 0.10627 | 0.10404 | 0.10186 | 0.099749 | 0.097688 | 0.095678 | 0.093717 | 0.091809 | 0.089952
WY | Commercial | Grocery | Existing | Exterior Lighting | Linear Lighting | 0.56803 | 0.5577 | 0.54756 | 0.5376 | 0.52742 | 0.5174 | 0.50754 | 0.49785 | 0.48832 | 0.47865 | 0.46916 | 0.45984 | 0.45069 | 0.44171 | 0.4327 | 0.42385 | 0.41518 | 0.40668 | 0.39835 | 0.39019 | 0.3823 | 0.37463
WY | Commercial | Grocery | Existing | Refrigeration | Walk-in Refrigerator/Freezer | 0.40903 | 0.40159 | 0.39429 | 0.38712 | 0.38008 | 0.37317 | 0.36639 | 0.35973 | 0.35319 | 0.34676 | 0.34046 | 0.33427 | 0.32819 | 0.32223 | 0.31637 | 0.31061 | 0.30497 | 0.29942 | 0.29398 | 0.28863 | 0.28339 | 0.27823
WY | Commercial | Grocery | Existing | Refrigeration | Reach-in Refrigerator/Freezer | 0.79272 | 0.77831 | 0.76416 | 0.75026 | 0.73662 | 0.72323 | 0.71008 | 0.69717 | 0.68449 | 0.67205 | 0.65983 | 0.64783 | 0.63605 | 0.62449 | 0.61313 | 0.60199 | 0.59104 | 0.5803 | 0.56974 | 0.55939 | 0.54921 | 0.53923
WY | Commercial | Grocery | Existing | Refrigeration | Glass Door Display | 17.6716 | 17.3503 | 17.0349 | 16.7251 | 16.421 | 16.1225 | 15.8293 | 15.5415 | 15.259 | 14.9815 | 14.7091 | 14.4417 | 14.1791 | 13.9213 | 13.6682 | 13.4197 | 13.1757 | 12.9361 | 12.7009 | 12.47 | 12.2433 | 12.0207
WY | Commercial | Grocery | Existing | Refrigeration | Open Display Case | 5.6493 | 5.5466 | 5.4457 | 5.3467 | 5.2495 | 5.1541 | 5.0604 | 4.9684 | 4.878 | 4.7893 | 4.7023 | 4.6168 | 4.5328 | 4.4504 | 4.3695 | 4.29 | 4.212 | 4.1355 | 4.0603 | 3.9864 | 3.914 | 3.8428
WY | Commercial | Grocery | Existing | Refrigeration | Icemaker | 4.2598 | 4.1823 | 4.1063 | 4.0316 | 3.9583 | 3.8864 | 3.8157 | 3.7463 | 3.6782 | 3.6113 | 3.5457 | 3.4812 | 3.4179 | 3.3558 | 3.2948 | 3.2349 | 3.176 | 3.1183 | 3.0616 | 3.0059 | 2.9513 | 2.8976
WY | Commercial | Grocery | Existing | Refrigeration | Vending Machine | 0.80219 | 0.78761 | 0.77329 | 0.75923 | 0.74542 | 0.73187 | 0.71856 | 0.7055 | 0.69267 | 0.68008 | 0.66771 | 0.65557 | 0.64365 | 0.63195 | 0.62046 | 0.60918 | 0.5981 | 0.58723 | 0.57655 | 0.56607 | 0.55578 | 0.54567
WY | Commercial | Grocery | Existing | Food Preparation | Oven | 0.17587 | 0.17268 | 0.16954 | 0.16645 | 0.16343 | 0.16046 | 0.15754 | 0.15467 | 0.15186 | 0.1491 | 0.14639 | 0.14373 | 0.14111 | 0.13855 | 0.13603 | 0.13356 | 0.13113 | 0.12874 | 0.1264 | 0.1241 | 0.12185 | 0.11963
WY | Commercial | Grocery | Existing | Food Preparation | Fryer | 0.93224 | 0.91529 | 0.89864 | 0.88231 | 0.86626 | 0.85051 | 0.83505 | 0.81987 | 0.80496 | 0.79032 | 0.77595 | 0.76185 | 0.74799 | 0.73439 | 0.72104 | 0.70793 | 0.69506 | 0.68242 | 0.67002 | 0.65783 | 0.64587 | 0.63413
WY | Commercial | Grocery | Existing | Food Preparation | Dishwasher | 0.34107 | 0.33486 | 0.32878 | 0.3228 | 0.31693 | 0.31117 | 0.30551 | 0.29995 | 0.2945 | 0.28915 | 0.28389 | 0.27873 | 0.27366 | 0.26868 | 0.2638 | 0.259 | 0.25429 | 0.24967 | 0.24513 | 0.24067 | 0.2363 | 0.232
WY | Commercial | Grocery | Existing | Food Preparation | Hot Food Container | 0.079512 | 0.078066 | 0.076647 | 0.075253 | 0.073885 | 0.072541 | 0.071223 | 0.069928 | 0.068656 | 0.067408 | 0.066182 | 0.064979 | 0.063798 | 0.062638 | 0.061499 | 0.060381 | 0.059283 | 0.058205 | 0.057147 | 0.056108 | 0.055087 | 0.054086
WY | Commercial | Grocery | Existing | Food Preparation | Steamer | 0.26634 | 0.26149 | 0.25674 | 0.25207 | 0.24749 | 0.24299 | 0.23857 | 0.23423 | 0.22997 | 0.22579 | 0.22169 | 0.21766 | 0.2137 | 0.20981 | 0.206 | 0.20225 | 0.19858 | 0.19497 | 0.19142 | 0.18794 | 0.18452 | 0.18117
WY | Commercial | Grocery | Existing | Food Preparation | Griddle | 0 | 0 | 0 | 0 | 0 | 0 | 0 | 0 | 0 | 0 | 0 | 0 | 0 | 0 | 0 | 0 | 0 | 0 | 0 | 0 | 0 | 0
WY | Commercial | Grocery | Existing | Office Equipment | Desktop Computer | 0.025332 | 0.024314 | 0.023336 | 0.022398 | 0.021497 | 0.020633 | 0.019803 | 0.019007 | 0.018242 | 0.017509 | 0.016805 | 0.016129 | 0.01548 | 0.014858 | 0.01426 | 0.013687 | 0.013137 | 0.012608 | 0.012101 | 0.011615 | 0.011148 | 0.010699
WY | Commercial | Grocery | Existing | Office Equipment | Laptop | 0.0034477 | 0.0034907 | 0.0035343 | 0.0035785 | 0.0036231 | 0.0036684 | 0.0037142 | 0.0037606 | 0.0038075 | 0.003855 | 0.0039032 | 0.0039519 | 0.0040013 | 0.0040512 | 0.0041018 | 0.004153 | 0.0042049 | 0.0042574 | 0.0043105 | 0.0043643 | 0.0044188 | 0.004474
WY | Commercial | Grocery | Existing | Office Equipment | Server | 0.061137 | 0.061357 | 0.061577 | 0.061798 | 0.06202 | 0.062243 | 0.062467 | 0.062691 | 0.062916 | 0.063142 | 0.063369 | 0.063597 | 0.063825 | 0.064055 | 0.064285 | 0.064516 | 0.064747 | 0.06498 | 0.065213 | 0.065448 | 0.065683 | 0.065919
WY | Commercial | Grocery | Existing | Office Equipment | Monitor | 0.0042774 | 0.0042194 | 0.0041622 | 0.0041057 | 0.00405 | 0.003995 | 0.0039408 | 0.0038874 | 0.0038346 | 0.0037826 | 0.0037313 | 0.0036807 | 0.0036307 | 0.0035815 | 0.0035329 | 0.003485 | 0.0034377 | 0.0033911 | 0.0033451 | 0.0032997 | 0.0032549 | 0.0032107
WY | Commercial | Grocery | Existing | Office Equipment | Printer/Copier/Fax | 0.019105 | 0.01906 | 0.019015 | 0.01897 | 0.018925 | 0.01888 | 0.018835 | 0.018791 | 0.018746 | 0.018702 | 0.018657 | 0.018613 | 0.018569 | 0.018525 | 0.018481 | 0.018437 | 0.018393 | 0.01835 | 0.018306 | 0.018263 | 0.01822 | 0.018177
WY | Commercial | Grocery | Existing | Office Equipment | POS Terminal | 0.33045 | 0.32476 | 0.31917 | 0.31368 | 0.30828 | 0.30297 | 0.29776 | 0.29263 | 0.28759 | 0.28264 | 0.27778 | 0.273 | 0.2683 | 0.26368 | 0.25914 | 0.25468 | 0.2503 | 0.24599 | 0.24175 | 0.23759 | 0.2335 | 0.22948
WY | Commercial | Grocery | Existing | Miscellaneous | Non-HVAC Motors | 0.3193 | 0.31349 | 0.30779 | 0.3022 | 0.2967 | 0.29131 | 0.28601 | 0.28081 | 0.2757 | 0.27069 | 0.26577 | 0.26094 | 0.25619 | 0.25154 | 0.24696 | 0.24247 | 0.23806 | 0.23373 | 0.22949 | 0.22531 | 0.22122 | 0.21719
WY | Commercial | Grocery | Existing | Miscellaneous | Pool Pump | 0 | 0 | 0 | 0 | 0 | 0 | 0 | 0 | 0 | 0 | 0 | 0 | 0 | 0 | 0 | 0 | 0 | 0 | 0 | 0 | 0 | 0
WY | Commercial | Grocery | Existing | Miscellaneous | Pool Heater | 0 | 0 | 0 | 0 | 0 | 0 | 0 | 0 | 0 | 0 | 0 | 0 | 0 | 0 | 0 | 0 | 0 | 0 | 0 | 0 | 0 | 0
WY | Commercial | Grocery | Existing | Miscellaneous | Clothes Washer | 0 | 0 | 0 | 0 | 0 | 0 | 0 | 0 | 0 | 0 | 0 | 0 | 0 | 0 | 0 | 0 | 0 | 0 | 0 | 0 | 0 | 0
WY | Commercial | Grocery | Existing | Miscellaneous | Clothes Dryer | 0 | 0 | 0 | 0 | 0 | 0 | 0 | 0 | 0 | 0 | 0 | 0 | 0 | 0 | 0 | 0 | 0 | 0 | 0 | 0 | 0 | 0
WY | Commercial | Grocery | Existing | Miscellaneous | Electric Vehicle Chargers | 0.00037948 | 0.00048431 | 0.00059533 | 0.00071713 | 0.00085424 | 0.0010158 | 0.0012079 | 0.0013548 | 0.0014803 | 0.0016038 | 0.001726 | 0.0018468 | 0.0019654 | 0.0020812 | 0.0021932 | 0.0023016 | 0.002407 | 0.0025094 | 0.0026075 | 0.0027025 | 0.0027925 | 0.0028769
WY | Commercial | Grocery | Existing | Miscellaneous | Other Miscellaneous | 0.91805 | 0.9373 | 0.95696 | 0.97702 | 0.99751 | 1.0184 | 1.0398 | 1.0616 | 1.0838 | 1.1066 | 1.1298 | 1.1535 | 1.1776 | 1.2023 | 1.2275 | 1.2533 | 1.2796 | 1.3064 | 1.3338 | 1.3617 | 1.3903 | 1.4195
WY | Commercial | Grocery | Existing | Generation | Solar PV | -0.013758 | -0.014372 | -0.016176 | -0.018013 | -0.020449 | -0.022912 | -0.026147 | -0.029333 | -0.032872 | -0.03737 | -0.041998 | -0.04803 | -0.052492 | -0.056252 | -0.059912 | -0.063484 | -0.066954 | -0.070322 | -0.073589 | -0.076766 | -0.07984 | -0.082824
WY | Commercial | Grocery | New | Cooling | Air-Cooled Chiller | 0 | 0 | 0 | 0 | 0 | 0 | 0 | 0 | 0 | 0 | 0 | 0 | 0 | 0 | 0 | 0 | 0 | 0 | 0 | 0 | 0 | 0
WY | Commercial | Grocery | New | Cooling | Water-Cooled Chiller | 0 | 0 | 0 | 0 | 0 | 0 | 0 | 0 | 0 | 0 | 0 | 0 | 0 | 0 | 0 | 0 | 0 | 0 | 0 | 0 | 0 | 0
WY | Commercial | Grocery | New | Cooling | RTU | 0 | 0.0048161 | 0.0083167 | 0.011792 | 0.015258 | 0.018814 | 0.022376 | 0.025951 | 0.029523 | 0.033093 | 0.036646 | 0.040181 | 0.043713 | 0.047152 | 0.050587 | 0.05392 | 0.057251 | 0.060565 | 0.06386 | 0.067152 | 0.070418 | 0.073679
WY | Commercial | Grocery | New | Cooling | Packaged Terminal AC | 0 | 0.007479 | 0.013716 | 0.019908 | 0.026082 | 0.032411 | 0.038749 | 0.04511 | 0.051466 | 0.057819 | 0.064141 | 0.070431 | 0.076715 | 0.082965 | 0.089195 | 0.095232 | 0.10126 | 0.10724 | 0.11318 | 0.11911 | 0.12498 | 0.13085
WY | Commercial | Grocery | New | Cooling | Packaged Terminal HP | 0 | 0.0001378 | 0.00025271 | 0.0003668 | 0.00048055 | 0.00059716 | 0.00071394 | 0.00083113 | 0.00094826 | 0.0010653 | 0.0011818 | 0.0012977 | 0.0014134 | 0.0015286 | 0.0016434 | 0.0017546 | 0.0018656 | 0.0019759 | 0.0020853 | 0.0021946 | 0.0023028 | 0.0024108
WY | Commercial | Grocery | New | Cooling | Air-Source Heat Pump | 0 | 0 | 0 | 0 | 0 | 0 | 0 | 0 | 0 | 0 | 0 | 0 | 0 | 0 | 0 | 0 | 0 | 0 | 0 | 0 | 0 | 0
WY | Commercial | Grocery | New | Cooling | Geothermal Heat Pump | 0 | 0 | 0 | 0 | 0 | 0 | 0 | 0 | 0 | 0 | 0 | 0 | 0 | 0 | 0 | 0 | 0 | 0 | 0 | 0 | 0 | 0
WY | Commercial | Grocery | New | Space Heating | Electric Furnace | 0 | 0.010626 | 0.019487 | 0.028403 | 0.037057 | 0.045546 | 0.053862 | 0.062283 | 0.070002 | 0.077798 | 0.085382 | 0.093141 | 0.099959 | 0.10696 | 0.11378 | 0.12089 | 0.12686 | 0.13315 | 0.13926 | 0.14585 | 0.15105 | 0.15671
WY | Commercial | Grocery | New | Space Heating | Electric Room Heat | 0 | 0 | 0 | 0 | 0 | 0 | 0 | 0 | 0 | 0 | 0 | 0 | 0 | 0 | 0 | 0 | 0 | 0 | 0 | 0 | 0 | 0
WY | Commercial | Grocery | New | Space Heating | Packaged Terminal HP | 0 | 6.3883e-05 | 0.00011716 | 0.00017075 | 0.00022278 | 0.00027382 | 0.00032381 | 0.00037444 | 0.00042084 | 0.00046771 | 0.0005133 | 0.00055995 | 0.00060094 | 0.00064303 | 0.00068403 | 0.00072678 | 0.00076265 | 0.00080046 | 0.00083724 | 0.00087686 | 0.00090807 | 0.00094215
WY | Commercial | Grocery | New | Space Heating | Air-Source Heat Pump | 0 | 0 | 0 | 0 | 0 | 0 | 0 | 0 | 0 | 0 | 0 | 0 | 0 | 0 | 0 | 0 | 0 | 0 | 0 | 0 | 0 | 0
WY | Commercial | Grocery | New | Space Heating | Geothermal Heat Pump | 0 | 0 | 0 | 0 | 0 | 0 | 0 | 0 | 0 | 0 | 0 | 0 | 0 | 0 | 0 | 0 | 0 | 0 | 0 | 0 | 0 | 0
WY | Commercial | Grocery | New | Ventilation | Ventilation | 0 | 0.050911 | 0.093722 | 0.13626 | 0.17868 | 0.21827 | 0.25735 | 0.29603 | 0.33414 | 0.37152 | 0.40817 | 0.44413 | 0.47956 | 0.53339 | 0.58631 | 0.63834 | 0.68975 | 0.74247 | 0.79593 | 0.85022 | 0.90485 | 0.96028
WY | Commercial | Grocery | New | Water Heating | Water Heater | 0 | 0.025717 | 0.047162 | 0.068453 | 0.089683 | 0.11064 | 0.13133 | 0.15181 | 0.17198 | 0.19187 | 0.21138 | 0.23052 | 0.24938 | 0.26788 | 0.28608 | 0.30397 | 0.32164 | 0.33902 | 0.3561 | 0.37299 | 0.38955 | 0.40592
WY | Commercial | Grocery | New | Interior Lighting | General Service Lighting | 0 | 0.017455 | 0.03201 | 0.044516 | 0.054109 | 0.063331 | 0.071748 | 0.079476 | 0.08733 | 0.094098 | 0.1011 | 0.1083 | 0.11556 | 0.12264 | 0.12874 | 0.13465 | 0.14041 | 0.14598 | 0.1515 | 0.15629 | 0.16118 | 0.16594
WY | Commercial | Grocery | New | Interior Lighting | Exempted Lighting | 0 | 1.2789e-05 | 2.3453e-05 | 3.4042e-05 | 4.381e-05 | 5.3229e-05 | 6.1998e-05 | 7.0112e-05 | 7.8021e-05 | 8.5075e-05 | 9.2298e-05 | 9.943e-05 | 0.00010636 | 0.00011316 | 0.00011943 | 0.00012604 | 0.00013243 | 0.00013859 | 0.00014473 | 0.00015076 | 0.00015668 | 0.00016252
WY | Commercial | Grocery | New | Interior Lighting | High-Bay Lighting | 0 | 0.011495 | 0.02108 | 0.030597 | 0.040079 | 0.04944 | 0.058682 | 0.067827 | 0.076839 | 0.085716 | 0.094426 | 0.10297 | 0.11139 | 0.11965 | 0.12777 | 0.13575 | 0.14363 | 0.15138 | 0.159 | 0.16653 | 0.17392 | 0.18122
WY | Commercial | Grocery | New | Interior Lighting | Linear Lighting | 0 | 0.17347 | 0.31813 | 0.46176 | 0.60179 | 0.74003 | 0.87651 | 1.0116 | 1.1446 | 1.2739 | 1.4007 | 1.5251 | 1.6477 | 1.768 | 1.885 | 2.0001 | 2.1138 | 2.2255 | 2.3354 | 2.444 | 2.5489 | 2.6516
WY | Commercial | Grocery | New | Exterior Lighting | General Service Lighting | 0 | 0.012628 | 0.023159 | 0.031759 | 0.037527 | 0.043042 | 0.048304 | 0.053801 | 0.059551 | 0.063752 | 0.068046 | 0.072547 | 0.0772 | 0.081731 | 0.085426 | 0.088988 | 0.092446 | 0.095776 | 0.099073 | 0.10178 | 0.1046 | 0.10731
WY | Commercial | Grocery | New | Exterior Lighting | Area Lighting | 0 | 0.0035064 | 0.0064304 | 0.0093335 | 0.012146 | 0.014922 | 0.017664 | 0.020376 | 0.023049 | 0.025636 | 0.028174 | 0.030664 | 0.033104 | 0.035486 | 0.037773 | 0.040018 | 0.042232 | 0.044404 | 0.046536 | 0.048641 | 0.050705 | 0.052748
WY | Commercial | Grocery | New | Exterior Lighting | Linear Lighting | 0 | 0.014501 | 0.026594 | 0.038599 | 0.050305 | 0.061861 | 0.07327 | 0.084559 | 0.095684 | 0.10649 | 0.11709 | 0.12749 | 0.13774 | 0.14779 | 0.15757 | 0.16719 | 0.1767 | 0.18604 | 0.19523 | 0.2043 | 0.21307 | 0.22165
WY | Commercial | Grocery | New | Refrigeration | Walk-in Refrigerator/Freezer | 0 | 0.010442 | 0.01915 | 0.027795 | 0.036415 | 0.044925 | 0.053327 | 0.061641 | 0.069833 | 0.077907 | 0.085828 | 0.0936 | 0.10126 | 0.10877 | 0.11616 | 0.12342 | 0.1306 | 0.13766 | 0.1446 | 0.15145 | 0.15818 | 0.16482
WY | Commercial | Grocery | New | Refrigeration | Reach-in Refrigerator/Freezer | 0 | 0.020237 | 0.037113 | 0.053868 | 0.070575 | 0.087067 | 0.10335 | 0.11946 | 0.13534 | 0.15099 | 0.16634 | 0.1814 | 0.19625 | 0.21081 | 0.22513 | 0.2392 | 0.25311 | 0.26679 | 0.28023 | 0.29352 | 0.30655 | 0.31943
WY | Commercial | Grocery | New | Refrigeration | Glass Door Display | 0 | 0.45114 | 0.82734 | 1.2008 | 1.5733 | 1.9409 | 2.3039 | 2.6631 | 3.0171 | 3.3659 | 3.7081 | 4.0439 | 4.3748 | 4.6994 | 5.0186 | 5.3324 | 5.6424 | 5.9473 | 6.247 | 6.5433 | 6.8338 | 7.1209
WY | Commercial | Grocery | New | Refrigeration | Open Display Case | 0 | 0.14422 | 0.26449 | 0.38389 | 0.50295 | 0.62048 | 0.73652 | 0.85135 | 0.9645 | 1.076 | 1.1854 | 1.2928 | 1.3985 | 1.5023 | 1.6044 | 1.7047 | 1.8038 | 1.9012 | 1.9971 | 2.0918 | 2.1846 | 2.2764
WY | Commercial | Grocery | New | Refrigeration | Icemaker | 0 | 0.10875 | 0.19943 | 0.28947 | 0.37924 | 0.46787 | 0.55537 | 0.64195 | 0.72727 | 0.81135 | 0.89385 | 0.97479 | 1.0546 | 1.1328 | 1.2097 | 1.2854 | 1.3601 | 1.4336 | 1.5059 | 1.5773 | 1.6473 | 1.7165
WY | Commercial | Grocery | New | Refrigeration | Vending Machine | 0 | 0.020479 | 0.037557 | 0.054512 | 0.071418 | 0.088108 | 0.10459 | 0.12089 | 0.13696 | 0.15279 | 0.16833 | 0.18357 | 0.19859 | 0.21333 | 0.22782 | 0.24206 | 0.25614 | 0.26997 | 0.28358 | 0.29703 | 0.31022 | 0.32325
WY | Commercial | Grocery | New | Food Preparation | Oven | 0 | 0.0044899 | 0.0082339 | 0.011951 | 0.015658 | 0.019317 | 0.022929 | 0.026504 | 0.030027 | 0.033498 | 0.036904 | 0.040246 | 0.043539 | 0.04677 | 0.049946 | 0.053069 | 0.056155 | 0.059189 | 0.062172 | 0.06512 | 0.068012 | 0.070869
WY | Commercial | Grocery | New | Food Preparation | Fryer | 0 | 0.023799 | 0.043645 | 0.063349 | 0.082996 | 0.10239 | 0.12154 | 0.14049 | 0.15916 | 0.17756 | 0.19561 | 0.21333 | 0.23078 | 0.24791 | 0.26475 | 0.2813 | 0.29766 | 0.31374 | 0.32955 | 0.34518 | 0.3605 | 0.37565
WY | Commercial | Grocery | New | Food Preparation | Dishwasher | 0 | 0.0087071 | 0.015968 | 0.023177 | 0.030365 | 0.03746 | 0.044466 | 0.051398 | 0.05823 | 0.064962 | 0.071567 | 0.078048 | 0.084434 | 0.090699 | 0.09686 | 0.10292 | 0.1089 | 0.11478 | 0.12057 | 0.12629 | 0.13189 | 0.13744
WY | Commercial | Grocery | New | Food Preparation | Hot Food Container | 0 | 0.0020299 | 0.0037226 | 0.0054031 | 0.0070788 | 0.0087331 | 0.010366 | 0.011982 | 0.013575 | 0.015144 | 0.016684 | 0.018195 | 0.019684 | 0.021145 | 0.022581 | 0.023993 | 0.025388 | 0.026759 | 0.028108 | 0.029441 | 0.030748 | 0.03204
WY | Commercial | Grocery | New | Food Preparation | Steamer | 0 | 0.0067993 | 0.012469 | 0.018098 | 0.023712 | 0.029253 | 0.034723 | 0.040137 | 0.045471 | 0.050728 | 0.055886 | 0.060947 | 0.065934 | 0.070827 | 0.075637 | 0.080367 | 0.08504 | 0.089634 | 0.094152 | 0.098616 | 0.10299 | 0.10732
WY | Commercial | Grocery | New | Food Preparation | Griddle | 0 | 0 | 0 | 0 | 0 | 0 | 0 | 0 | 0 | 0 | 0 | 0 | 0 | 0 | 0 | 0 | 0 | 0 | 0 | 0 | 0 | 0
WY | Commercial | Grocery | New | Office Equipment | Desktop Computer | 0 | 0.0006322 | 0.0011334 | 0.0016081 | 0.0020596 | 0.0024839 | 0.0028823 | 0.0032569 | 0.0036069 | 0.0039336 | 0.0042364 | 0.0045163 | 0.0047763 | 0.0050156 | 0.005236 | 0.0054386 | 0.0056257 | 0.0057966 | 0.0059521 | 0.0060945 | 0.0062222 | 0.0063382
WY | Commercial | Grocery | New | Office Equipment | Laptop | 0 | 9.0766e-05 | 0.00017165 | 0.00025693 | 0.00034713 | 0.00044162 | 0.00054059 | 0.00064439 | 0.00075283 | 0.0008661 | 0.00098397 | 0.0011066 | 0.0012345 | 0.0013676 | 0.0015061 | 0.0016502 | 0.0018007 | 0.0019573 | 0.0021202 | 0.0022901 | 0.0024664 | 0.0026504
WY | Commercial | Grocery | New | Office Equipment | Server | 0 | 0.0015859 | 0.0029552 | 0.0043584 | 0.0058021 | 0.0072733 | 0.0087726 | 0.010303 | 0.011861 | 0.013445 | 0.015051 | 0.016678 | 0.018333 | 0.020011 | 0.021714 | 0.023444 | 0.025206 | 0.026996 | 0.028813 | 0.030666 | 0.032543 | 0.034456
WY | Commercial | Grocery | New | Office Equipment | Monitor | 0 | 0.00010971 | 0.00020215 | 0.00029478 | 0.00038802 | 0.00048095 | 0.00057358 | 0.00066612 | 0.0007582 | 0.00084983 | 0.00094064 | 0.0010306 | 0.0011202 | 0.001209 | 0.0012972 | 0.0013848 | 0.0014722 | 0.001559 | 0.0016453 | 0.0017314 | 0.0018168 | 0.001902
WY | Commercial | Grocery | New | Office Equipment | Printer/Copier/Fax | 0 | 0.00049208 | 0.00091044 | 0.0013332 | 0.0017622 | 0.0021933 | 0.0026267 | 0.0030632 | 0.0035011 | 0.0039406 | 0.0043799 | 0.004819 | 0.0052596 | 0.0057001 | 0.0061414 | 0.0065834 | 0.0070281 | 0.0074737 | 0.0079202 | 0.0083695 | 0.0088187 | 0.009271
WY | Commercial | Grocery | New | Office Equipment | POS Terminal | 0 | 0.008436 | 0.015471 | 0.022455 | 0.029419 | 0.036294 | 0.043082 | 0.049798 | 0.056417 | 0.062939 | 0.069339 | 0.075618 | 0.081806 | 0.087876 | 0.093844 | 0.099712 | 0.10551 | 0.11121 | 0.11682 | 0.12235 | 0.12779 | 0.13316
WY | Commercial | Grocery | New | Miscellaneous | Non-HVAC Motors | 0 | 0.0081514 | 0.014949 | 0.021697 | 0.028427 | 0.03507 | 0.041628 | 0.048118 | 0.054513 | 0.060816 | 0.066999 | 0.073066 | 0.079045 | 0.084911 | 0.090678 | 0.096348 | 0.10195 | 0.10746 | 0.11287 | 0.11823 | 0.12348 | 0.12866
WY | Commercial | Grocery | New | Miscellaneous | Pool Pump | 0 | 0 | 0 | 0 | 0 | 0 | 0 | 0 | 0 | 0 | 0 | 0 | 0 | 0 | 0 | 0 | 0 | 0 | 0 | 0 | 0 | 0
WY | Commercial | Grocery | New | Miscellaneous | Pool Heater | 0 | 0 | 0 | 0 | 0 | 0 | 0 | 0 | 0 | 0 | 0 | 0 | 0 | 0 | 0 | 0 | 0 | 0 | 0 | 0 | 0 | 0
WY | Commercial | Grocery | New | Miscellaneous | Clothes Washer | 0 | 0 | 0 | 0 | 0 | 0 | 0 | 0 | 0 | 0 | 0 | 0 | 0 | 0 | 0 | 0 | 0 | 0 | 0 | 0 | 0 | 0
WY | Commercial | Grocery | New | Miscellaneous | Clothes Dryer | 0 | 0 | 0 | 0 | 0 | 0 | 0 | 0 | 0 | 0 | 0 | 0 | 0 | 0 | 0 | 0 | 0 | 0 | 0 | 0 | 0 | 0
WY | Commercial | Grocery | New | Miscellaneous | Electric Vehicle Chargers | 0 | 1.3586e-05 | 3.0585e-05 | 5.3663e-05 | 8.434e-05 | 0.00012494 | 0.00017844 | 0.00023466 | 0.00029502 | 0.00036243 | 0.00043702 | 0.0005188 | 0.00060788 | 0.00070385 | 0.0008064 | 0.00091554 | 0.0010317 | 0.0011544 | 0.0012831 | 0.0014186 | 0.0015591 | 0.0017046
WY | Commercial | Grocery | New | Miscellaneous | Other Miscellaneous | 0 | 0.024237 | 0.045967 | 0.068997 | 0.093483 | 0.11927 | 0.14641 | 0.17501 | 0.20504 | 0.23656 | 0.26951 | 0.30395 | 0.34006 | 0.37776 | 0.4172 | 0.45842 | 0.50164 | 0.5468 | 0.59397 | 0.64339 | 0.6949 | 0.74882
WY | Commercial | Grocery | New | Generation | Solar PV | 0 | -0.0003737 | -0.00078562 | -0.0012933 | -0.0019592 | -0.0027583 | -0.0038056 | -0.0050263 | -0.0064996 | -0.0083957 | -0.010587 | -0.013449 | -0.016196 | -0.018989 | -0.021998 | -0.025226 | -0.028673 | -0.03233 | -0.036195 | -0.040281 | -0.044564 | -0.049064
WY | Commercial | Health | Existing | Cooling | Air-Cooled Chiller | 2.6778 | 2.602 | 2.5265 | 2.4515 | 2.3776 | 2.3217 | 2.2663 | 2.212 | 2.1589 | 2.1072 | 2.0569 | 2.0083 | 1.9617 | 1.9171 | 1.8746 | 1.8307 | 1.7892 | 1.75 | 1.7127 | 1.6772 | 1.6432 | 1.6107
WY | Commercial | Health | Existing | Cooling | Water-Cooled Chiller | 9.8554 | 9.8088 | 9.7706 | 9.7389 | 9.7101 | 9.7522 | 9.7914 | 9.8272 | 9.8596 | 9.8652 | 9.8627 | 9.8536 | 9.836 | 9.8084 | 9.7726 | 9.7096 | 9.6373 | 9.5579 | 9.4724 | 9.3608 | 9.2461 | 9.128
WY | Commercial | Health | Existing | Cooling | RTU | 2.6284 | 2.5788 | 2.5192 | 2.4598 | 2.4006 | 2.359 | 2.3171 | 2.275 | 2.2328 | 2.1906 | 2.1486 | 2.1067 | 2.065 | 2.0247 | 1.9867 | 1.9471 | 1.9095 | 1.8736 | 1.8392 | 1.8062 | 1.7745 | 1.744
WY | Commercial | Health | Existing | Cooling | Packaged Terminal AC | 0.057889 | 0.056797 | 0.055725 | 0.054674 | 0.053642 | 0.053013 | 0.052387 | 0.051765 | 0.051148 | 0.050534 | 0.049925 | 0.049321 | 0.048721 | 0.048125 | 0.047534 | 0.046864 | 0.046202 | 0.045547 | 0.044901 | 0.044263 | 0.043632 | 0.04301
WY | Commercial | Health | Existing | Cooling | Packaged Terminal HP | 0 | 0 | 0 | 0 | 0 | 0 | 0 | 0 | 0 | 0 | 0 | 0 | 0 | 0 | 0 | 0 | 0 | 0 | 0 | 0 | 0 | 0
WY | Commercial | Health | Existing | Cooling | Air-Source Heat Pump | 0.091743 | 0.08972 | 0.087467 | 0.085234 | 0.08303 | 0.081448 | 0.079875 | 0.078317 | 0.076779 | 0.075266 | 0.073781 | 0.072328 | 0.070926 | 0.069591 | 0.068317 | 0.066976 | 0.065692 | 0.064459 | 0.063274 | 0.062131 | 0.061028 | 0.059962
WY | Commercial | Health | Existing | Cooling | Geothermal Heat Pump | 0.26725 | 0.26001 | 0.25277 | 0.2456 | 0.23855 | 0.23337 | 0.2283 | 0.22338 | 0.21865 | 0.21413 | 0.20984 | 0.2058 | 0.20197 | 0.19835 | 0.19489 | 0.19125 | 0.18777 | 0.18443 | 0.18121 | 0.17811 | 0.17511 | 0.17221
WY | Commercial | Health | Existing | Space Heating | Electric Furnace | 0 | 0 | 0 | 0 | 0 | 0 | 0 | 0 | 0 | 0 | 0 | 0 | 0 | 0 | 0 | 0 | 0 | 0 | 0 | 0 | 0 | 0
WY | Commercial | Health | Existing | Space Heating | Electric Room Heat | 0.37689 | 0.36977 | 0.3628 | 0.35744 | 0.34924 | 0.34137 | 0.33367 | 0.3275 | 0.31878 | 0.31158 | 0.30453 | 0.29888 | 0.2909 | 0.2843 | 0.27785 | 0.2726 | 0.26523 | 0.25913 | 0.25317 | 0.24836 | 0.24162 | 0.23605
WY | Commercial | Health | Existing | Space Heating | Packaged Terminal HP | 0 | 0 | 0 | 0 | 0 | 0 | 0 | 0 | 0 | 0 | 0 | 0 | 0 | 0 | 0 | 0 | 0 | 0 | 0 | 0 | 0 | 0
WY | Commercial | Health | Existing | Space Heating | Air-Source Heat Pump | 0.24211 | 0.23755 | 0.23283 | 0.22915 | 0.22363 | 0.21832 | 0.21312 | 0.20889 | 0.20304 | 0.19816 | 0.19339 | 0.1895 | 0.18416 | 0.17974 | 0.17544 | 0.17193 | 0.16711 | 0.16311 | 0.15922 | 0.15608 | 0.15173 | 0.14813
WY | Commercial | Health | Existing | Space Heating | Geothermal Heat Pump | 0.66557 | 0.65186 | 0.63834 | 0.62765 | 0.61199 | 0.59697 | 0.58233 | 0.57044 | 0.55421 | 0.54075 | 0.52768 | 0.51715 | 0.50272 | 0.49077 | 0.47916 | 0.46969 | 0.45663 | 0.44582 | 0.43528 | 0.42679 | 0.415 | 0.40524
WY | Commercial | Health | Existing | Ventilation | Ventilation | 21.4484 | 20.7752 | 20.1006 | 19.4366 | 18.7823 | 18.117 | 17.4669 | 16.8344 | 16.2224 | 15.6315 | 15.0652 | 14.5238 | 14.0083 | 13.5191 | 13.0574 | 12.6226 | 12.2126 | 11.8281 | 11.4673 | 11.1237 | 10.7984 | 10.4916
WY | Commercial | Health | Existing | Water Heating | Water Heater | 1.321 | 1.2808 | 1.2388 | 1.1955 | 1.1514 | 1.1068 | 1.0621 | 1.0174 | 0.97308 | 0.92919 | 0.8859 | 0.84331 | 0.80564 | 0.77215 | 0.74219 | 0.71524 | 0.67149 | 0.63061 | 0.59213 | 0.55253 | 0.51466 | 0.47838
WY | Commercial | Health | Existing | Interior Lighting | General Service Lighting | 5.0241 | 4.8452 | 4.6369 | 4.353 | 3.9678 | 3.5625 | 3.2411 | 2.9742 | 2.7563 | 2.5701 | 2.4168 | 2.2931 | 2.1918 | 2.1031 | 2.017 | 1.9387 | 1.867 | 1.8007 | 1.7403 | 1.6774 | 1.6165 | 1.5548
WY | Commercial | Health | Existing | Interior Lighting | Exempted Lighting | 0.038012 | 0.037295 | 0.036591 | 0.035901 | 0.034664 | 0.033359 | 0.031871 | 0.030081 | 0.028244 | 0.026323 | 0.024646 | 0.023373 | 0.02241 | 0.021801 | 0.021253 | 0.020837 | 0.020457 | 0.020064 | 0.019723 | 0.019218 | 0.01864 | 0.018039
WY | Commercial | Health | Existing | Interior Lighting | High-Bay Lighting | 3.1512 | 3.0838 | 3.0174 | 2.9521 | 2.8871 | 2.8233 | 2.7611 | 2.7004 | 2.6412 | 2.583 | 2.5265 | 2.4716 | 2.4185 | 2.367 | 2.3165 | 2.2675 | 2.2199 | 2.1736 | 2.1286 | 2.0848 | 2.0422 | 2.0007
WY | Commercial | Health | Existing | Interior Lighting | Linear Lighting | 17.9209 | 17.5828 | 17.2511 | 16.9256 | 16.596 | 16.272 | 15.9536 | 15.6409 | 15.3339 | 15.0249 | 14.7216 | 14.4241 | 14.1323 | 13.8462 | 13.5604 | 13.2802 | 13.0056 | 12.7366 | 12.473 | 12.2148 | 11.9645 | 11.7209
WY | Commercial | Health | Existing | Exterior Lighting | General Service Lighting | 0.26595 | 0.25654 | 0.2456 | 0.23004 | 0.20766 | 0.18417 | 0.16558 | 0.15111 | 0.14002 | 0.12979 | 0.12118 | 0.11426 | 0.10877 | 0.10399 | 0.099288 | 0.095033 | 0.091152 | 0.08758 | 0.084335 | 0.080931 | 0.077639 | 0.074298
WY | Commercial | Health | Existing | Exterior Lighting | Area Lighting | 0.1254 | 0.12303 | 0.12071 | 0.11843 | 0.11607 | 0.11374 | 0.11146 | 0.10921 | 0.107 | 0.10474 | 0.10252 | 0.10035 | 0.09822 | 0.096147 | 0.09406 | 0.092031 | 0.090056 | 0.088134 | 0.08626 | 0.084433 | 0.082657 | 0.080928
WY | Commercial | Health | Existing | Exterior Lighting | Linear Lighting | 0.41809 | 0.41021 | 0.40247 | 0.39487 | 0.38718 | 0.37962 | 0.3722 | 0.3649 | 0.35774 | 0.35053 | 0.34345 | 0.33651 | 0.32971 | 0.32303 | 0.31636 | 0.30983 | 0.30342 | 0.29714 | 0.29099 | 0.28497 | 0.27913 | 0.27345
WY | Commercial | Health | Existing | Refrigeration | Walk-in Refrigerator/Freezer | 0.25023 | 0.24551 | 0.24087 | 0.23633 | 0.23187 | 0.22749 | 0.2232 | 0.21899 | 0.21486 | 0.21081 | 0.20683 | 0.20293 | 0.1991 | 0.19534 | 0.19165 | 0.18804 | 0.18449 | 0.18101 | 0.17759 | 0.17424 | 0.17096 | 0.16773
WY | Commercial | Health | Existing | Refrigeration | Reach-in Refrigerator/Freezer | 0.93317 | 0.91556 | 0.89829 | 0.88134 | 0.86471 | 0.84839 | 0.83239 | 0.81668 | 0.80127 | 0.78615 | 0.77132 | 0.75677 | 0.74249 | 0.72848 | 0.71474 | 0.70125 | 0.68802 | 0.67504 | 0.6623 | 0.6498 | 0.63754 | 0.62551
WY | Commercial | Health | Existing | Refrigeration | Glass Door Display | 0.24759 | 0.24292 | 0.23833 | 0.23384 | 0.22942 | 0.2251 | 0.22085 | 0.21668 | 0.21259 | 0.20858 | 0.20465 | 0.20079 | 0.197 | 0.19328 | 0.18963 | 0.18605 | 0.18254 | 0.1791 | 0.17572 | 0.17241 | 0.16915 | 0.16596
WY | Commercial | Health | Existing | Refrigeration | Open Display Case | 0.23647 | 0.23201 | 0.22763 | 0.22334 | 0.21912 | 0.21499 | 0.21093 | 0.20695 | 0.20305 | 0.19922 | 0.19546 | 0.19177 | 0.18815 | 0.1846 | 0.18112 | 0.1777 | 0.17435 | 0.17106 | 0.16783 | 0.16466 | 0.16156 | 0.15851
WY | Commercial | Health | Existing | Refrigeration | Icemaker | 1.1549 | 1.1331 | 1.1117 | 1.0908 | 1.0702 | 1.05 | 1.0302 | 1.0107 | 0.99166 | 0.97295 | 0.9546 | 0.93658 | 0.91891 | 0.90158 | 0.88456 | 0.86787 | 0.8515 | 0.83543 | 0.81967 | 0.80421 | 0.78903 | 0.77414
WY | Commercial | Health | Existing | Refrigeration | Vending Machine | 0.36137 | 0.35455 | 0.34786 | 0.34129 | 0.33485 | 0.32854 | 0.32234 | 0.31626 | 0.31029 | 0.30443 | 0.29869 | 0.29305 | 0.28753 | 0.2821 | 0.27678 | 0.27156 | 0.26643 | 0.2614 | 0.25647 | 0.25163 | 0.24689 | 0.24223
WY | Commercial | Health | Existing | Food Preparation | Oven | 2.3138 | 2.2701 | 2.2273 | 2.1853 | 2.144 | 2.1036 | 2.0639 | 2.0249 | 1.9867 | 1.9493 | 1.9125 | 1.8764 | 1.841 | 1.8063 | 1.7722 | 1.7387 | 1.7059 | 1.6737 | 1.6422 | 1.6112 | 1.5808 | 1.551
WY | Commercial | Health | Existing | Food Preparation | Fryer | 0.2798 | 0.27452 | 0.26934 | 0.26426 | 0.25928 | 0.25438 | 0.24958 | 0.24488 | 0.24026 | 0.23572 | 0.23127 | 0.22691 | 0.22263 | 0.21843 | 0.21431 | 0.21026 | 0.2063 | 0.2024 | 0.19859 | 0.19484 | 0.19116 | 0.18756
WY | Commercial | Health | Existing | Food Preparation | Dishwasher | 0.76607 | 0.75161 | 0.73743 | 0.72352 | 0.70987 | 0.69647 | 0.68333 | 0.67044 | 0.65779 | 0.64538 | 0.6332 | 0.62126 | 0.60953 | 0.59803 | 0.58675 | 0.57568 | 0.56482 | 0.55416 | 0.5437 | 0.53345 | 0.52338 | 0.51351
WY | Commercial | Health | Existing | Food Preparation | Hot Food Container | 0.0099764 | 0.0097881 | 0.0096034 | 0.0094222 | 0.0092445 | 0.00907 | 0.0088989 | 0.008731 | 0.0085663 | 0.0084046 | 0.0082461 | 0.0080905 | 0.0079378 | 0.0077881 | 0.0076411 | 0.0074969 | 0.0073555 | 0.0072167 | 0.0070805 | 0.0069469 | 0.0068159 | 0.0066873
WY | Commercial | Health | Existing | Food Preparation | Steamer | 0.12197 | 0.11967 | 0.11741 | 0.1152 | 0.11302 | 0.11089 | 0.1088 | 0.10675 | 0.10473 | 0.10276 | 0.10082 | 0.098916 | 0.09705 | 0.095219 | 0.093422 | 0.091659 | 0.08993 | 0.088233 | 0.086568 | 0.084935 | 0.083332 | 0.08176
WY | Commercial | Health | Existing | Food Preparation | Griddle | 0.13182 | 0.12934 | 0.1269 | 0.1245 | 0.12215 | 0.11985 | 0.11759 | 0.11537 | 0.11319 | 0.11106 | 0.10896 | 0.1069 | 0.10489 | 0.10291 | 0.10097 | 0.099062 | 0.097193 | 0.095359 | 0.09356 | 0.091795 | 0.090063 | 0.088363
WY | Commercial | Health | Existing | Office Equipment | Desktop Computer | 7.3095 | 7.0106 | 6.724 | 6.4491 | 6.1855 | 5.9326 | 5.6901 | 5.4574 | 5.2343 | 5.0203 | 4.8151 | 4.6182 | 4.4294 | 4.2483 | 4.0746 | 3.9081 | 3.7483 | 3.595 | 3.4481 | 3.3071 | 3.1719 | 3.0422
WY | Commercial | Health | Existing | Office Equipment | Laptop | 1.5544 | 1.5596 | 1.5648 | 1.57 | 1.5753 | 1.5806 | 1.5859 | 1.5912 | 1.5965 | 1.6019 | 1.6072 | 1.6126 | 1.618 | 1.6234 | 1.6289 | 1.6343 | 1.6398 | 1.6453 | 1.6508 | 1.6563 | 1.6619 | 1.6674
WY | Commercial | Health | Existing | Office Equipment | Server | 3.1689 | 3.178 | 3.1872 | 3.1965 | 3.2057 | 3.215 | 3.2243 | 3.2336 | 3.2429 | 3.2523 | 3.2617 | 3.2711 | 3.2806 | 3.2901 | 3.2996 | 3.3091 | 3.3187 | 3.3283 | 3.3379 | 3.3476 | 3.3572 | 3.3669
WY | Commercial | Health | Existing | Office Equipment | Monitor | 1.2342 | 1.2166 | 1.1993 | 1.1822 | 1.1653 | 1.1487 | 1.1323 | 1.1162 | 1.1003 | 1.0846 | 1.0691 | 1.0539 | 1.0389 | 1.0241 | 1.0095 | 0.99507 | 0.98088 | 0.9669 | 0.95312 | 0.93953 | 0.92614 | 0.91293
WY | Commercial | Health | Existing | Office Equipment | Printer/Copier/Fax | 1.8361 | 1.8304 | 1.8248 | 1.8192 | 1.8136 | 1.8081 | 1.8025 | 1.797 | 1.7915 | 1.786 | 1.7805 | 1.775 | 1.7696 | 1.7642 | 1.7588 | 1.7534 | 1.748 | 1.7426 | 1.7373 | 1.7319 | 1.7266 | 1.7213
WY | Commercial | Health | Existing | Office Equipment | POS Terminal | 1.5945 | 1.566 | 1.538 | 1.5104 | 1.4834 | 1.4568 | 1.4308 | 1.4052 | 1.38 | 1.3553 | 1.331 | 1.3072 | 1.2838 | 1.2608 | 1.2383 | 1.2161 | 1.1943 | 1.173 | 1.152 | 1.1314 | 1.1111 | 1.0912
WY | Commercial | Health | Existing | Miscellaneous | Non-HVAC Motors | 3.0387 | 2.9813 | 2.9251 | 2.8699 | 2.8158 | 2.7626 | 2.7105 | 2.6594 | 2.6092 | 2.56 | 2.5117 | 2.4643 | 2.4178 | 2.3722 | 2.3274 | 2.2835 | 2.2404 | 2.1981 | 2.1567 | 2.116 | 2.076 | 2.0369
WY | Commercial | Health | Existing | Miscellaneous | Pool Pump | 0 | 0 | 0 | 0 | 0 | 0 | 0 | 0 | 0 | 0 | 0 | 0 | 0 | 0 | 0 | 0 | 0 | 0 | 0 | 0 | 0 | 0
WY | Commercial | Health | Existing | Miscellaneous | Pool Heater | 0 | 0 | 0 | 0 | 0 | 0 | 0 | 0 | 0 | 0 | 0 | 0 | 0 | 0 | 0 | 0 | 0 | 0 | 0 | 0 | 0 | 0
WY | Commercial | Health | Existing | Miscellaneous | Clothes Washer | 0.007521 | 0.007379 | 0.0072398 | 0.0071032 | 0.0069692 | 0.0068377 | 0.0067087 | 0.0065821 | 0.0064579 | 0.0063361 | 0.0062165 | 0.0060992 | 0.0059842 | 0.0058712 | 0.0057605 | 0.0056518 | 0.0055451 | 0.0054405 | 0.0053379 | 0.0052371 | 0.0051383 | 0.0050414
WY | Commercial | Health | Existing | Miscellaneous | Clothes Dryer | 0.1331 | 0.13059 | 0.12812 | 0.1257 | 0.12333 | 0.12101 | 0.11872 | 0.11648 | 0.11429 | 0.11213 | 0.11001 | 0.10794 | 0.1059 | 0.1039 | 0.10194 | 0.10002 | 0.098132 | 0.09628 | 0.094464 | 0.092681 | 0.090933 | 0.089217
WY | Commercial | Health | Existing | Miscellaneous | Electric Vehicle Chargers | 0.00035871 | 0.00045745 | 0.00056191 | 0.00067639 | 0.00080516 | 0.00095681 | 0.0011369 | 0.0012743 | 0.0013914 | 0.0015064 | 0.0016201 | 0.0017322 | 0.0018422 | 0.0019494 | 0.0020529 | 0.0021529 | 0.0022499 | 0.002344 | 0.0024339 | 0.0025208 | 0.002603 | 0.0026797
WY | Commercial | Health | Existing | Miscellaneous | Other Miscellaneous | 13.2616 | 13.5302 | 13.8043 | 14.0839 | 14.3691 | 14.6602 | 14.9571 | 15.26 | 15.5691 | 15.8845 | 16.2062 | 16.5344 | 16.8693 | 17.211 | 17.5596 | 17.9152 | 18.2781 | 18.6483 | 19.026 | 19.4114 | 19.8045 | 20.2057
WY | Commercial | Health | Existing | Generation | Solar PV | -0.057131 | -0.059639 | -0.067076 | -0.074645 | -0.084679 | -0.09481 | -0.10812 | -0.12121 | -0.13574 | -0.15421 | -0.17318 | -0.19792 | -0.21615 | -0.23148 | -0.24636 | -0.26087 | -0.27494 | -0.28857 | -0.30176 | -0.31457 | -0.32694 | -0.33892
WY | Commercial | Health | New | Cooling | Air-Cooled Chiller | 0 | 0.049557 | 0.09105 | 0.13221 | 0.17356 | 0.21592 | 0.25831 | 0.30081 | 0.34228 | 0.3837 | 0.42489 | 0.46586 | 0.50709 | 0.54809 | 0.58893 | 0.62847 | 0.66791 | 0.70702 | 0.74581 | 0.78447 | 0.82327 | 0.86194
WY | Commercial | Health | New | Cooling | Water-Cooled Chiller | 0 | 0.29848 | 0.54838 | 0.79626 | 1.0427 | 1.2956 | 1.5487 | 1.8026 | 2.0561 | 2.2979 | 2.5384 | 2.7775 | 3.0163 | 3.2537 | 3.4902 | 3.7191 | 3.9469 | 4.172 | 4.394 | 4.6005 | 4.8033 | 5.0032
WY | Commercial | Health | New | Cooling | RTU | 0 | 0.05371 | 0.092907 | 0.13179 | 0.17052 | 0.21024 | 0.24999 | 0.28985 | 0.32967 | 0.36943 | 0.40898 | 0.44831 | 0.48758 | 0.52581 | 0.56396 | 0.60096 | 0.63791 | 0.67465 | 0.71117 | 0.74763 | 0.78378 | 0.81987
WY | Commercial | Health | New | Cooling | Packaged Terminal AC | 0 | 0.0015176 | 0.0027882 | 0.0040486 | 0.005304 | 0.00659 | 0.007877 | 0.0091676 | 0.010457 | 0.011744 | 0.013024 | 0.014298 | 0.015569 | 0.016833 | 0.018092 | 0.019312 | 0.020528 | 0.021735 | 0.022933 | 0.024128 | 0.025311 | 0.026491
WY | Commercial | Health | New | Cooling | Packaged Terminal HP | 0 | 0 | 0 | 0 | 0 | 0 | 0 | 0 | 0 | 0 | 0 | 0 | 0 | 0 | 0 | 0 | 0 | 0 | 0 | 0 | 0 | 0
WY | Commercial | Health | New | Cooling | Air-Source Heat Pump | 0 | 0.0017576 | 0.0030934 | 0.0044185 | 0.0057384 | 0.0070916 | 0.0084459 | 0.009804 | 0.01116 | 0.012515 | 0.013862 | 0.015202 | 0.016525 | 0.01784 | 0.019152 | 0.020423 | 0.021691 | 0.022951 | 0.024202 | 0.02545 | 0.026687 | 0.027921
WY | Commercial | Health | New | Cooling | Geothermal Heat Pump | 0 | 0.0050061 | 0.0091976 | 0.013355 | 0.017497 | 0.021739 | 0.025984 | 0.030242 | 0.034494 | 0.038741 | 0.042965 | 0.047165 | 0.051359 | 0.055529 | 0.059683 | 0.063706 | 0.067717 | 0.071699 | 0.075651 | 0.079593 | 0.083496 | 0.087389
WY | Commercial | Health | New | Space Heating | Electric Furnace | 0 | 0 | 0 | 0 | 0 | 0 | 0 | 0 | 0 | 0 | 0 | 0 | 0 | 0 | 0 | 0 | 0 | 0 | 0 | 0 | 0 | 0
WY | Commercial | Health | New | Space Heating | Electric Room Heat | 0 | 0.0098801 | 0.018152 | 0.026468 | 0.034531 | 0.042436 | 0.050172 | 0.058001 | 0.065172 | 0.072409 | 0.079446 | 0.086642 | 0.092959 | 0.099443 | 0.10576 | 0.11233 | 0.11785 | 0.12366 | 0.1293 | 0.13539 | 0.14017 | 0.14539
WY | Commercial | Health | New | Space Heating | Packaged Terminal HP | 0 | 0 | 0 | 0 | 0 | 0 | 0 | 0 | 0 | 0 | 0 | 0 | 0 | 0 | 0 | 0 | 0 | 0 | 0 | 0 | 0 | 0
WY | Commercial | Health | New | Space Heating | Air-Source Heat Pump | 0 | 0.0063471 | 0.011505 | 0.016691 | 0.021717 | 0.026645 | 0.031468 | 0.03635 | 0.040819 | 0.045331 | 0.049718 | 0.054205 | 0.058126 | 0.062153 | 0.066075 | 0.070165 | 0.073589 | 0.077202 | 0.080713 | 0.084497 | 0.087471 | 0.090719
WY | Commercial | Health | New | Space Heating | Geothermal Heat Pump | 0 | 0.016903 | 0.031055 | 0.045281 | 0.059076 | 0.072598 | 0.085833 | 0.099226 | 0.11149 | 0.12388 | 0.13591 | 0.14823 | 0.15903 | 0.17013 | 0.18092 | 0.19218 | 0.20161 | 0.21155 | 0.22121 | 0.23161 | 0.2398 | 0.24873
WY | Commercial | Health | New | Ventilation | Ventilation | 0 | 0.38496 | 0.70679 | 1.034 | 1.3607 | 1.665 | 1.9653 | 2.2622 | 2.5546 | 2.842 | 3.1237 | 3.4 | 3.6721 | 3.9389 | 4.2009 | 4.4585 | 4.7157 | 4.9676 | 5.2145 | 5.4548 | 5.689 | 5.9207
WY | Commercial | Health | New | Water Heating | Water Heater | 0 | 0.034631 | 0.063626 | 0.092387 | 0.12104 | 0.1493 | 0.17718 | 0.20475 | 0.2319 | 0.25863 | 0.28485 | 0.31056 | 0.33588 | 0.36071 | 0.38511 | 0.40908 | 0.43275 | 0.45601 | 0.47886 | 0.50143 | 0.52356 | 0.54541
WY | Commercial | Health | New | Interior Lighting | General Service Lighting | 0 | 0.098749 | 0.18143 | 0.2524 | 0.30679 | 0.35903 | 0.40668 | 0.45037 | 0.49474 | 0.53294 | 0.57243 | 0.61302 | 0.65394 | 0.69382 | 0.72819 | 0.76141 | 0.79374 | 0.82503 | 0.856 | 0.88279 | 0.91016 | 0.93676
WY | Commercial | Health | New | Interior Lighting | Exempted Lighting | 0 | 0.00099649 | 0.0018308 | 0.0026584 | 0.0033787 | 0.0040586 | 0.0046809 | 0.0052314 | 0.0057691 | 0.0062302 | 0.0067102 | 0.0071904 | 0.0076613 | 0.0081277 | 0.0085493 | 0.0090039 | 0.0094337 | 0.0098434 | 0.010247 | 0.010641 | 0.011024 | 0.011398
WY | Commercial | Health | New | Interior Lighting | High-Bay Lighting | 0 | 0.073017 | 0.13415 | 0.19479 | 0.25456 | 0.31352 | 0.37169 | 0.4292 | 0.48584 | 0.54127 | 0.59563 | 0.64893 | 0.70131 | 0.75258 | 0.80256 | 0.85163 | 0.90005 | 0.9476 | 0.9943 | 1.0404 | 1.0856 | 1.1302
WY | Commercial | Health | New | Interior Lighting | Linear Lighting | 0 | 0.4698 | 0.86315 | 1.2533 | 1.6351 | 2.0117 | 2.3833 | 2.7506 | 3.1124 | 3.4646 | 3.81 | 4.1486 | 4.4822 | 4.8092 | 5.1279 | 5.441 | 5.7502 | 6.054 | 6.3526 | 6.6474 | 6.9329 | 7.2127
WY | Commercial | Health | New | Exterior Lighting | General Service Lighting | 0 | 0.005251 | 0.0096475 | 0.013235 | 0.015639 | 0.017935 | 0.020124 | 0.022408 | 0.024796 | 0.026539 | 0.028319 | 0.030184 | 0.032111 | 0.033986 | 0.035514 | 0.036985 | 0.038412 | 0.039785 | 0.041144 | 0.042258 | 0.043414 | 0.044527
WY | Commercial | Health | New | Exterior Lighting | Area Lighting | 0 | 0.0032874 | 0.0060398 | 0.0087699 | 0.011412 | 0.014019 | 0.01659 | 0.019133 | 0.021637 | 0.024059 | 0.026434 | 0.028762 | 0.031042 | 0.033267 | 0.035402 | 0.037496 | 0.03956 | 0.041584 | 0.043569 | 0.045527 | 0.047446 | 0.049344
WY | Commercial | Health | New | Exterior Lighting | Linear Lighting | 0 | 0.01096 | 0.020137 | 0.02924 | 0.038147 | 0.046933 | 0.055601 | 0.064172 | 0.072613 | 0.080829 | 0.088887 | 0.096788 | 0.10457 | 0.1122 | 0.11963 | 0.12694 | 0.13415 | 0.14124 | 0.1482 | 0.15508 | 0.16174 | 0.16827
WY | Commercial | Health | New | Refrigeration | Walk-in Refrigerator/Freezer | 0 | 0.0065597 | 0.012052 | 0.0175 | 0.022927 | 0.02828 | 0.033561 | 0.038783 | 0.043926 | 0.04899 | 0.053957 | 0.058827 | 0.063623 | 0.068326 | 0.072947 | 0.077488 | 0.081971 | 0.086377 | 0.090706 | 0.094981 | 0.099172 | 0.10331
WY | Commercial | Health | New | Refrigeration | Reach-in Refrigerator/Freezer | 0 | 0.024463 | 0.044946 | 0.065262 | 0.0855 | 0.10546 | 0.12516 | 0.14463 | 0.16381 | 0.1827 | 0.20122 | 0.21938 | 0.23727 | 0.25481 | 0.27204 | 0.28898 | 0.30569 | 0.32212 | 0.33827 | 0.35421 | 0.36984 | 0.38528
WY | Commercial | Health | New | Refrigeration | Glass Door Display | 0 | 0.0064906 | 0.011925 | 0.017315 | 0.022685 | 0.027982 | 0.033207 | 0.038374 | 0.043463 | 0.048474 | 0.053388 | 0.058207 | 0.062952 | 0.067605 | 0.072178 | 0.076671 | 0.081107 | 0.085466 | 0.089749 | 0.093979 | 0.098126 | 0.10222
WY | Commercial | Health | New | Refrigeration | Open Display Case | 0 | 0.0061991 | 0.011389 | 0.016538 | 0.021666 | 0.026725 | 0.031716 | 0.036651 | 0.041511 | 0.046297 | 0.050991 | 0.055593 | 0.060126 | 0.06457 | 0.068937 | 0.073228 | 0.077465 | 0.081628 | 0.085719 | 0.08976 | 0.09372 | 0.097632
WY | Commercial | Health | New | Refrigeration | Icemaker | 0 | 0.030276 | 0.055625 | 0.080769 | 0.10582 | 0.13052 | 0.1549 | 0.179 | 0.20274 | 0.22611 | 0.24903 | 0.27151 | 0.29365 | 0.31535 | 0.33668 | 0.35764 | 0.37833 | 0.39866 | 0.41865 | 0.43838 | 0.45772 | 0.47683
WY | Commercial | Health | New | Refrigeration | Vending Machine | 0 | 0.0094732 | 0.017405 | 0.025273 | 0.033109 | 0.04084 | 0.048468 | 0.056009 | 0.063436 | 0.07075 | 0.077922 | 0.084955 | 0.091882 | 0.098673 | 0.10535 | 0.1119 | 0.11838 | 0.12474 | 0.13099 | 0.13717 | 0.14322 | 0.1492
WY | Commercial | Health | New | Food Preparation | Oven | 0 | 0.060656 | 0.11144 | 0.16182 | 0.212 | 0.2615 | 0.31033 | 0.35862 | 0.40617 | 0.453 | 0.49893 | 0.54396 | 0.58831 | 0.63179 | 0.67452 | 0.71651 | 0.75796 | 0.7987 | 0.83873 | 0.87826 | 0.91702 | 0.95529
WY | Commercial | Health | New | Food Preparation | Fryer | 0 | 0.0073351 | 0.013477 | 0.019568 | 0.025636 | 0.031623 | 0.037528 | 0.043367 | 0.049118 | 0.054781 | 0.060335 | 0.06578 | 0.071144 | 0.076402 | 0.081569 | 0.086647 | 0.09166 | 0.096586 | 0.10143 | 0.10621 | 0.11089 | 0.11552
WY | Commercial | Health | New | Food Preparation | Dishwasher | 0 | 0.020083 | 0.036897 | 0.053576 | 0.07019 | 0.086579 | 0.10275 | 0.11874 | 0.13448 | 0.14998 | 0.16519 | 0.1801 | 0.19478 | 0.20918 | 0.22333 | 0.23723 | 0.25095 | 0.26444 | 0.2777 | 0.29078 | 0.30361 | 0.31629
WY | Commercial | Health | New | Food Preparation | Hot Food Container | 0 | 0.00026153 | 0.00048051 | 0.00069771 | 0.00091406 | 0.0011275 | 0.0013381 | 0.0015463 | 0.0017513 | 0.0019532 | 0.0021512 | 0.0023454 | 0.0025366 | 0.0027241 | 0.0029083 | 0.0030894 | 0.0032681 | 0.0034438 | 0.0036164 | 0.0037868 | 0.0039539 | 0.0041189
WY | Commercial | Health | New | Food Preparation | Steamer | 0 | 0.0031975 | 0.0058748 | 0.0085303 | 0.011176 | 0.013785 | 0.016359 | 0.018905 | 0.021412 | 0.02388 | 0.026301 | 0.028675 | 0.031013 | 0.033306 | 0.035558 | 0.037771 | 0.039957 | 0.042104 | 0.044215 | 0.046299 | 0.048341 | 0.050359
WY | Commercial | Health | New | Food Preparation | Griddle | 0 | 0.0034558 | 0.0063492 | 0.0092193 | 0.012078 | 0.014898 | 0.017681 | 0.020432 | 0.023141 | 0.025809 | 0.028426 | 0.030991 | 0.033518 | 0.035995 | 0.03843 | 0.040822 | 0.043184 | 0.045505 | 0.047786 | 0.050038 | 0.052246 | 0.054426
WY | Commercial | Health | New | Office Equipment | Desktop Computer | 0 | 0.18732 | 0.33643 | 0.47755 | 0.6116 | 0.73748 | 0.85557 | 0.96651 | 1.0701 | 1.1667 | 1.2562 | 1.3388 | 1.4155 | 1.486 | 1.5509 | 1.6105 | 1.6654 | 1.7155 | 1.7611 | 1.8027 | 1.84 | 1.8738
WY | Commercial | Health | New | Office Equipment | Laptop | 0 | 0.041671 | 0.078295 | 0.11626 | 0.15576 | 0.19648 | 0.23846 | 0.2818 | 0.32639 | 0.37227 | 0.41929 | 0.46749 | 0.51705 | 0.56784 | 0.61997 | 0.67348 | 0.72858 | 0.78512 | 0.84314 | 0.90287 | 0.96405 | 1.027
WY | Commercial | Health | New | Office Equipment | Server | 0 | 0.084411 | 0.15758 | 0.2325 | 0.3095 | 0.38792 | 0.46778 | 0.54927 | 0.63212 | 0.71636 | 0.80168 | 0.88812 | 0.976 | 1.065 | 1.1554 | 1.247 | 1.3404 | 1.4352 | 1.5314 | 1.6294 | 1.7287 | 1.8299
WY | Commercial | Health | New | Office Equipment | Monitor | 0 | 0.032507 | 0.060005 | 0.087539 | 0.11522 | 0.1428 | 0.17026 | 0.19768 | 0.22494 | 0.25206 | 0.27892 | 0.30552 | 0.33198 | 0.3582 | 0.38422 | 0.41005 | 0.43582 | 0.4614 | 0.4868 | 0.51214 | 0.53725 | 0.56231
WY | Commercial | Health | New | Office Equipment | Printer/Copier/Fax | 0 | 0.04856 | 0.090011 | 0.13186 | 0.17429 | 0.21689 | 0.25969 | 0.30276 | 0.34595 | 0.38927 | 0.43255 | 0.47578 | 0.51914 | 0.56247 | 0.60585 | 0.64928 | 0.69295 | 0.73669 | 0.78049 | 0.82454 | 0.86857 | 0.91287
WY | Commercial | Health | New | Office Equipment | POS Terminal | 0 | 0.041801 | 0.0768 | 0.11152 | 0.1461 | 0.18021 | 0.21386 | 0.24714 | 0.27991 | 0.31218 | 0.34383 | 0.37487 | 0.40543 | 0.4354 | 0.46484 | 0.49378 | 0.52235 | 0.55042 | 0.57801 | 0.60525 | 0.63196 | 0.65834
WY | Commercial | Health | New | Miscellaneous | Non-HVAC Motors | 0 | 0.07966 | 0.14636 | 0.21251 | 0.27841 | 0.34342 | 0.40756 | 0.47097 | 0.53342 | 0.59493 | 0.65524 | 0.71438 | 0.77262 | 0.82973 | 0.88585 | 0.94099 | 0.99543 | 1.0489 | 1.1015 | 1.1534 | 1.2043 | 1.2546
WY | Commercial | Health | New | Miscellaneous | Pool Pump | 0 | 0 | 0 | 0 | 0 | 0 | 0 | 0 | 0 | 0 | 0 | 0 | 0 | 0 | 0 | 0 | 0 | 0 | 0 | 0 | 0 | 0
WY | Commercial | Health | New | Miscellaneous | Pool Heater | 0 | 0 | 0 | 0 | 0 | 0 | 0 | 0 | 0 | 0 | 0 | 0 | 0 | 0 | 0 | 0 | 0 | 0 | 0 | 0 | 0 | 0
WY | Commercial | Health | New | Miscellaneous | Clothes Washer | 0 | 0.00019716 | 0.00036224 | 0.00052599 | 0.00068909 | 0.00084999 | 0.0010087 | 0.0011657 | 0.0013203 | 0.0014725 | 0.0016218 | 0.0017681 | 0.0019123 | 0.0020536 | 0.0021925 | 0.002329 | 0.0024638 | 0.0025962 | 0.0027263 | 0.0028548 | 0.0029808 | 0.0031052
WY | Commercial | Health | New | Miscellaneous | Clothes Dryer | 0 | 0.0034892 | 0.0064106 | 0.0093083 | 0.012195 | 0.015042 | 0.017852 | 0.020629 | 0.023364 | 0.026058 | 0.0287 | 0.031291 | 0.033842 | 0.036343 | 0.038801 | 0.041216 | 0.043601 | 0.045944 | 0.048247 | 0.050521 | 0.05275 | 0.054952
WY | Commercial | Health | New | Miscellaneous | Electric Vehicle Chargers | 0 | 1.3187e-05 | 2.9742e-05 | 5.2206e-05 | 8.2047e-05 | 0.00012152 | 0.00017352 | 0.00022814 | 0.00028673 | 0.00035215 | 0.00042451 | 0.00050382 | 0.00059016 | 0.00068315 | 0.00078247 | 0.00088814 | 0.0010005 | 0.0011192 | 0.0012437 | 0.0013746 | 0.0015104 | 0.0016509
WY | Commercial | Health | New | Miscellaneous | Other Miscellaneous | 0 | 0.35953 | 0.68311 | 1.0258 | 1.3897 | 1.7728 | 2.1757 | 2.6001 | 3.0454 | 3.5126 | 4.0008 | 4.5108 | 5.0452 | 5.6032 | 6.1864 | 6.7959 | 7.4346 | 8.1017 | 8.7983 | 9.5276 | 10.2877 | 11.0831
WY | Commercial | Health | New | Generation | Solar PV | 0 | -0.0015935 | -0.0033561 | -0.0055274 | -0.0083728 | -0.011786 | -0.016257 | -0.021467 | -0.027751 | -0.035837 | -0.04518 | -0.057375 | -0.069074 | -0.080966 | -0.09377 | -0.1075 | -0.12216 | -0.1377 | -0.15412 | -0.17147 | -0.18966 | -0.20875
WY | Commercial | College | Existing | Cooling | Air-Cooled Chiller | 0 | 0 | 0 | 0 | 0 | 0 | 0 | 0 | 0 | 0 | 0 | 0 | 0 | 0 | 0 | 0 | 0 | 0 | 0 | 0 | 0 | 0
WY | Commercial | College | Existing | Cooling | Water-Cooled Chiller | 11.738 | 11.905 | 12.0909 | 12.2865 | 12.4845 | 12.8344 | 13.18 | 13.5161 | 13.835 | 14.1339 | 14.4124 | 14.6677 | 14.8979 | 15.1009 | 15.2719 | 15.3858 | 15.4693 | 15.5218 | 15.547 | 15.5459 | 15.5213 | 15.4741
WY | Commercial | College | Existing | Cooling | RTU | 3.9415 | 3.8627 | 3.769 | 3.6758 | 3.5833 | 3.5171 | 3.4506 | 3.384 | 3.3175 | 3.2511 | 3.185 | 3.1192 | 3.054 | 2.991 | 2.9314 | 2.8697 | 2.811 | 2.7549 | 2.7013 | 2.6498 | 2.6003 | 2.5526
WY | Commercial | College | Existing | Cooling | Packaged Terminal AC | 2.1227 | 2.0803 | 2.0386 | 1.9979 | 1.9579 | 1.9327 | 1.9077 | 1.8829 | 1.8583 | 1.8339 | 1.8097 | 1.7857 | 1.7619 | 1.7384 | 1.7151 | 1.6889 | 1.6631 | 1.6377 | 1.6126 | 1.5878 | 1.5634 | 1.5393
WY | Commercial | College | Existing | Cooling | Packaged Terminal HP | 0.44793 | 0.43897 | 0.43019 | 0.42159 | 0.41316 | 0.40784 | 0.40256 | 0.39732 | 0.39213 | 0.38698 | 0.38187 | 0.37682 | 0.3718 | 0.36683 | 0.36191 | 0.3564 | 0.35095 | 0.34558 | 0.34029 | 0.33506 | 0.32991 | 0.32483
WY | Commercial | College | Existing | Cooling | Air-Source Heat Pump | 0.025245 | 0.024659 | 0.024012 | 0.023372 | 0.022742 | 0.022283 | 0.021827 | 0.021377 | 0.020933 | 0.020497 | 0.020069 | 0.019651 | 0.019248 | 0.018864 | 0.018497 | 0.018113 | 0.017745 | 0.017392 | 0.017053 | 0.016725 | 0.01641 | 0.016104
WY | Commercial | College | Existing | Cooling | Geothermal Heat Pump | 0 | 0 | 0 | 0 | 0 | 0 | 0 | 0 | 0 | 0 | 0 | 0 | 0 | 0 | 0 | 0 | 0 | 0 | 0 | 0 | 0 | 0
WY | Commercial | College | Existing | Space Heating | Electric Furnace | 0 | 0 | 0 | 0 | 0 | 0 | 0 | 0 | 0 | 0 | 0 | 0 | 0 | 0 | 0 | 0 | 0 | 0 | 0 | 0 | 0 | 0
WY | Commercial | College | Existing | Space Heating | Electric Room Heat | 0 | 0 | 0 | 0 | 0 | 0 | 0 | 0 | 0 | 0 | 0 | 0 | 0 | 0 | 0 | 0 | 0 | 0 | 0 | 0 | 0 | 0
WY | Commercial | College | Existing | Space Heating | Packaged Terminal HP | 1.4527 | 1.4237 | 1.3952 | 1.373 | 1.3399 | 1.3082 | 1.2773 | 1.2522 | 1.2174 | 1.1886 | 1.1603 | 1.1375 | 1.1058 | 1.0795 | 1.0538 | 1.0327 | 1.0036 | 0.97941 | 0.95576 | 0.93655 | 0.91008 | 0.88804
WY | Commercial | College | Existing | Space Heating | Air-Source Heat Pump | 0.090969 | 0.089149 | 0.08728 | 0.085798 | 0.083636 | 0.081557 | 0.079523 | 0.077856 | 0.075587 | 0.073685 | 0.071826 | 0.0703 | 0.068242 | 0.066526 | 0.064861 | 0.063489 | 0.061638 | 0.060094 | 0.058592 | 0.05737 | 0.055709 | 0.054325
WY | Commercial | College | Existing | Space Heating | Geothermal Heat Pump | 0 | 0 | 0 | 0 | 0 | 0 | 0 | 0 | 0 | 0 | 0 | 0 | 0 | 0 | 0 | 0 | 0 | 0 | 0 | 0 | 0 | 0
WY | Commercial | College | Existing | Ventilation | Ventilation | 33.1086 | 32.0367 | 30.965 | 29.9137 | 28.8783 | 27.8224 | 26.7923 | 25.7927 | 24.8265 | 23.8882 | 22.9881 | 22.1288 | 21.3106 | 20.5341 | 19.8 | 19.1081 | 18.4595 | 17.8513 | 17.2794 | 16.7345 | 16.219 | 15.7342
WY | Commercial | College | Existing | Water Heating | Water Heater | 4.6091 | 4.4837 | 4.3545 | 4.224 | 4.0917 | 3.9559 | 3.8195 | 3.6849 | 3.5505 | 3.4189 | 3.288 | 3.1606 | 3.0445 | 2.9359 | 2.8357 | 2.7428 | 2.6544 | 2.572 | 2.4949 | 2.4173 | 2.3442 | 2.2751
WY | Commercial | College | Existing | Interior Lighting | General Service Lighting | 3.3334 | 3.211 | 3.0694 | 2.8781 | 2.6204 | 2.35 | 2.1356 | 1.9574 | 1.8119 | 1.6876 | 1.585 | 1.5022 | 1.4342 | 1.3746 | 1.3168 | 1.2642 | 1.216 | 1.1715 | 1.1309 | 1.0888 | 1.048 | 1.0069
WY | Commercial | College | Existing | Interior Lighting | Exempted Lighting | 0.02522 | 0.024715 | 0.024221 | 0.023737 | 0.022893 | 0.022006 | 0.021 | 0.019797 | 0.018567 | 0.017284 | 0.016164 | 0.015311 | 0.014664 | 0.014249 | 0.013875 | 0.013588 | 0.013324 | 0.013053 | 0.012817 | 0.012474 | 0.012085 | 0.011681
WY | Commercial | College | Existing | Interior Lighting | High-Bay Lighting | 2.0907 | 2.0437 | 1.9973 | 1.9519 | 1.9067 | 1.8624 | 1.8193 | 1.7772 | 1.7363 | 1.696 | 1.657 | 1.6192 | 1.5825 | 1.547 | 1.5123 | 1.4786 | 1.4459 | 1.4141 | 1.3832 | 1.3532 | 1.324 | 1.2956
WY | Commercial | College | Existing | Interior Lighting | Linear Lighting | 11.89 | 11.6522 | 11.4192 | 11.1908 | 10.9599 | 10.7332 | 10.5106 | 10.2923 | 10.0782 | 9.863 | 9.6521 | 9.4454 | 9.2429 | 9.0447 | 8.8468 | 8.6532 | 8.4636 | 8.2782 | 8.0966 | 7.9191 | 7.7471 | 7.58
WY | Commercial | College | Existing | Exterior Lighting | General Service Lighting | 0.67818 | 0.65343 | 0.62483 | 0.58457 | 0.5271 | 0.46693 | 0.41931 | 0.38224 | 0.35377 | 0.32756 | 0.30546 | 0.2877 | 0.27355 | 0.26122 | 0.24913 | 0.23818 | 0.22819 | 0.21899 | 0.21063 | 0.2019 | 0.19346 | 0.18492
WY | Commercial | College | Existing | Exterior Lighting | Area Lighting | 0.013746 | 0.013471 | 0.013202 | 0.012938 | 0.012665 | 0.012397 | 0.012134 | 0.011875 | 0.011622 | 0.011363 | 0.01111 | 0.010861 | 0.010619 | 0.010383 | 0.010145 | 0.0099152 | 0.0096913 | 0.0094735 | 0.0092614 | 0.0090548 | 0.008854 | 0.0086589
WY | Commercial | College | Existing | Exterior Lighting | Linear Lighting | 1.1112 | 1.089 | 1.0672 | 1.0459 | 1.0243 | 1.0031 | 0.98228 | 0.96188 | 0.94187 | 0.92176 | 0.90204 | 0.88273 | 0.86381 | 0.84528 | 0.82679 | 0.80869 | 0.79098 | 0.77364 | 0.75668 | 0.74008 | 0.72402 | 0.7084
WY | Commercial | College | Existing | Refrigeration | Walk-in Refrigerator/Freezer | 0.24803 | 0.24307 | 0.23821 | 0.23344 | 0.22877 | 0.2242 | 0.21971 | 0.21532 | 0.21101 | 0.20679 | 0.20266 | 0.1986 | 0.19463 | 0.19074 | 0.18692 | 0.18319 | 0.17952 | 0.17593 | 0.17241 | 0.16896 | 0.16559 | 0.16227
WY | Commercial | College | Existing | Refrigeration | Reach-in Refrigerator/Freezer | 0.50037 | 0.49036 | 0.48055 | 0.47094 | 0.46152 | 0.45229 | 0.44325 | 0.43438 | 0.4257 | 0.41718 | 0.40884 | 0.40066 | 0.39265 | 0.38479 | 0.3771 | 0.36956 | 0.36217 | 0.35492 | 0.34782 | 0.34087 | 0.33405 | 0.32737
WY | Commercial | College | Existing | Refrigeration | Glass Door Display | 0.61956 | 0.60717 | 0.59502 | 0.58312 | 0.57146 | 0.56003 | 0.54883 | 0.53785 | 0.5271 | 0.51656 | 0.50622 | 0.4961 | 0.48618 | 0.47645 | 0.46692 | 0.45759 | 0.44843 | 0.43947 | 0.43068 | 0.42206 | 0.41362 | 0.40535
WY | Commercial | College | Existing | Refrigeration | Open Display Case | 0.59174 | 0.57991 | 0.56831 | 0.55694 | 0.5458 | 0.53489 | 0.52419 | 0.51371 | 0.50343 | 0.49336 | 0.4835 | 0.47383 | 0.46435 | 0.45506 | 0.44596 | 0.43704 | 0.4283 | 0.41973 | 0.41134 | 0.40311 | 0.39505 | 0.38715
WY | Commercial | College | Existing | Refrigeration | Icemaker | 3.0104 | 2.9502 | 2.8912 | 2.8334 | 2.7767 | 2.7212 | 2.6668 | 2.6134 | 2.5612 | 2.5099 | 2.4597 | 2.4105 | 2.3623 | 2.3151 | 2.2688 | 2.2234 | 2.1789 | 2.1354 | 2.0926 | 2.0508 | 2.0098 | 1.9696
WY | Commercial | College | Existing | Refrigeration | Vending Machine | 1.0466 | 1.0257 | 1.0052 | 0.98506 | 0.96536 | 0.94605 | 0.92713 | 0.90859 | 0.89042 | 0.87261 | 0.85516 | 0.83805 | 0.82129 | 0.80487 | 0.78877 | 0.77299 | 0.75753 | 0.74238 | 0.72754 | 0.71299 | 0.69873 | 0.68475
WY | Commercial | College | Existing | Food Preparation | Oven | 0.72925 | 0.71467 | 0.70037 | 0.68637 | 0.67264 | 0.65919 | 0.646 | 0.63308 | 0.62042 | 0.60801 | 0.59585 | 0.58393 | 0.57226 | 0.56081 | 0.54959 | 0.5386 | 0.52783 | 0.51727 | 0.50693 | 0.49679 | 0.48685 | 0.47712
WY | Commercial | College | Existing | Food Preparation | Fryer | 0.34772 | 0.34077 | 0.33395 | 0.32727 | 0.32073 | 0.31431 | 0.30803 | 0.30186 | 0.29583 | 0.28991 | 0.28411 | 0.27843 | 0.27286 | 0.2674 | 0.26206 | 0.25682 | 0.25168 | 0.24665 | 0.24171 | 0.23688 | 0.23214 | 0.2275
WY | Commercial | College | Existing | Food Preparation | Dishwasher | 0.61406 | 0.60178 | 0.58974 | 0.57795 | 0.56639 | 0.55506 | 0.54396 | 0.53308 | 0.52242 | 0.51197 | 0.50173 | 0.4917 | 0.48186 | 0.47223 | 0.46278 | 0.45353 | 0.44446 | 0.43557 | 0.42686 | 0.41832 | 0.40995 | 0.40175
WY | Commercial | College | Existing | Food Preparation | Hot Food Container | 0.0324 | 0.031752 | 0.031117 | 0.030494 | 0.029885 | 0.029287 | 0.028701 | 0.028127 | 0.027565 | 0.027013 | 0.026473 | 0.025944 | 0.025425 | 0.024916 | 0.024418 | 0.02393 | 0.023451 | 0.022982 | 0.022522 | 0.022072 | 0.02163 | 0.021198
WY | Commercial | College | Existing | Food Preparation | Steamer | 0.39613 | 0.38821 | 0.38044 | 0.37283 | 0.36538 | 0.35807 | 0.35091 | 0.34389 | 0.33701 | 0.33027 | 0.32367 | 0.31719 | 0.31085 | 0.30463 | 0.29854 | 0.29257 | 0.28672 | 0.28098 | 0.27536 | 0.26986 | 0.26446 | 0.25917
WY | Commercial | College | Existing | Food Preparation | Griddle | 0.42812 | 0.41956 | 0.41117 | 0.40294 | 0.39489 | 0.38699 | 0.37925 | 0.37166 | 0.36423 | 0.35695 | 0.34981 | 0.34281 | 0.33595 | 0.32923 | 0.32265 | 0.3162 | 0.30987 | 0.30368 | 0.2976 | 0.29165 | 0.28582 | 0.2801
WY | Commercial | College | Existing | Office Equipment | Desktop Computer | 15.7961 | 15.1329 | 14.4974 | 13.8887 | 13.3055 | 12.7468 | 12.2116 | 11.6988 | 11.2076 | 10.737 | 10.2862 | 9.8543 | 9.4405 | 9.0441 | 8.6643 | 8.3005 | 7.952 | 7.6181 | 7.2982 | 6.9917 | 6.6982 | 6.4169
WY | Commercial | College | Existing | Office Equipment | Laptop | 3.3591 | 3.3664 | 3.3738 | 3.3812 | 3.3886 | 3.3961 | 3.4035 | 3.411 | 3.4184 | 3.4259 | 3.4334 | 3.4409 | 3.4485 | 3.456 | 3.4636 | 3.4712 | 3.4788 | 3.4864 | 3.4941 | 3.5017 | 3.5094 | 3.5171
WY | Commercial | College | Existing | Office Equipment | Server | 2.6409 | 2.6455 | 2.6501 | 2.6547 | 2.6593 | 2.6639 | 2.6685 | 2.6732 | 2.6778 | 2.6824 | 2.6871 | 2.6918 | 2.6964 | 2.7011 | 2.7058 | 2.7105 | 2.7152 | 2.7199 | 2.7246 | 2.7293 | 2.7341 | 2.7388
WY | Commercial | College | Existing | Office Equipment | Monitor | 2.6672 | 2.6261 | 2.5857 | 2.5459 | 2.5067 | 2.4681 | 2.4301 | 2.3927 | 2.3559 | 2.3196 | 2.2839 | 2.2488 | 2.2142 | 2.1801 | 2.1465 | 2.1135 | 2.0809 | 2.0489 | 2.0174 | 1.9863 | 1.9557 | 1.9256
WY | Commercial | College | Existing | Office Equipment | Printer/Copier/Fax | 2.3807 | 2.3707 | 2.3607 | 2.3507 | 2.3408 | 2.3309 | 2.3211 | 2.3113 | 2.3016 | 2.2918 | 2.2822 | 2.2726 | 2.263 | 2.2534 | 2.2439 | 2.2345 | 2.225 | 2.2156 | 2.2063 | 2.197 | 2.1877 | 2.1785
WY | Commercial | College | Existing | Office Equipment | POS Terminal | 2.5118 | 2.464 | 2.4171 | 2.3711 | 2.326 | 2.2817 | 2.2383 | 2.1957 | 2.1539 | 2.1129 | 2.0727 | 2.0332 | 1.9945 | 1.9566 | 1.9193 | 1.8828 | 1.847 | 1.8118 | 1.7773 | 1.7435 | 1.7103 | 1.6778
WY | Commercial | College | Existing | Miscellaneous | Non-HVAC Motors | 2.5815 | 2.5299 | 2.4793 | 2.4297 | 2.3811 | 2.3335 | 2.2868 | 2.241 | 2.1962 | 2.1523 | 2.1093 | 2.0671 | 2.0257 | 1.9852 | 1.9455 | 1.9066 | 1.8685 | 1.8311 | 1.7945 | 1.7586 | 1.7234 | 1.6889
WY | Commercial | College | Existing | Miscellaneous | Pool Pump | 0.5517 | 0.53468 | 0.51569 | 0.49544 | 0.47448 | 0.45318 | 0.43184 | 0.41418 | 0.39926 | 0.3864 | 0.37509 | 0.36495 | 0.35572 | 0.34718 | 0.33919 | 0.33164 | 0.32444 | 0.31754 | 0.31088 | 0.30444 | 0.29819 | 0.2921
WY | Commercial | College | Existing | Miscellaneous | Pool Heater | 1.5778 | 1.5463 | 1.5154 | 1.485 | 1.4553 | 1.4262 | 1.3977 | 1.3698 | 1.3424 | 1.3155 | 1.2892 | 1.2634 | 1.2382 | 1.2134 | 1.1891 | 1.1653 | 1.142 | 1.1192 | 1.0968 | 1.0749 | 1.0534 | 1.0323
WY | Commercial | College | Existing | Miscellaneous | Clothes Washer | 0.0012691 | 0.0012437 | 0.0012188 | 0.0011944 | 0.0011705 | 0.0011471 | 0.0011242 | 0.0011017 | 0.0010797 | 0.0010581 | 0.0010369 | 0.0010162 | 0.00099585 | 0.00097594 | 0.00095642 | 0.00093729 | 0.00091854 | 0.00090017 | 0.00088217 | 0.00086452 | 0.00084723 | 0.00083029
WY | Commercial | College | Existing | Miscellaneous | Clothes Dryer | 0.017889 | 0.017532 | 0.017181 | 0.016837 | 0.016501 | 0.016171 | 0.015847 | 0.01553 | 0.01522 | 0.014915 | 0.014617 | 0.014325 | 0.014038 | 0.013757 | 0.013482 | 0.013212 | 0.012948 | 0.012689 | 0.012435 | 0.012187 | 0.011943 | 0.011704
WY | Commercial | College | Existing | Miscellaneous | Electric Vehicle Chargers | 0 | 0 | 0 | 0 | 0 | 0 | 0 | 0 | 0 | 0 | 0 | 0 | 0 | 0 | 0 | 0 | 0 | 0 | 0 | 0 | 0 | 0
WY | Commercial | College | Existing | Miscellaneous | Other Miscellaneous | 7.8092 | 7.9581 | 8.1099 | 8.2647 | 8.4223 | 8.583 | 8.7467 | 8.9136 | 9.0836 | 9.2569 | 9.4335 | 9.6135 | 9.7969 | 9.9838 | 10.1742 | 10.3683 | 10.5661 | 10.7677 | 10.9731 | 11.1825 | 11.3958 | 11.6132
WY | Commercial | College | Existing | Generation | Solar PV | -0.11857 | -0.12364 | -0.13889 | -0.15439 | -0.17494 | -0.19564 | -0.22285 | -0.24954 | -0.27914 | -0.31674 | -0.35531 | -0.40558 | -0.44244 | -0.47326 | -0.50312 | -0.53213 | -0.56017 | -0.58727 | -0.61341 | -0.63871 | -0.66306 | -0.68656
WY | Commercial | College | New | Cooling | Air-Cooled Chiller | 0 | 0 | 0 | 0 | 0 | 0 | 0 | 0 | 0 | 0 | 0 | 0 | 0 | 0 | 0 | 0 | 0 | 0 | 0 | 0 | 0 | 0
WY | Commercial | College | New | Cooling | Water-Cooled Chiller | 0 | 0.56663 | 1.0441 | 1.517 | 1.9872 | 2.4684 | 2.9495 | 3.4313 | 3.912 | 4.3903 | 4.8657 | 5.3381 | 5.8092 | 6.2772 | 6.743 | 7.1935 | 7.6422 | 8.0869 | 8.5278 | 8.965 | 9.3972 | 9.8275
WY | Commercial | College | New | Cooling | RTU | 0 | 0.097424 | 0.16896 | 0.23981 | 0.31027 | 0.38245 | 0.4546 | 0.52687 | 0.59898 | 0.67092 | 0.74241 | 0.81345 | 0.88431 | 0.95321 | 1.0219 | 1.0885 | 1.1549 | 1.2209 | 1.2864 | 1.3517 | 1.4165 | 1.481
WY | Commercial | College | New | Cooling | Packaged Terminal AC | 0 | 0.05805 | 0.10695 | 0.15539 | 0.20355 | 0.25283 | 0.3021 | 0.35144 | 0.40067 | 0.44979 | 0.4986 | 0.5471 | 0.59548 | 0.64354 | 0.69137 | 0.73764 | 0.78373 | 0.82945 | 0.87479 | 0.91995 | 0.96465 | 1.0092
WY | Commercial | College | New | Cooling | Packaged Terminal HP | 0 | 0.01225 | 0.022569 | 0.032789 | 0.042953 | 0.053353 | 0.063749 | 0.07416 | 0.084549 | 0.094914 | 0.10521 | 0.11545 | 0.12566 | 0.1358 | 0.14589 | 0.15566 | 0.16538 | 0.17503 | 0.1846 | 0.19413 | 0.20356 | 0.21296
WY | Commercial | College | New | Cooling | Air-Source Heat Pump | 0 | 0.00058509 | 0.0010325 | 0.0014757 | 0.0019164 | 0.0023677 | 0.0028188 | 0.0032707 | 0.0037215 | 0.0041713 | 0.0046183 | 0.0050625 | 0.0055003 | 0.0059356 | 0.0063692 | 0.0067889 | 0.0072072 | 0.0076223 | 0.0080343 | 0.0084449 | 0.0088515 | 0.0092567
WY | Commercial | College | New | Cooling | Geothermal Heat Pump | 0 | 0 | 0 | 0 | 0 | 0 | 0 | 0 | 0 | 0 | 0 | 0 | 0 | 0 | 0 | 0 | 0 | 0 | 0 | 0 | 0 | 0
WY | Commercial | College | New | Space Heating | Electric Furnace | 0 | 0 | 0 | 0 | 0 | 0 | 0 | 0 | 0 | 0 | 0 | 0 | 0 | 0 | 0 | 0 | 0 | 0 | 0 | 0 | 0 | 0
WY | Commercial | College | New | Space Heating | Electric Room Heat | 0 | 0 | 0 | 0 | 0 | 0 | 0 | 0 | 0 | 0 | 0 | 0 | 0 | 0 | 0 | 0 | 0 | 0 | 0 | 0 | 0 | 0
WY | Commercial | College | New | Space Heating | Packaged Terminal HP | 0 | 0.039727 | 0.073194 | 0.10678 | 0.1393 | 0.17114 | 0.20227 | 0.23372 | 0.2625 | 0.29152 | 0.3197 | 0.3485 | 0.37374 | 0.39963 | 0.42481 | 0.45103 | 0.47295 | 0.49605 | 0.51847 | 0.54261 | 0.56153 | 0.5822
WY | Commercial | College | New | Space Heating | Air-Source Heat Pump | 0 | 0.0024877 | 0.0045218 | 0.0065636 | 0.0085398 | 0.010475 | 0.012366 | 0.014278 | 0.016026 | 0.01779 | 0.019502 | 0.021253 | 0.02278 | 0.024347 | 0.025872 | 0.027461 | 0.028788 | 0.030188 | 0.031547 | 0.033011 | 0.034158 | 0.035411
WY | Commercial | College | New | Space Heating | Geothermal Heat Pump | 0 | 0 | 0 | 0 | 0 | 0 | 0 | 0 | 0 | 0 | 0 | 0 | 0 | 0 | 0 | 0 | 0 | 0 | 0 | 0 | 0 | 0
WY | Commercial | College | New | Ventilation | Ventilation | 0 | 0.61922 | 1.1409 | 1.6681 | 2.1924 | 2.677 | 3.1544 | 3.6259 | 4.0898 | 4.5402 | 4.9815 | 5.4137 | 5.839 | 6.2555 | 6.6646 | 7.0663 | 7.4623 | 7.8481 | 8.2244 | 8.5873 | 8.9395 | 9.287
WY | Commercial | College | New | Water Heating | Water Heater | 0 | 0.089976 | 0.16577 | 0.24084 | 0.3155 | 0.38906 | 0.46154 | 0.53312 | 0.60353 | 0.67281 | 0.74067 | 0.80716 | 0.87257 | 0.93665 | 0.99955 | 1.0613 | 1.1222 | 1.1714 | 1.2193 | 1.2635 | 1.3072 | 1.3503
WY | Commercial | College | New | Interior Lighting | General Service Lighting | 0 | 0.068346 | 0.12592 | 0.17527 | 0.21303 | 0.24925 | 0.28225 | 0.31244 | 0.34305 | 0.36938 | 0.39656 | 0.42449 | 0.45262 | 0.48002 | 0.50358 | 0.52633 | 0.54843 | 0.5698 | 0.59092 | 0.60913 | 0.62772 | 0.64575
WY | Commercial | College | New | Interior Lighting | Exempted Lighting | 0 | 0.00068969 | 0.0012707 | 0.0018461 | 0.0023463 | 0.0028176 | 0.0032483 | 0.0036286 | 0.0039993 | 0.0043167 | 0.0046467 | 0.0049769 | 0.0053003 | 0.0056205 | 0.0059093 | 0.0062209 | 0.006515 | 0.006795 | 0.0070704 | 0.0073387 | 0.0075999 | 0.007854
WY | Commercial | College | New | Interior Lighting | High-Bay Lighting | 0 | 0.050537 | 0.093109 | 0.13527 | 0.17676 | 0.21764 | 0.25793 | 0.29771 | 0.33684 | 0.3751 | 0.41258 | 0.4493 | 0.48534 | 0.52059 | 0.55492 | 0.58859 | 0.62177 | 0.65433 | 0.68627 | 0.71776 | 0.74861 | 0.77906
WY | Commercial | College | New | Interior Lighting | Linear Lighting | 0 | 0.32516 | 0.59907 | 0.87037 | 1.1351 | 1.396 | 1.6531 | 1.9069 | 2.1566 | 2.3993 | 2.6371 | 2.87 | 3.0992 | 3.3236 | 3.5421 | 3.7565 | 3.968 | 4.1756 | 4.3794 | 4.5804 | 4.7748 | 4.9649
WY | Commercial | College | New | Exterior Lighting | General Service Lighting | 0 | 0.013968 | 0.025735 | 0.035325 | 0.04174 | 0.047857 | 0.05368 | 0.059746 | 0.066084 | 0.070701 | 0.075405 | 0.080335 | 0.085426 | 0.090375 | 0.094398 | 0.098267 | 0.10201 | 0.10561 | 0.10917 | 0.11208 | 0.11509 | 0.11798
WY | Commercial | College | New | Exterior Lighting | Area Lighting | 0 | 0.00037592 | 0.0006926 | 0.0010063 | 0.0013093 | 0.0016079 | 0.0019022 | 0.0021927 | 0.0024786 | 0.0027547 | 0.0030253 | 0.0032903 | 0.0035495 | 0.0038023 | 0.0040445 | 0.0042819 | 0.0045155 | 0.0047443 | 0.0049686 | 0.0051896 | 0.0054061 | 0.0056198
WY | Commercial | College | New | Exterior Lighting | Linear Lighting | 0 | 0.030388 | 0.055987 | 0.081342 | 0.10609 | 0.13047 | 0.15449 | 0.17821 | 0.20155 | 0.22423 | 0.24645 | 0.26822 | 0.28964 | 0.31061 | 0.33103 | 0.35107 | 0.37083 | 0.39023 | 0.40928 | 0.42807 | 0.44623 | 0.464
WY | Commercial | College | New | Refrigeration | Walk-in Refrigerator/Freezer | 0 | 0.0067829 | 0.012497 | 0.018156 | 0.023784 | 0.029329 | 0.034794 | 0.04019 | 0.045498 | 0.05072 | 0.055836 | 0.060848 | 0.065779 | 0.07061 | 0.075352 | 0.080007 | 0.084598 | 0.089105 | 0.093529 | 0.097894 | 0.10217 | 0.10639
WY | Commercial | College | New | Refrigeration | Reach-in Refrigerator/Freezer | 0 | 0.013684 | 0.025211 | 0.036628 | 0.047982 | 0.059169 | 0.070192 | 0.081078 | 0.091787 | 0.10232 | 0.11264 | 0.12275 | 0.1327 | 0.14245 | 0.15201 | 0.1614 | 0.17067 | 0.17976 | 0.18868 | 0.19749 | 0.20611 | 0.21462
WY | Commercial | College | New | Refrigeration | Glass Door Display | 0 | 0.016943 | 0.031216 | 0.045353 | 0.059411 | 0.073263 | 0.086912 | 0.10039 | 0.11365 | 0.12669 | 0.13948 | 0.152 | 0.16431 | 0.17638 | 0.18822 | 0.19985 | 0.21132 | 0.22258 | 0.23363 | 0.24453 | 0.25521 | 0.26575
WY | Commercial | College | New | Refrigeration | Open Display Case | 0 | 0.016182 | 0.029815 | 0.043316 | 0.056744 | 0.069973 | 0.08301 | 0.095884 | 0.10855 | 0.12101 | 0.13321 | 0.14517 | 0.15694 | 0.16846 | 0.17977 | 0.19088 | 0.20183 | 0.21258 | 0.22314 | 0.23355 | 0.24375 | 0.25381
WY | Commercial | College | New | Refrigeration | Icemaker | 0 | 0.082327 | 0.15168 | 0.22037 | 0.28868 | 0.35598 | 0.4223 | 0.4878 | 0.55223 | 0.61561 | 0.67771 | 0.73854 | 0.79839 | 0.85702 | 0.91458 | 0.97108 | 1.0268 | 1.0815 | 1.1352 | 1.1882 | 1.2401 | 1.2912
WY | Commercial | College | New | Refrigeration | Vending Machine | 0 | 0.028622 | 0.052733 | 0.076614 | 0.10036 | 0.12376 | 0.14682 | 0.16959 | 0.19199 | 0.21402 | 0.23561 | 0.25676 | 0.27757 | 0.29796 | 0.31796 | 0.33761 | 0.35698 | 0.376 | 0.39467 | 0.41309 | 0.43112 | 0.44892
WY | Commercial | College | New | Food Preparation | Oven | 0 | 0.019943 | 0.036743 | 0.053383 | 0.06993 | 0.086234 | 0.1023 | 0.11817 | 0.13377 | 0.14913 | 0.16417 | 0.17891 | 0.19341 | 0.20761 | 0.22155 | 0.23524 | 0.24873 | 0.26199 | 0.27499 | 0.28783 | 0.3004 | 0.3128
WY | Commercial | College | New | Food Preparation | Fryer | 0 | 0.0095092 | 0.01752 | 0.025454 | 0.033344 | 0.041118 | 0.048779 | 0.056344 | 0.063785 | 0.071106 | 0.078279 | 0.085306 | 0.092219 | 0.098991 | 0.10564 | 0.11216 | 0.1186 | 0.12492 | 0.13112 | 0.13724 | 0.14323 | 0.14915
WY | Commercial | College | New | Food Preparation | Dishwasher | 0 | 0.016793 | 0.030939 | 0.04495 | 0.058884 | 0.072613 | 0.086141 | 0.099501 | 0.11264 | 0.12557 | 0.13824 | 0.15065 | 0.16286 | 0.17481 | 0.18655 | 0.19808 | 0.20945 | 0.2206 | 0.23156 | 0.24236 | 0.25295 | 0.26339
WY | Commercial | College | New | Food Preparation | Hot Food Container | 0 | 0.00088605 | 0.0016325 | 0.0023717 | 0.0031069 | 0.0038313 | 0.0045451 | 0.00525 | 0.0059434 | 0.0066255 | 0.0072939 | 0.0079486 | 0.0085928 | 0.0092238 | 0.0098432 | 0.010451 | 0.011051 | 0.01164 | 0.012218 | 0.012788 | 0.013346 | 0.013897
WY | Commercial | College | New | Food Preparation | Steamer | 0 | 0.010833 | 0.019959 | 0.028997 | 0.037986 | 0.046842 | 0.055569 | 0.064187 | 0.072665 | 0.081005 | 0.089176 | 0.097182 | 0.10506 | 0.11277 | 0.12035 | 0.12778 | 0.13511 | 0.14231 | 0.14938 | 0.15635 | 0.16317 | 0.16991
WY | Commercial | College | New | Food Preparation | Griddle | 0 | 0.011708 | 0.021571 | 0.031339 | 0.041054 | 0.050625 | 0.060057 | 0.069371 | 0.078534 | 0.087548 | 0.096379 | 0.10503 | 0.11354 | 0.12188 | 0.13007 | 0.1381 | 0.14602 | 0.1538 | 0.16144 | 0.16897 | 0.17635 | 0.18363
WY | Commercial | College | New | Office Equipment | Desktop Computer | 0 | 0.42229 | 0.76057 | 1.0802 | 1.3833 | 1.6675 | 1.9338 | 2.1836 | 2.4165 | 2.6335 | 2.834 | 3.0192 | 3.1906 | 3.348 | 3.4927 | 3.6253 | 3.7473 | 3.8584 | 3.9591 | 4.0508 | 4.1329 | 4.2069
WY | Commercial | College | New | Office Equipment | Laptop | 0 | 0.093942 | 0.177 | 0.26298 | 0.35229 | 0.44427 | 0.53897 | 0.63666 | 0.73707 | 0.84027 | 0.94598 | 1.0542 | 1.1655 | 1.2794 | 1.3962 | 1.5161 | 1.6393 | 1.7658 | 1.8954 | 2.0288 | 2.1653 | 2.3058
WY | Commercial | College | New | Office Equipment | Server | 0 | 0.073386 | 0.13738 | 0.20281 | 0.26996 | 0.33826 | 0.40775 | 0.47857 | 0.5505 | 0.62356 | 0.69752 | 0.77238 | 0.84842 | 0.92539 | 1.0034 | 1.0826 | 1.1631 | 1.2448 | 1.3277 | 1.412 | 1.4974 | 1.5843
WY | Commercial | College | New | Office Equipment | Monitor | 0 | 0.073284 | 0.13565 | 0.19801 | 0.26061 | 0.32288 | 0.38484 | 0.44661 | 0.50797 | 0.56894 | 0.62927 | 0.68898 | 0.74832 | 0.80705 | 0.86529 | 0.92307 | 0.98062 | 1.0377 | 1.0944 | 1.1508 | 1.2067 | 1.2624
WY | Commercial | College | New | Office Equipment | Printer/Copier/Fax | 0 | 0.065685 | 0.12209 | 0.17896 | 0.23652 | 0.29425 | 0.35218 | 0.41042 | 0.46875 | 0.5272 | 0.58554 | 0.64377 | 0.70213 | 0.76039 | 0.81867 | 0.87697 | 0.93553 | 0.99413 | 1.0528 | 1.1117 | 1.1705 | 1.2297
WY | Commercial | College | New | Office Equipment | POS Terminal | 0 | 0.068691 | 0.12656 | 0.18387 | 0.24086 | 0.29702 | 0.35236 | 0.40701 | 0.46076 | 0.51365 | 0.56546 | 0.61622 | 0.66616 | 0.71508 | 0.7631 | 0.81024 | 0.85673 | 0.90237 | 0.94718 | 0.99138 | 1.0347 | 1.0774
WY | Commercial | College | New | Miscellaneous | Non-HVAC Motors | 0 | 0.070596 | 0.13007 | 0.18897 | 0.24754 | 0.30526 | 0.36213 | 0.41829 | 0.47354 | 0.52789 | 0.58114 | 0.63331 | 0.68463 | 0.73491 | 0.78426 | 0.83271 | 0.8805 | 0.9274 | 0.97345 | 1.0189 | 1.0634 | 1.1073
WY | Commercial | College | New | Miscellaneous | Pool Pump | 0 | 0.012194 | 0.022467 | 0.032641 | 0.042759 | 0.052729 | 0.062552 | 0.072253 | 0.081796 | 0.091185 | 0.10038 | 0.10939 | 0.11826 | 0.12694 | 0.13547 | 0.14384 | 0.15209 | 0.16019 | 0.16815 | 0.17599 | 0.18368 | 0.19126
WY | Commercial | College | New | Miscellaneous | Pool Heater | 0 | 0.043149 | 0.079499 | 0.1155 | 0.1513 | 0.18658 | 0.22134 | 0.25567 | 0.28944 | 0.32266 | 0.3552 | 0.38709 | 0.41846 | 0.44919 | 0.47935 | 0.50897 | 0.53817 | 0.56684 | 0.59499 | 0.62275 | 0.64995 | 0.67678
WY | Commercial | College | New | Miscellaneous | Clothes Washer | 0 | 3.4705e-05 | 6.3941e-05 | 9.2897e-05 | 0.00012169 | 0.00015007 | 0.00017803 | 0.00020563 | 0.00023279 | 0.00025951 | 0.00028569 | 0.00031134 | 0.00033657 | 0.00036128 | 0.00038555 | 0.00040936 | 0.00043285 | 0.00045591 | 0.00047855 | 0.00050088 | 0.00052275 | 0.00054433
WY | Commercial | College | New | Miscellaneous | Clothes Dryer | 0 | 0.00048922 | 0.00090134 | 0.0013095 | 0.0017155 | 0.0021154 | 0.0025095 | 0.0028987 | 0.0032816 | 0.0036582 | 0.0040272 | 0.0043888 | 0.0047444 | 0.0050928 | 0.0054348 | 0.0057706 | 0.0061017 | 0.0064268 | 0.0067459 | 0.0070607 | 0.007369 | 0.0076732
WY | Commercial | College | New | Miscellaneous | Electric Vehicle Chargers | 0 | 0 | 0 | 0 | 0 | 0 | 0 | 0 | 0 | 0 | 0 | 0 | 0 | 0 | 0 | 0 | 0 | 0 | 0 | 0 | 0 | 0
WY | Commercial | College | New | Miscellaneous | Other Miscellaneous | 0 | 0.22085 | 0.42079 | 0.63223 | 0.85649 | 1.0922 | 1.34 | 1.6007 | 1.874 | 2.1604 | 2.4595 | 2.7718 | 3.0988 | 3.44 | 3.7963 | 4.1685 | 4.5582 | 4.965 | 5.3895 | 5.8337 | 6.2963 | 6.7801
WY | Commercial | College | New | Generation | Solar PV | 0 | -0.0034501 | -0.0072866 | -0.012007 | -0.018187 | -0.025594 | -0.03529 | -0.046578 | -0.060186 | -0.077686 | -0.097895 | -0.12426 | -0.14953 | -0.1752 | -0.20281 | -0.23241 | -0.26398 | -0.29743 | -0.33276 | -0.37005 | -0.40911 | -0.45011
WY | Commercial | School | Existing | Cooling | Air-Cooled Chiller | 0.99637 | 0.97134 | 0.94638 | 0.92165 | 0.89727 | 0.87963 | 0.86216 | 0.84496 | 0.82809 | 0.81159 | 0.79553 | 0.77995 | 0.76488 | 0.75035 | 0.7364 | 0.72175 | 0.70777 | 0.6944 | 0.68159 | 0.66929 | 0.65745 | 0.64601
WY | Commercial | School | Existing | Cooling | Water-Cooled Chiller | 1.7861 | 1.8148 | 1.8466 | 1.88 | 1.9138 | 1.9711 | 2.0279 | 2.0835 | 2.1366 | 2.1868 | 2.234 | 2.2778 | 2.3179 | 2.3538 | 2.3849 | 2.4071 | 2.4247 | 2.4374 | 2.4459 | 2.4503 | 2.4509 | 2.448
WY | Commercial | School | Existing | Cooling | RTU | 3.1591 | 3.1017 | 3.0321 | 2.9626 | 2.8934 | 2.8452 | 2.7966 | 2.7477 | 2.6987 | 2.6496 | 2.6005 | 2.5516 | 2.5028 | 2.4557 | 2.4113 | 2.3649 | 2.3208 | 2.2787 | 2.2385 | 2.1999 | 2.1629 | 2.1271
WY | Commercial | School | Existing | Cooling | Packaged Terminal AC | 1.1419 | 1.1212 | 1.1008 | 1.0808 | 1.0611 | 1.0494 | 1.0377 | 1.0261 | 1.0146 | 1.0031 | 0.99174 | 0.98041 | 0.96916 | 0.95798 | 0.94688 | 0.93418 | 0.92162 | 0.90921 | 0.89694 | 0.8848 | 0.87281 | 0.86096
WY | Commercial | School | Existing | Cooling | Packaged Terminal HP | 0.17019 | 0.1671 | 0.16406 | 0.16108 | 0.15815 | 0.1564 | 0.15466 | 0.15293 | 0.15121 | 0.14951 | 0.14781 | 0.14612 | 0.14444 | 0.14278 | 0.14112 | 0.13923 | 0.13736 | 0.13551 | 0.13368 | 0.13187 | 0.13008 | 0.12832
WY | Commercial | School | Existing | Cooling | Air-Source Heat Pump | 0.46162 | 0.45176 | 0.44072 | 0.42977 | 0.41895 | 0.41125 | 0.40359 | 0.396 | 0.3885 | 0.3811 | 0.37385 | 0.36674 | 0.35988 | 0.35336 | 0.34713 | 0.34056 | 0.33426 | 0.32822 | 0.3224 | 0.3168 | 0.3114 | 0.30617
WY | Commercial | School | Existing | Cooling | Geothermal Heat Pump | 0.078895 | 0.076813 | 0.074726 | 0.072657 | 0.070622 | 0.069135 | 0.067681 | 0.06627 | 0.064911 | 0.063613 | 0.062382 | 0.061223 | 0.060128 | 0.059089 | 0.058101 | 0.057056 | 0.056056 | 0.055097 | 0.054174 | 0.053284 | 0.052424 | 0.051591
WY | Commercial | School | Existing | Space Heating | Electric Furnace | 5.416 | 5.3175 | 5.2208 | 5.1473 | 5.0327 | 4.9228 | 4.8152 | 4.7294 | 4.6067 | 4.5058 | 4.4069 | 4.3281 | 4.2155 | 4.1228 | 4.0321 | 3.9587 | 3.8544 | 3.7684 | 3.6842 | 3.6168 | 3.5211 | 3.4422
WY | Commercial | School | Existing | Space Heating | Electric Room Heat | 0.73002 | 0.71674 | 0.70371 | 0.6938 | 0.67836 | 0.66354 | 0.64903 | 0.63748 | 0.62093 | 0.60732 | 0.59401 | 0.58338 | 0.56821 | 0.55571 | 0.54348 | 0.53359 | 0.51953 | 0.50793 | 0.49658 | 0.48751 | 0.47461 | 0.46397
WY | Commercial | School | Existing | Space Heating | Packaged Terminal HP | 0.48663 | 0.47778 | 0.46909 | 0.46248 | 0.45219 | 0.44231 | 0.43264 | 0.42494 | 0.41391 | 0.40484 | 0.39596 | 0.38888 | 0.37876 | 0.37044 | 0.36229 | 0.35569 | 0.34632 | 0.33859 | 0.33102 | 0.32497 | 0.31637 | 0.30928
WY | Commercial | School | Existing | Space Heating | Air-Source Heat Pump | 1.4666 | 1.4399 | 1.4123 | 1.3909 | 1.3584 | 1.3271 | 1.2964 | 1.2716 | 1.2368 | 1.2079 | 1.1796 | 1.1567 | 1.1249 | 1.0987 | 1.0732 | 1.0524 | 1.0236 | 0.99984 | 0.97666 | 0.95806 | 0.93205 | 0.91058
WY | Commercial | School | Existing | Space Heating | Geothermal Heat Pump | 0.23361 | 0.22896 | 0.22437 | 0.22076 | 0.21541 | 0.21027 | 0.20525 | 0.2012 | 0.19562 | 0.191 | 0.18651 | 0.18292 | 0.17794 | 0.17383 | 0.16983 | 0.16659 | 0.16208 | 0.15835 | 0.15471 | 0.1518 | 0.14771 | 0.14434
WY | Commercial | School | Existing | Ventilation | Ventilation | 9.1267 | 8.8476 | 8.5675 | 8.292 | 8.0198 | 7.7409 | 7.4682 | 7.2029 | 6.9459 | 6.6958 | 6.4555 | 6.2257 | 6.0066 | 5.7985 | 5.6016 | 5.4158 | 5.2417 | 5.0784 | 4.9249 | 4.7784 | 4.6398 | 4.5095
WY | Commercial | School | Existing | Water Heating | Water Heater | 1.6433 | 1.6016 | 1.5583 | 1.5144 | 1.4697 | 1.4236 | 1.377 | 1.331 | 1.2848 | 1.2395 | 1.1943 | 1.1501 | 1.1099 | 1.0723 | 1.0376 | 1.0055 | 0.9749 | 0.9464 | 0.91971 | 0.89278 | 0.86737 | 0.84336
WY | Commercial | School | Existing | Interior Lighting | General Service Lighting | 1.665 | 1.626 | 1.5844 | 1.518 | 1.4142 | 1.3042 | 1.214 | 1.1353 | 1.0687 | 1.0092 | 0.95882 | 0.91746 | 0.88287 | 0.85176 | 0.82043 | 0.79133 | 0.7642 | 0.7388 | 0.71542 | 0.69069 | 0.66654 | 0.64193
WY | Commercial | School | Existing | Interior Lighting | Exempted Lighting | 0.0094643 | 0.0092922 | 0.0091232 | 0.0089574 | 0.0087307 | 0.0085217 | 0.0082889 | 0.008016 | 0.0077105 | 0.0073416 | 0.006999 | 0.006708 | 0.0064658 | 0.0062942 | 0.0061295 | 0.0059876 | 0.0058563 | 0.0057277 | 0.0056248 | 0.0055074 | 0.0053847 | 0.0052641
WY | Commercial | School | Existing | Interior Lighting | High-Bay Lighting | 2.4285 | 2.3782 | 2.3286 | 2.2798 | 2.2312 | 2.1837 | 2.1371 | 2.0917 | 2.0475 | 2.004 | 1.9618 | 1.9208 | 1.881 | 1.8424 | 1.8046 | 1.7679 | 1.7323 | 1.6976 | 1.6638 | 1.6309 | 1.5988 | 1.5676
WY | Commercial | School | Existing | Interior Lighting | Linear Lighting | 15.1405 | 14.8652 | 14.595 | 14.3296 | 14.06 | 13.7946 | 13.5336 | 13.2771 | 13.0251 | 12.7706 | 12.5207 | 12.2753 | 12.0345 | 11.7982 | 11.5615 | 11.3294 | 11.1018 | 10.8787 | 10.6599 | 10.4454 | 10.2376 | 10.0354
WY | Commercial | School | Existing | Exterior Lighting | General Service Lighting | 0.52926 | 0.51623 | 0.50212 | 0.47867 | 0.43995 | 0.39913 | 0.366 | 0.33977 | 0.31943 | 0.29954 | 0.28231 | 0.26829 | 0.25703 | 0.247 | 0.2368 | 0.22741 | 0.21871 | 0.21062 | 0.2032 | 0.19531 | 0.18763 | 0.17978
WY | Commercial | School | Existing | Exterior Lighting | Area Lighting | 0.026603 | 0.026119 | 0.025644 | 0.025178 | 0.024693 | 0.024215 | 0.023745 | 0.023283 | 0.022828 | 0.022361 | 0.021903 | 0.021452 | 0.021013 | 0.020584 | 0.020151 | 0.01973 | 0.01932 | 0.018921 | 0.018532 | 0.018152 | 0.017782 | 0.017423
WY | Commercial | School | Existing | Exterior Lighting | Linear Lighting | 1.019 | 1.0005 | 0.9823 | 0.96444 | 0.94629 | 0.92843 | 0.91087 | 0.8936 | 0.87664 | 0.85951 | 0.84269 | 0.82617 | 0.80997 | 0.79406 | 0.77813 | 0.76251 | 0.7472 | 0.73218 | 0.71745 | 0.70302 | 0.68903 | 0.67542
WY | Commercial | School | Existing | Refrigeration | Walk-in Refrigerator/Freezer | 0.13904 | 0.13651 | 0.13403 | 0.13159 | 0.1292 | 0.12685 | 0.12454 | 0.12228 | 0.12006 | 0.11787 | 0.11573 | 0.11363 | 0.11156 | 0.10953 | 0.10754 | 0.10559 | 0.10367 | 0.10178 | 0.09993 | 0.098113 | 0.096329 | 0.094578
WY | Commercial | School | Existing | Refrigeration | Reach-in Refrigerator/Freezer | 0.58236 | 0.57178 | 0.56138 | 0.55117 | 0.54115 | 0.53131 | 0.52165 | 0.51217 | 0.50286 | 0.49371 | 0.48474 | 0.47592 | 0.46727 | 0.45877 | 0.45043 | 0.44224 | 0.4342 | 0.42631 | 0.41856 | 0.41095 | 0.40347 | 0.39614
WY | Commercial | School | Existing | Refrigeration | Glass Door Display | 0.34731 | 0.341 | 0.3348 | 0.32871 | 0.32273 | 0.31687 | 0.3111 | 0.30545 | 0.29989 | 0.29444 | 0.28909 | 0.28383 | 0.27867 | 0.2736 | 0.26863 | 0.26375 | 0.25895 | 0.25424 | 0.24962 | 0.24508 | 0.24063 | 0.23625
WY | Commercial | School | Existing | Refrigeration | Open Display Case | 0.33172 | 0.32569 | 0.31977 | 0.31395 | 0.30824 | 0.30264 | 0.29714 | 0.29173 | 0.28643 | 0.28122 | 0.27611 | 0.27109 | 0.26616 | 0.26132 | 0.25657 | 0.2519 | 0.24732 | 0.24283 | 0.23841 | 0.23408 | 0.22982 | 0.22564
WY | Commercial | School | Existing | Refrigeration | Icemaker | 1.7821 | 1.7497 | 1.7179 | 1.6866 | 1.656 | 1.6259 | 1.5963 | 1.5673 | 1.5388 | 1.5108 | 1.4833 | 1.4564 | 1.4299 | 1.4039 | 1.3784 | 1.3533 | 1.3287 | 1.3045 | 1.2808 | 1.2575 | 1.2347 | 1.2122
WY | Commercial | School | Existing | Refrigeration | Vending Machine | 0.99131 | 0.97328 | 0.95559 | 0.93821 | 0.92115 | 0.9044 | 0.88796 | 0.87182 | 0.85596 | 0.8404 | 0.82512 | 0.81012 | 0.79539 | 0.78093 | 0.76673 | 0.75279 | 0.7391 | 0.72566 | 0.71247 | 0.69952 | 0.6868 | 0.67431
WY | Commercial | School | Existing | Food Preparation | Oven | 0.5436 | 0.53371 | 0.52401 | 0.51448 | 0.50513 | 0.49595 | 0.48693 | 0.47807 | 0.46938 | 0.46085 | 0.45247 | 0.44424 | 0.43617 | 0.42824 | 0.42045 | 0.4128 | 0.4053 | 0.39793 | 0.39069 | 0.38359 | 0.37662 | 0.36977
WY | Commercial | School | Existing | Food Preparation | Fryer | 0.36424 | 0.35762 | 0.35112 | 0.34473 | 0.33847 | 0.33231 | 0.32627 | 0.32034 | 0.31451 | 0.30879 | 0.30318 | 0.29767 | 0.29226 | 0.28694 | 0.28172 | 0.2766 | 0.27157 | 0.26664 | 0.26179 | 0.25703 | 0.25235 | 0.24777
WY | Commercial | School | Existing | Food Preparation | Dishwasher | 0.20899 | 0.20519 | 0.20146 | 0.1978 | 0.1942 | 0.19067 | 0.1872 | 0.1838 | 0.18046 | 0.17718 | 0.17396 | 0.17079 | 0.16769 | 0.16464 | 0.16164 | 0.15871 | 0.15582 | 0.15299 | 0.15021 | 0.14747 | 0.14479 | 0.14216
WY | Commercial | School | Existing | Food Preparation | Hot Food Container | 0.016908 | 0.016601 | 0.016299 | 0.016003 | 0.015712 | 0.015426 | 0.015145 | 0.01487 | 0.0146 | 0.014334 | 0.014074 | 0.013818 | 0.013566 | 0.01332 | 0.013078 | 0.01284 | 0.012606 | 0.012377 | 0.012152 | 0.011931 | 0.011714 | 0.011501
WY | Commercial | School | Existing | Food Preparation | Steamer | 0.20672 | 0.20296 | 0.19927 | 0.19565 | 0.19209 | 0.1886 | 0.18517 | 0.1818 | 0.1785 | 0.17525 | 0.17207 | 0.16894 | 0.16587 | 0.16285 | 0.15989 | 0.15698 | 0.15413 | 0.15133 | 0.14858 | 0.14587 | 0.14322 | 0.14062
WY | Commercial | School | Existing | Food Preparation | Griddle | 0.22342 | 0.21936 | 0.21537 | 0.21145 | 0.20761 | 0.20383 | 0.20013 | 0.19649 | 0.19292 | 0.18941 | 0.18596 | 0.18258 | 0.17926 | 0.176 | 0.1728 | 0.16966 | 0.16658 | 0.16355 | 0.16057 | 0.15766 | 0.15479 | 0.15197
WY | Commercial | School | Existing | Office Equipment | Desktop Computer | 3.2487 | 3.118 | 2.9926 | 2.8723 | 2.7568 | 2.6459 | 2.5395 | 2.4374 | 2.3394 | 2.2453 | 2.155 | 2.0684 | 1.9852 | 1.9054 | 1.8288 | 1.7552 | 1.6846 | 1.6169 | 1.5519 | 1.4895 | 1.4296 | 1.3721
WY | Commercial | School | Existing | Office Equipment | Laptop | 0.69084 | 0.69363 | 0.69644 | 0.69927 | 0.7021 | 0.70494 | 0.7078 | 0.71066 | 0.71354 | 0.71643 | 0.71933 | 0.72225 | 0.72517 | 0.72811 | 0.73106 | 0.73402 | 0.73699 | 0.73998 | 0.74298 | 0.74599 | 0.74901 | 0.75204
WY | Commercial | School | Existing | Office Equipment | Server | 2.2541 | 2.2622 | 2.2703 | 2.2785 | 2.2866 | 2.2949 | 2.3031 | 2.3114 | 2.3197 | 2.328 | 2.3364 | 2.3448 | 2.3532 | 2.3616 | 2.3701 | 2.3786 | 2.3872 | 2.3958 | 2.4044 | 2.413 | 2.4217 | 2.4304
WY | Commercial | School | Existing | Office Equipment | Monitor | 0.54854 | 0.5411 | 0.53376 | 0.52652 | 0.51937 | 0.51233 | 0.50538 | 0.49852 | 0.49176 | 0.48509 | 0.47851 | 0.47201 | 0.46561 | 0.45929 | 0.45306 | 0.44692 | 0.44085 | 0.43487 | 0.42897 | 0.42315 | 0.41741 | 0.41175
WY | Commercial | School | Existing | Office Equipment | Printer/Copier/Fax | 0.42352 | 0.42251 | 0.42151 | 0.42051 | 0.41951 | 0.41852 | 0.41753 | 0.41654 | 0.41555 | 0.41457 | 0.41358 | 0.4126 | 0.41162 | 0.41065 | 0.40968 | 0.4087 | 0.40774 | 0.40677 | 0.4058 | 0.40484 | 0.40388 | 0.40293
WY | Commercial | School | Existing | Office Equipment | POS Terminal | 0.10312 | 0.10152 | 0.099937 | 0.098383 | 0.096853 | 0.095347 | 0.093865 | 0.092405 | 0.090968 | 0.089554 | 0.088162 | 0.086791 | 0.085441 | 0.084113 | 0.082805 | 0.081517 | 0.08025 | 0.079002 | 0.077774 | 0.076565 | 0.075374 | 0.074202
WY | Commercial | School | Existing | Miscellaneous | Non-HVAC Motors | 0.8294 | 0.81432 | 0.79952 | 0.78498 | 0.77071 | 0.75669 | 0.74294 | 0.72943 | 0.71617 | 0.70314 | 0.69036 | 0.67781 | 0.66548 | 0.65338 | 0.6415 | 0.62984 | 0.61839 | 0.60715 | 0.59611 | 0.58527 | 0.57463 | 0.56418
WY | Commercial | School | Existing | Miscellaneous | Pool Pump | 0.011981 | 0.011633 | 0.01124 | 0.010819 | 0.01038 | 0.009933 | 0.0094828 | 0.0091118 | 0.0087999 | 0.0085323 | 0.0082978 | 0.0080886 | 0.0078985 | 0.0077233 | 0.0075596 | 0.0074049 | 0.0072577 | 0.0071164 | 0.0069802 | 0.0068482 | 0.00672 | 0.0065951
WY | Commercial | School | Existing | Miscellaneous | Pool Heater | 0.014245 | 0.013986 | 0.013732 | 0.013482 | 0.013237 | 0.012996 | 0.01276 | 0.012528 | 0.0123 | 0.012077 | 0.011857 | 0.011642 | 0.01143 | 0.011222 | 0.011018 | 0.010818 | 0.010621 | 0.010428 | 0.010238 | 0.010052 | 0.0098694 | 0.00969
WY | Commercial | School | Existing | Miscellaneous | Clothes Washer | 0.001659 | 0.0016289 | 0.0015993 | 0.0015702 | 0.0015416 | 0.0015136 | 0.0014861 | 0.0014591 | 0.0014325 | 0.0014065 | 0.0013809 | 0.0013558 | 0.0013312 | 0.001307 | 0.0012832 | 0.0012599 | 0.001237 | 0.0012145 | 0.0011924 | 0.0011707 | 0.0011494 | 0.0011285
WY | Commercial | School | Existing | Miscellaneous | Clothes Dryer | 0.023387 | 0.022962 | 0.022544 | 0.022134 | 0.021732 | 0.021337 | 0.020949 | 0.020568 | 0.020194 | 0.019827 | 0.019466 | 0.019112 | 0.018765 | 0.018424 | 0.018089 | 0.01776 | 0.017437 | 0.01712 | 0.016809 | 0.016503 | 0.016203 | 0.015908
WY | Commercial | School | Existing | Miscellaneous | Electric Vehicle Chargers | 0 | 0 | 0 | 0 | 0 | 0 | 0 | 0 | 0 | 0 | 0 | 0 | 0 | 0 | 0 | 0 | 0 | 0 | 0 | 0 | 0 | 0
WY | Commercial | School | Existing | Miscellaneous | Other Miscellaneous | 2.22 | 2.2666 | 2.3141 | 2.3626 | 2.4121 | 2.4627 | 2.5143 | 2.5671 | 2.6209 | 2.6758 | 2.732 | 2.7892 | 2.8477 | 2.9074 | 2.9684 | 3.0306 | 3.0942 | 3.1591 | 3.2253 | 3.2929 | 3.362 | 3.4325
WY | Commercial | School | Existing | Generation | Solar PV | -0.1087 | -0.11355 | -0.1278 | -0.14232 | -0.16156 | -0.18102 | -0.20657 | -0.23175 | -0.25971 | -0.29524 | -0.33181 | -0.37946 | -0.41471 | -0.44443 | -0.47334 | -0.50156 | -0.52897 | -0.55558 | -0.58139 | -0.60649 | -0.63078 | -0.65436
WY | Commercial | School | New | Cooling | Air-Cooled Chiller | 0 | 0.019196 | 0.035184 | 0.051077 | 0.066924 | 0.083149 | 0.099398 | 0.11572 | 0.13204 | 0.14835 | 0.16458 | 0.18072 | 0.19686 | 0.2129 | 0.2289 | 0.2444 | 0.25986 | 0.27522 | 0.29048 | 0.30571 | 0.3208 | 0.33582
WY | Commercial | School | New | Cooling | Water-Cooled Chiller | 0 | 0.072686 | 0.13345 | 0.19383 | 0.25409 | 0.32199 | 0.39006 | 0.45842 | 0.52651 | 0.59438 | 0.66198 | 0.7293 | 0.7966 | 0.86358 | 0.93013 | 0.99471 | 1.0592 | 1.124 | 1.189 | 1.2541 | 1.3187 | 1.3831
WY | Commercial | School | New | Cooling | RTU | 0 | 0.072894 | 0.12588 | 0.17848 | 0.23093 | 0.28476 | 0.33867 | 0.39278 | 0.44685 | 0.50088 | 0.55465 | 0.60815 | 0.6616 | 0.71366 | 0.76565 | 0.8161 | 0.86651 | 0.91666 | 0.96654 | 1.0164 | 1.0658 | 1.1152
WY | Commercial | School | New | Cooling | Packaged Terminal AC | 0 | 0.029152 | 0.053462 | 0.077598 | 0.10166 | 0.12633 | 0.15104 | 0.17583 | 0.20061 | 0.22537 | 0.25001 | 0.27453 | 0.29902 | 0.32339 | 0.34767 | 0.3712 | 0.39468 | 0.418 | 0.44116 | 0.46427 | 0.48717 | 0.51002
WY | Commercial | School | New | Cooling | Packaged Terminal HP | 0 | 0.0043448 | 0.0079679 | 0.011565 | 0.015152 | 0.018828 | 0.022511 | 0.026206 | 0.029899 | 0.033589 | 0.037262 | 0.040916 | 0.044566 | 0.048197 | 0.051816 | 0.055324 | 0.058823 | 0.062299 | 0.065751 | 0.069195 | 0.072608 | 0.076013
WY | Commercial | School | New | Cooling | Air-Source Heat Pump | 0 | 0.0099876 | 0.017548 | 0.025055 | 0.03254 | 0.040219 | 0.047909 | 0.055627 | 0.06334 | 0.071047 | 0.078718 | 0.08635 | 0.093885 | 0.10139 | 0.10887 | 0.11613 | 0.12337 | 0.13057 | 0.13772 | 0.14487 | 0.15195 | 0.15902
WY | Commercial | School | New | Cooling | Geothermal Heat Pump | 0 | 0.0016691 | 0.0030609 | 0.0044428 | 0.0058207 | 0.0072331 | 0.0086476 | 0.010067 | 0.011486 | 0.012903 | 0.014314 | 0.015718 | 0.01712 | 0.018515 | 0.019905 | 0.021253 | 0.022597 | 0.023932 | 0.025258 | 0.026582 | 0.027893 | 0.029201
WY | Commercial | School | New | Space Heating | Electric Furnace | 0 | 0.13827 | 0.25356 | 0.36957 | 0.48218 | 0.59264 | 0.70084 | 0.81041 | 0.91085 | 1.0123 | 1.111 | 1.2119 | 1.3006 | 1.3917 | 1.4805 | 1.573 | 1.6506 | 1.7325 | 1.8121 | 1.8978 | 1.9654 | 2.0391
WY | Commercial | School | New | Space Heating | Electric Room Heat | 0 | 0.018637 | 0.034178 | 0.049814 | 0.064992 | 0.079881 | 0.094465 | 0.10923 | 0.12277 | 0.13645 | 0.14975 | 0.16336 | 0.17531 | 0.18759 | 0.19955 | 0.21202 | 0.22249 | 0.23352 | 0.24425 | 0.2558 | 0.26491 | 0.27485
WY | Commercial | School | New | Space Heating | Packaged Terminal HP | 0 | 0.012423 | 0.022783 | 0.033206 | 0.043324 | 0.053249 | 0.06297 | 0.072815 | 0.08184 | 0.090955 | 0.09982 | 0.10889 | 0.11686 | 0.12505 | 0.13302 | 0.14133 | 0.14831 | 0.15566 | 0.16282 | 0.17052 | 0.17659 | 0.18322
WY | Commercial | School | New | Space Heating | Air-Source Heat Pump | 0 | 0.03744 | 0.067743 | 0.098237 | 0.12783 | 0.15686 | 0.18529 | 0.21409 | 0.24048 | 0.26713 | 0.29306 | 0.3196 | 0.34281 | 0.36666 | 0.3899 | 0.41414 | 0.43447 | 0.45592 | 0.47679 | 0.49927 | 0.51698 | 0.53633
WY | Commercial | School | New | Space Heating | Geothermal Heat Pump | 0 | 0.0057774 | 0.010595 | 0.015443 | 0.020148 | 0.024763 | 0.029285 | 0.033863 | 0.03806 | 0.042299 | 0.046422 | 0.050641 | 0.054348 | 0.058154 | 0.061862 | 0.065728 | 0.068972 | 0.072392 | 0.075718 | 0.079301 | 0.082124 | 0.085206
WY | Commercial | School | New | Ventilation | Ventilation | 0 | 0.16071 | 0.29475 | 0.43057 | 0.56602 | 0.69127 | 0.81492 | 0.93739 | 1.0581 | 1.1756 | 1.2909 | 1.4041 | 1.5157 | 1.6252 | 1.7329 | 1.8387 | 1.9435 | 2.0457 | 2.1457 | 2.2425 | 2.3367 | 2.4302
WY | Commercial | School | New | Water Heating | Water Heater | 0 | 0.029947 | 0.05492 | 0.079714 | 0.10444 | 0.12884 | 0.15294 | 0.17678 | 0.20028 | 0.22343 | 0.24615 | 0.26844 | 0.29041 | 0.31195 | 0.33314 | 0.35397 | 0.37455 | 0.39124 | 0.4075 | 0.42258 | 0.4375 | 0.45224
WY | Commercial | School | New | Interior Lighting | General Service Lighting | 0 | 0.039193 | 0.071877 | 0.099957 | 0.1215 | 0.14221 | 0.1611 | 0.17846 | 0.19609 | 0.21129 | 0.22701 | 0.24317 | 0.25947 | 0.27537 | 0.28908 | 0.30235 | 0.31527 | 0.32779 | 0.34018 | 0.35093 | 0.36191 | 0.3726
WY | Commercial | School | New | Interior Lighting | Exempted Lighting | 0 | 0.00024161 | 0.00044309 | 0.00064313 | 0.00083425 | 0.001022 | 0.0011951 | 0.0013589 | 0.0015163 | 0.0016551 | 0.0017982 | 0.0019393 | 0.0020773 | 0.002213 | 0.0023373 | 0.0024667 | 0.0025921 | 0.0027131 | 0.0028351 | 0.002955 | 0.0030725 | 0.0031885
WY | Commercial | School | New | Interior Lighting | High-Bay Lighting | 0 | 0.055876 | 0.10247 | 0.14873 | 0.19446 | 0.2396 | 0.28417 | 0.32827 | 0.37173 | 0.41433 | 0.45613 | 0.49714 | 0.53749 | 0.57702 | 0.61563 | 0.65356 | 0.69102 | 0.72784 | 0.76402 | 0.79976 | 0.83482 | 0.86947
WY | Commercial | School | New | Interior Lighting | Linear Lighting | 0 | 0.38652 | 0.70884 | 1.0289 | 1.342 | 1.6511 | 1.9563 | 2.2583 | 2.5559 | 2.8456 | 3.1299 | 3.4087 | 3.6836 | 3.9532 | 4.2159 | 4.4743 | 4.7296 | 4.9805 | 5.2273 | 5.4712 | 5.7073 | 5.9388
WY | Commercial | School | New | Exterior Lighting | General Service Lighting | 0 | 0.012214 | 0.0224 | 0.030718 | 0.036297 | 0.041631 | 0.046721 | 0.052038 | 0.057599 | 0.061663 | 0.065816 | 0.070169 | 0.074669 | 0.079052 | 0.082626 | 0.086071 | 0.089416 | 0.092636 | 0.095826 | 0.098448 | 0.10117 | 0.1038
WY | Commercial | School | New | Exterior Lighting | Area Lighting | 0 | 0.00067915 | 0.0012455 | 0.0018078 | 0.0023525 | 0.0028903 | 0.0034212 | 0.0039466 | 0.0044643 | 0.0049653 | 0.0054569 | 0.0059392 | 0.0064117 | 0.0068731 | 0.0073162 | 0.007751 | 0.0081797 | 0.0086005 | 0.0090135 | 0.0094211 | 0.009821 | 0.010217
WY | Commercial | School | New | Exterior Lighting | Linear Lighting | 0 | 0.026015 | 0.047708 | 0.069246 | 0.090321 | 0.11113 | 0.13167 | 0.15199 | 0.17202 | 0.19152 | 0.21065 | 0.22942 | 0.24792 | 0.26606 | 0.28375 | 0.30114 | 0.31832 | 0.33521 | 0.35182 | 0.36823 | 0.38412 | 0.3997
WY | Commercial | School | New | Refrigeration | Walk-in Refrigerator/Freezer | 0 | 0.0035495 | 0.0065095 | 0.0094482 | 0.012378 | 0.015271 | 0.018127 | 0.020953 | 0.023738 | 0.026482 | 0.029175 | 0.031817 | 0.034421 | 0.036975 | 0.039486 | 0.041955 | 0.044394 | 0.046793 | 0.049151 | 0.051482 | 0.053768 | 0.056027
WY | Commercial | School | New | Refrigeration | Reach-in Refrigerator/Freezer | 0 | 0.014867 | 0.027265 | 0.039574 | 0.051847 | 0.063963 | 0.075925 | 0.087762 | 0.099426 | 0.11092 | 0.1222 | 0.13327 | 0.14417 | 0.15487 | 0.16539 | 0.17573 | 0.18595 | 0.19599 | 0.20587 | 0.21563 | 0.22521 | 0.23467
WY | Commercial | School | New | Refrigeration | Glass Door Display | 0 | 0.0088666 | 0.01626 | 0.023601 | 0.030921 | 0.038147 | 0.045281 | 0.05234 | 0.059296 | 0.066152 | 0.072878 | 0.079477 | 0.085981 | 0.092361 | 0.098634 | 0.1048 | 0.11089 | 0.11689 | 0.12278 | 0.1286 | 0.13431 | 0.13995
WY | Commercial | School | New | Refrigeration | Open Display Case | 0 | 0.0084685 | 0.01553 | 0.022541 | 0.029532 | 0.036434 | 0.043248 | 0.04999 | 0.056634 | 0.063181 | 0.069606 | 0.075909 | 0.08212 | 0.088214 | 0.094205 | 0.1001 | 0.10592 | 0.11164 | 0.11726 | 0.12283 | 0.12828 | 0.13367
WY | Commercial | School | New | Refrigeration | Icemaker | 0 | 0.045495 | 0.083433 | 0.1211 | 0.15866 | 0.19573 | 0.23234 | 0.26856 | 0.30425 | 0.33943 | 0.37394 | 0.4078 | 0.44117 | 0.47391 | 0.5061 | 0.53774 | 0.56901 | 0.59975 | 0.62998 | 0.65985 | 0.68915 | 0.71811
WY | Commercial | School | New | Refrigeration | Vending Machine | 0 | 0.025307 | 0.046411 | 0.067363 | 0.088254 | 0.10888 | 0.12924 | 0.14939 | 0.16924 | 0.18881 | 0.20801 | 0.22685 | 0.24541 | 0.26362 | 0.28152 | 0.29913 | 0.31652 | 0.33362 | 0.35043 | 0.36705 | 0.38335 | 0.39945
WY | Commercial | School | New | Food Preparation | Oven | 0 | 0.013878 | 0.02545 | 0.036939 | 0.048396 | 0.059705 | 0.070871 | 0.08192 | 0.092808 | 0.10354 | 0.11407 | 0.12439 | 0.13457 | 0.14456 | 0.15438 | 0.16403 | 0.17357 | 0.18295 | 0.19217 | 0.20128 | 0.21021 | 0.21905
WY | Commercial | School | New | Food Preparation | Fryer | 0 | 0.0092988 | 0.017053 | 0.024752 | 0.032428 | 0.040006 | 0.047488 | 0.054891 | 0.062187 | 0.069376 | 0.07643 | 0.083351 | 0.090172 | 0.096863 | 0.10344 | 0.10991 | 0.1163 | 0.12258 | 0.12876 | 0.13487 | 0.14086 | 0.14677
WY | Commercial | School | New | Food Preparation | Dishwasher | 0 | 0.0053353 | 0.0097844 | 0.014202 | 0.018606 | 0.022954 | 0.027247 | 0.031495 | 0.035681 | 0.039806 | 0.043853 | 0.047824 | 0.051738 | 0.055577 | 0.059352 | 0.063063 | 0.06673 | 0.070335 | 0.07388 | 0.077383 | 0.080819 | 0.084214
WY | Commercial | School | New | Food Preparation | Hot Food Container | 0 | 0.00043165 | 0.0007916 | 0.001149 | 0.0015053 | 0.0018571 | 0.0022044 | 0.002548 | 0.0028867 | 0.0032204 | 0.0035479 | 0.0038692 | 0.0041858 | 0.0044964 | 0.0048018 | 0.005102 | 0.0053987 | 0.0056903 | 0.0059771 | 0.0062606 | 0.0065385 | 0.0068133
WY | Commercial | School | New | Food Preparation | Steamer | 0 | 0.0052774 | 0.0096782 | 0.014047 | 0.018404 | 0.022705 | 0.026951 | 0.031153 | 0.035293 | 0.039374 | 0.043377 | 0.047305 | 0.051176 | 0.054974 | 0.058707 | 0.062378 | 0.066005 | 0.069571 | 0.073078 | 0.076543 | 0.079941 | 0.0833
WY | Commercial | School | New | Food Preparation | Griddle | 0 | 0.0057037 | 0.01046 | 0.015182 | 0.019891 | 0.024539 | 0.029128 | 0.033669 | 0.038144 | 0.042554 | 0.046881 | 0.051126 | 0.055309 | 0.059414 | 0.063449 | 0.067416 | 0.071336 | 0.07519 | 0.07898 | 0.082725 | 0.086398 | 0.090028
WY | Commercial | School | New | Office Equipment | Desktop Computer | 0 | 0.081074 | 0.14535 | 0.20623 | 0.26413 | 0.31854 | 0.36963 | 0.41766 | 0.46256 | 0.50445 | 0.54328 | 0.57918 | 0.61251 | 0.6432 | 0.67147 | 0.69745 | 0.72144 | 0.74336 | 0.76331 | 0.78156 | 0.79794 | 0.81282
WY | Commercial | School | New | Office Equipment | Laptop | 0 | 0.018036 | 0.033825 | 0.050207 | 0.067267 | 0.084866 | 0.10302 | 0.12178 | 0.14108 | 0.16096 | 0.18134 | 0.20224 | 0.22374 | 0.24579 | 0.26843 | 0.29167 | 0.31562 | 0.3402 | 0.36544 | 0.39143 | 0.41807 | 0.4455
WY | Commercial | School | New | Office Equipment | Server | 0 | 0.058471 | 0.10896 | 0.16069 | 0.21392 | 0.26816 | 0.32344 | 0.37988 | 0.4373 | 0.49572 | 0.55492 | 0.61491 | 0.67594 | 0.73779 | 0.80059 | 0.86435 | 0.92934 | 0.99532 | 1.0623 | 1.1306 | 1.1998 | 1.2704
WY | Commercial | School | New | Office Equipment | Monitor | 0 | 0.01407 | 0.025923 | 0.037803 | 0.049761 | 0.061678 | 0.073557 | 0.085424 | 0.097232 | 0.10898 | 0.12063 | 0.13217 | 0.14366 | 0.15504 | 0.16635 | 0.17758 | 0.18879 | 0.19993 | 0.21099 | 0.22204 | 0.23299 | 0.24392
WY | Commercial | School | New | Office Equipment | Printer/Copier/Fax | 0 | 0.010908 | 0.020182 | 0.029554 | 0.039064 | 0.048621 | 0.058227 | 0.067902 | 0.077611 | 0.087353 | 0.097091 | 0.10682 | 0.11659 | 0.12636 | 0.13614 | 0.14594 | 0.1558 | 0.16567 | 0.17557 | 0.18553 | 0.19549 | 0.20551
WY | Commercial | School | New | Office Equipment | POS Terminal | 0 | 0.0026325 | 0.0048278 | 0.0070072 | 0.0091805 | 0.011326 | 0.013444 | 0.01554 | 0.017605 | 0.019641 | 0.021638 | 0.023597 | 0.025528 | 0.027422 | 0.029285 | 0.031116 | 0.032925 | 0.034704 | 0.036453 | 0.038182 | 0.039877 | 0.041552
WY | Commercial | School | New | Miscellaneous | Non-HVAC Motors | 0 | 0.021174 | 0.038831 | 0.056361 | 0.07384 | 0.091096 | 0.10813 | 0.12499 | 0.1416 | 0.15797 | 0.17404 | 0.1898 | 0.20533 | 0.22056 | 0.23554 | 0.25027 | 0.26482 | 0.27913 | 0.2932 | 0.3071 | 0.32074 | 0.33421
WY | Commercial | School | New | Miscellaneous | Pool Pump | 0 | 0.00024721 | 0.00045335 | 0.00065802 | 0.00086209 | 0.0010636 | 0.0012625 | 0.0014593 | 0.0016532 | 0.0018444 | 0.0020319 | 0.0022159 | 0.0023972 | 0.0025751 | 0.00275 | 0.0029219 | 0.0030918 | 0.0032589 | 0.0034231 | 0.0035854 | 0.0037446 | 0.003902
WY | Commercial | School | New | Miscellaneous | Pool Heater | 0 | 0.00036367 | 0.00066693 | 0.00096801 | 0.0012682 | 0.0015646 | 0.0018572 | 0.0021468 | 0.0024321 | 0.0027132 | 0.0029891 | 0.0032598 | 0.0035266 | 0.0037882 | 0.0040455 | 0.0042985 | 0.0045484 | 0.0047942 | 0.0050358 | 0.0052746 | 0.0055088 | 0.0057402
WY | Commercial | School | New | Miscellaneous | Clothes Washer | 0 | 4.2354e-05 | 7.7673e-05 | 0.00011274 | 0.0001477 | 0.00018222 | 0.0002163 | 0.00025002 | 0.00028325 | 0.00031599 | 0.00034812 | 0.00037965 | 0.00041071 | 0.00044119 | 0.00047115 | 0.00050062 | 0.00052972 | 0.00055835 | 0.00058649 | 0.0006143 | 0.00064157 | 0.00066853
WY | Commercial | School | New | Miscellaneous | Clothes Dryer | 0 | 0.00059704 | 0.0010949 | 0.0015892 | 0.0020821 | 0.0025687 | 0.003049 | 0.0035244 | 0.0039928 | 0.0044544 | 0.0049073 | 0.0053517 | 0.0057896 | 0.0062192 | 0.0066416 | 0.0070569 | 0.0074673 | 0.0078707 | 0.0082674 | 0.0086594 | 0.0090439 | 0.0094239
WY | Commercial | School | New | Miscellaneous | Electric Vehicle Chargers | 0 | 0 | 0 | 0 | 0 | 0 | 0 | 0 | 0 | 0 | 0 | 0 | 0 | 0 | 0 | 0 | 0 | 0 | 0 | 0 | 0 | 0
WY | Commercial | School | New | Miscellaneous | Other Miscellaneous | 0 | 0.05861 | 0.11116 | 0.16685 | 0.22606 | 0.28841 | 0.35404 | 0.4232 | 0.49582 | 0.57204 | 0.65172 | 0.73501 | 0.82231 | 0.91349 | 1.0088 | 1.1085 | 1.2131 | 1.3223 | 1.4363 | 1.5558 | 1.6804 | 1.8108
WY | Commercial | School | New | Generation | Solar PV | 0 | -0.0029525 | -0.0062068 | -0.010218 | -0.015479 | -0.021792 | -0.030066 | -0.039711 | -0.051351 | -0.066331 | -0.083647 | -0.10625 | -0.12795 | -0.15002 | -0.1738 | -0.1993 | -0.22653 | -0.25543 | -0.28596 | -0.31824 | -0.35208 | -0.38763
WY | Commercial | Lodging | Existing | Cooling | Air-Cooled Chiller | 0.46335 | 0.45185 | 0.44028 | 0.42872 | 0.41725 | 0.40888 | 0.40056 | 0.39234 | 0.38425 | 0.37636 | 0.36869 | 0.36128 | 0.35413 | 0.34729 | 0.34078 | 0.334 | 0.32761 | 0.32155 | 0.31581 | 0.31035 | 0.30516 | 0.30019
WY | Commercial | Lodging | Existing | Cooling | Water-Cooled Chiller | 1.3889 | 1.3677 | 1.3469 | 1.3264 | 1.3062 | 1.2957 | 1.2851 | 1.2746 | 1.2641 | 1.2536 | 1.2431 | 1.2325 | 1.2221 | 1.2116 | 1.2011 | 1.1885 | 1.176 | 1.1636 | 1.1512 | 1.139 | 1.1268 | 1.1148
WY | Commercial | Lodging | Existing | Cooling | RTU | 3.8373 | 3.7782 | 3.704 | 3.6294 | 3.5547 | 3.5055 | 3.4554 | 3.4047 | 3.3534 | 3.3018 | 3.2499 | 3.1978 | 3.1457 | 3.0953 | 3.0479 | 2.9978 | 2.9503 | 2.9051 | 2.8619 | 2.8206 | 2.7809 | 2.7428
WY | Commercial | Lodging | Existing | Cooling | Packaged Terminal AC | 3.9706 | 3.9095 | 3.8493 | 3.7901 | 3.7318 | 3.7011 | 3.6704 | 3.6397 | 3.6091 | 3.5784 | 3.5479 | 3.5174 | 3.4869 | 3.4565 | 3.4262 | 3.3899 | 3.3538 | 3.3181 | 3.2826 | 3.2474 | 3.2125 | 3.1779
WY | Commercial | Lodging | Existing | Cooling | Packaged Terminal HP | 1.6286 | 1.6036 | 1.5789 | 1.5546 | 1.5307 | 1.5181 | 1.5055 | 1.4929 | 1.4804 | 1.4678 | 1.4553 | 1.4427 | 1.4303 | 1.4178 | 1.4053 | 1.3904 | 1.3757 | 1.361 | 1.3465 | 1.332 | 1.3177 | 1.3035
WY | Commercial | Lodging | Existing | Cooling | Air-Source Heat Pump | 0.72692 | 0.71341 | 0.69796 | 0.68256 | 0.66727 | 0.65688 | 0.64648 | 0.63612 | 0.62585 | 0.61569 | 0.60569 | 0.59586 | 0.58639 | 0.5774 | 0.56883 | 0.55965 | 0.55087 | 0.54245 | 0.53436 | 0.52658 | 0.51907 | 0.51181
WY | Commercial | Lodging | Existing | Cooling | Geothermal Heat Pump | 0.0026367 | 0.0025744 | 0.0025116 | 0.002449 | 0.0023872 | 0.0023436 | 0.0023008 | 0.0022593 | 0.0022193 | 0.0021811 | 0.002145 | 0.0021111 | 0.0020792 | 0.0020492 | 0.0020206 | 0.0019899 | 0.0019606 | 0.0019326 | 0.0019056 | 0.0018796 | 0.0018546 | 0.0018303
WY | Commercial | Lodging | Existing | Space Heating | Electric Furnace | 1.4797 | 1.4569 | 1.4345 | 1.4183 | 1.3907 | 1.3642 | 1.3382 | 1.3181 | 1.2875 | 1.2629 | 1.2387 | 1.22 | 1.1917 | 1.1688 | 1.1463 | 1.1287 | 1.1021 | 1.0805 | 1.0594 | 1.043 | 1.0183 | 0.99832
WY | Commercial | Lodging | Existing | Space Heating | Electric Room Heat | 2.4627 | 2.4248 | 2.3875 | 2.3606 | 2.3146 | 2.2705 | 2.2272 | 2.1938 | 2.1429 | 2.102 | 2.0617 | 2.0306 | 1.9834 | 1.9453 | 1.9079 | 1.8785 | 1.8343 | 1.7984 | 1.7633 | 1.736 | 1.6948 | 1.6616
WY | Commercial | Lodging | Existing | Space Heating | Packaged Terminal HP | 1.4895 | 1.4666 | 1.4441 | 1.4278 | 1.4 | 1.3733 | 1.3471 | 1.3269 | 1.2961 | 1.2713 | 1.247 | 1.2282 | 1.1996 | 1.1766 | 1.154 | 1.1362 | 1.1094 | 1.0878 | 1.0665 | 1.05 | 1.0251 | 1.005
WY | Commercial | Lodging | Existing | Space Heating | Air-Source Heat Pump | 0.7387 | 0.72734 | 0.71544 | 0.70661 | 0.69204 | 0.67802 | 0.66422 | 0.65336 | 0.63731 | 0.6242 | 0.61131 | 0.60115 | 0.58629 | 0.57425 | 0.56251 | 0.5532 | 0.5396 | 0.52856 | 0.51778 | 0.50937 | 0.49695 | 0.48689
WY | Commercial | Lodging | Existing | Space Heating | Geothermal Heat Pump | 0.0026733 | 0.0026275 | 0.0025822 | 0.0025479 | 0.0024932 | 0.0024406 | 0.0023892 | 0.0023488 | 0.0022901 | 0.0022424 | 0.0021959 | 0.0021598 | 0.0021069 | 0.0020642 | 0.0020225 | 0.0019895 | 0.0019411 | 0.0019019 | 0.0018635 | 0.0018336 | 0.0017893 | 0.0017534
WY | Commercial | Lodging | Existing | Ventilation | Ventilation | 11.4033 | 11.0859 | 10.7653 | 10.4445 | 10.13 | 9.8034 | 9.4826 | 9.1694 | 8.8649 | 8.5695 | 8.2849 | 8.0122 | 7.7516 | 7.5039 | 7.2691 | 7.0476 | 6.8399 | 6.6451 | 6.462 | 6.2876 | 6.1224 | 5.9667
WY | Commercial | Lodging | Existing | Water Heating | Water Heater | 2.1363 | 2.0819 | 2.0243 | 1.9638 | 1.902 | 1.8387 | 1.7739 | 1.7084 | 1.6433 | 1.5782 | 1.5132 | 1.4494 | 1.3905 | 1.3365 | 1.286 | 1.2395 | 1.1961 | 1.1547 | 1.1163 | 1.0772 | 1.0392 | 1.0039
WY | Commercial | Lodging | Existing | Interior Lighting | General Service Lighting | 15.6477 | 15.1836 | 14.6385 | 13.8523 | 12.7326 | 11.5427 | 10.5944 | 9.7993 | 9.1467 | 8.5844 | 8.1203 | 7.7472 | 7.4424 | 7.1752 | 6.9124 | 6.6724 | 6.4516 | 6.2474 | 6.0613 | 5.8643 | 5.6723 | 5.4762
WY | Commercial | Lodging | Existing | Interior Lighting | Exempted Lighting | 0.06694 | 0.06591 | 0.064896 | 0.063898 | 0.062017 | 0.059689 | 0.056906 | 0.053438 | 0.049991 | 0.046691 | 0.043867 | 0.041841 | 0.040348 | 0.039331 | 0.038423 | 0.037795 | 0.037297 | 0.036844 | 0.036466 | 0.035778 | 0.034958 | 0.034087
WY | Commercial | Lodging | Existing | Interior Lighting | High-Bay Lighting | 0.13731 | 0.13485 | 0.13241 | 0.13001 | 0.12762 | 0.12528 | 0.12298 | 0.12073 | 0.11853 | 0.11638 | 0.11429 | 0.11225 | 0.11028 | 0.10836 | 0.10648 | 0.10465 | 0.10287 | 0.10113 | 0.09943 | 0.097772 | 0.096152 | 0.094568
WY | Commercial | Lodging | Existing | Interior Lighting | Linear Lighting | 4.2361 | 4.1709 | 4.1068 | 4.0436 | 3.9787 | 3.9146 | 3.8513 | 3.7889 | 3.7274 | 3.6648 | 3.603 | 3.5422 | 3.4824 | 3.4235 | 3.364 | 3.3056 | 3.2481 | 3.1915 | 3.1359 | 3.0813 | 3.0283 | 2.9767
WY | Commercial | Lodging | Existing | Exterior Lighting | General Service Lighting | 1.1096 | 1.0767 | 1.0379 | 0.97933 | 0.89073 | 0.79683 | 0.72218 | 0.66401 | 0.61951 | 0.57785 | 0.54256 | 0.51433 | 0.49204 | 0.4726 | 0.45323 | 0.43563 | 0.41954 | 0.40469 | 0.3912 | 0.37682 | 0.36284 | 0.34851
WY | Commercial | Lodging | Existing | Exterior Lighting | Area Lighting | 0.60851 | 0.59915 | 0.58993 | 0.58085 | 0.57128 | 0.56182 | 0.55248 | 0.54327 | 0.53418 | 0.52475 | 0.51546 | 0.50629 | 0.49733 | 0.48856 | 0.47965 | 0.47097 | 0.4625 | 0.45424 | 0.44616 | 0.43826 | 0.43056 | 0.42305
WY | Commercial | Lodging | Existing | Exterior Lighting | Linear Lighting | 0.20232 | 0.19921 | 0.19614 | 0.19312 | 0.19002 | 0.18696 | 0.18394 | 0.18096 | 0.17802 | 0.17503 | 0.17208 | 0.16918 | 0.16632 | 0.16351 | 0.16067 | 0.15787 | 0.15513 | 0.15243 | 0.14977 | 0.14716 | 0.14463 | 0.14217
WY | Commercial | Lodging | Existing | Refrigeration | Walk-in Refrigerator/Freezer | 0.039914 | 0.0393 | 0.038695 | 0.0381 | 0.037514 | 0.036937 | 0.036368 | 0.035809 | 0.035258 | 0.034715 | 0.034181 | 0.033655 | 0.033138 | 0.032628 | 0.032126 | 0.031632 | 0.031145 | 0.030666 | 0.030194 | 0.02973 | 0.029272 | 0.028822
WY | Commercial | Lodging | Existing | Refrigeration | Reach-in Refrigerator/Freezer | 0.54995 | 0.54149 | 0.53316 | 0.52496 | 0.51688 | 0.50893 | 0.5011 | 0.49339 | 0.4858 | 0.47833 | 0.47097 | 0.46372 | 0.45659 | 0.44957 | 0.44265 | 0.43584 | 0.42913 | 0.42253 | 0.41603 | 0.40963 | 0.40333 | 0.39712
WY | Commercial | Lodging | Existing | Refrigeration | Glass Door Display | 0.56609 | 0.55738 | 0.54881 | 0.54037 | 0.53205 | 0.52387 | 0.51581 | 0.50787 | 0.50006 | 0.49236 | 0.48479 | 0.47733 | 0.46999 | 0.46276 | 0.45564 | 0.44863 | 0.44173 | 0.43493 | 0.42824 | 0.42165 | 0.41516 | 0.40878
WY | Commercial | Lodging | Existing | Refrigeration | Open Display Case | 0.54068 | 0.53236 | 0.52417 | 0.5161 | 0.50816 | 0.50035 | 0.49265 | 0.48507 | 0.47761 | 0.47026 | 0.46302 | 0.4559 | 0.44889 | 0.44198 | 0.43518 | 0.42849 | 0.42189 | 0.4154 | 0.40901 | 0.40272 | 0.39652 | 0.39042
WY | Commercial | Lodging | Existing | Refrigeration | Icemaker | 3.5208 | 3.4666 | 3.4133 | 3.3608 | 3.3091 | 3.2582 | 3.2081 | 3.1587 | 3.1101 | 3.0623 | 3.0151 | 2.9688 | 2.9231 | 2.8781 | 2.8338 | 2.7902 | 2.7473 | 2.705 | 2.6634 | 2.6225 | 2.5821 | 2.5424
WY | Commercial | Lodging | Existing | Refrigeration | Vending Machine | 0.79564 | 0.7834 | 0.77134 | 0.75948 | 0.74779 | 0.73629 | 0.72496 | 0.71381 | 0.70282 | 0.69201 | 0.68137 | 0.67088 | 0.66056 | 0.6504 | 0.64039 | 0.63054 | 0.62084 | 0.61129 | 0.60188 | 0.59262 | 0.58351 | 0.57453
WY | Commercial | Lodging | Existing | Food Preparation | Oven | 0.76553 | 0.75375 | 0.74215 | 0.73074 | 0.71949 | 0.70842 | 0.69753 | 0.68679 | 0.67623 | 0.66582 | 0.65558 | 0.6455 | 0.63556 | 0.62579 | 0.61616 | 0.60668 | 0.59735 | 0.58816 | 0.57911 | 0.5702 | 0.56143 | 0.55279
WY | Commercial | Lodging | Existing | Food Preparation | Fryer | 0.85171 | 0.8386 | 0.8257 | 0.813 | 0.80049 | 0.78817 | 0.77605 | 0.76411 | 0.75235 | 0.74078 | 0.72938 | 0.71816 | 0.70711 | 0.69623 | 0.68552 | 0.67498 | 0.66459 | 0.65437 | 0.6443 | 0.63439 | 0.62463 | 0.61502
WY | Commercial | Lodging | Existing | Food Preparation | Dishwasher | 0.63276 | 0.62302 | 0.61344 | 0.604 | 0.59471 | 0.58556 | 0.57655 | 0.56768 | 0.55895 | 0.55035 | 0.54188 | 0.53355 | 0.52534 | 0.51725 | 0.5093 | 0.50146 | 0.49375 | 0.48615 | 0.47867 | 0.47131 | 0.46406 | 0.45692
WY | Commercial | Lodging | Existing | Food Preparation | Hot Food Container | 0.057682 | 0.056795 | 0.055921 | 0.055061 | 0.054213 | 0.053379 | 0.052558 | 0.05175 | 0.050953 | 0.05017 | 0.049398 | 0.048638 | 0.047889 | 0.047153 | 0.046427 | 0.045713 | 0.04501 | 0.044317 | 0.043635 | 0.042964 | 0.042303 | 0.041652
WY | Commercial | Lodging | Existing | Food Preparation | Steamer | 0.70523 | 0.69438 | 0.6837 | 0.67318 | 0.66283 | 0.65263 | 0.64259 | 0.6327 | 0.62297 | 0.61338 | 0.60395 | 0.59466 | 0.58551 | 0.5765 | 0.56763 | 0.5589 | 0.5503 | 0.54183 | 0.5335 | 0.52529 | 0.51721 | 0.50925
WY | Commercial | Lodging | Existing | Food Preparation | Griddle | 0.76219 | 0.75047 | 0.73892 | 0.72755 | 0.71636 | 0.70534 | 0.69449 | 0.6838 | 0.67328 | 0.66292 | 0.65272 | 0.64268 | 0.6328 | 0.62306 | 0.61347 | 0.60404 | 0.59474 | 0.58559 | 0.57658 | 0.56771 | 0.55898 | 0.55038
WY | Commercial | Lodging | Existing | Office Equipment | Desktop Computer | 0.19688 | 0.1895 | 0.1824 | 0.17556 | 0.16898 | 0.16265 | 0.15655 | 0.15069 | 0.14504 | 0.1396 | 0.13437 | 0.12934 | 0.12449 | 0.11982 | 0.11533 | 0.11101 | 0.10685 | 0.10285 | 0.098991 | 0.095281 | 0.09171 | 0.088273
WY | Commercial | Lodging | Existing | Office Equipment | Laptop | 0.2213 | 0.22283 | 0.22437 | 0.22592 | 0.22748 | 0.22905 | 0.23063 | 0.23223 | 0.23383 | 0.23545 | 0.23708 | 0.23871 | 0.24036 | 0.24202 | 0.2437 | 0.24538 | 0.24708 | 0.24878 | 0.2505 | 0.25224 | 0.25398 | 0.25573
WY | Commercial | Lodging | Existing | Office Equipment | Server | 0.1697 | 0.17079 | 0.17189 | 0.173 | 0.17412 | 0.17524 | 0.17637 | 0.17751 | 0.17865 | 0.17981 | 0.18097 | 0.18213 | 0.18331 | 0.18449 | 0.18568 | 0.18688 | 0.18809 | 0.1893 | 0.19052 | 0.19175 | 0.19299 | 0.19423
WY | Commercial | Lodging | Existing | Office Equipment | Monitor | 0.033243 | 0.032886 | 0.032532 | 0.032182 | 0.031836 | 0.031494 | 0.031155 | 0.03082 | 0.030488 | 0.03016 | 0.029836 | 0.029515 | 0.029198 | 0.028883 | 0.028573 | 0.028265 | 0.027961 | 0.027661 | 0.027363 | 0.027069 | 0.026778 | 0.02649
WY | Commercial | Lodging | Existing | Office Equipment | Printer/Copier/Fax | 0.31818 | 0.31833 | 0.31848 | 0.31863 | 0.31878 | 0.31893 | 0.31908 | 0.31923 | 0.31938 | 0.31953 | 0.31968 | 0.31983 | 0.31999 | 0.32014 | 0.32029 | 0.32044 | 0.32059 | 0.32074 | 0.32089 | 0.32104 | 0.3212 | 0.32135
WY | Commercial | Lodging | Existing | Office Equipment | POS Terminal | 0.32133 | 0.31692 | 0.31257 | 0.30828 | 0.30405 | 0.29988 | 0.29576 | 0.2917 | 0.2877 | 0.28375 | 0.27986 | 0.27602 | 0.27223 | 0.26849 | 0.26481 | 0.26117 | 0.25759 | 0.25405 | 0.25057 | 0.24713 | 0.24374 | 0.24039
WY | Commercial | Lodging | Existing | Miscellaneous | Non-HVAC Motors | 1.7512 | 1.7243 | 1.6978 | 1.6716 | 1.6459 | 1.6206 | 1.5957 | 1.5711 | 1.5469 | 1.5231 | 1.4997 | 1.4766 | 1.4539 | 1.4316 | 1.4095 | 1.3878 | 1.3665 | 1.3455 | 1.3248 | 1.3044 | 1.2843 | 1.2646
WY | Commercial | Lodging | Existing | Miscellaneous | Pool Pump | 0.45984 | 0.44776 | 0.43389 | 0.41881 | 0.40298 | 0.38671 | 0.37023 | 0.35676 | 0.34553 | 0.33598 | 0.32768 | 0.32033 | 0.31369 | 0.3076 | 0.30194 | 0.29661 | 0.29154 | 0.28668 | 0.28199 | 0.27745 | 0.27303 | 0.26872
WY | Commercial | Lodging | Existing | Miscellaneous | Pool Heater | 1.1655 | 1.1475 | 1.1299 | 1.1125 | 1.0954 | 1.0785 | 1.0619 | 1.0456 | 1.0295 | 1.0137 | 0.99808 | 0.98273 | 0.96761 | 0.95272 | 0.93806 | 0.92363 | 0.90942 | 0.89543 | 0.88166 | 0.86809 | 0.85474 | 0.84159
WY | Commercial | Lodging | Existing | Miscellaneous | Clothes Washer | 0.022455 | 0.022109 | 0.021769 | 0.021434 | 0.021105 | 0.02078 | 0.02046 | 0.020145 | 0.019835 | 0.01953 | 0.01923 | 0.018934 | 0.018643 | 0.018356 | 0.018073 | 0.017795 | 0.017522 | 0.017252 | 0.016987 | 0.016725 | 0.016468 | 0.016215
WY | Commercial | Lodging | Existing | Miscellaneous | Clothes Dryer | 0.1675 | 0.16492 | 0.16239 | 0.15989 | 0.15743 | 0.15501 | 0.15262 | 0.15027 | 0.14796 | 0.14569 | 0.14344 | 0.14124 | 0.13906 | 0.13693 | 0.13482 | 0.13274 | 0.1307 | 0.12869 | 0.12671 | 0.12476 | 0.12284 | 0.12095
WY | Commercial | Lodging | Existing | Miscellaneous | Electric Vehicle Chargers | 0.0073694 | 0.009434 | 0.011631 | 0.014051 | 0.016785 | 0.020016 | 0.023867 | 0.026844 | 0.029415 | 0.031957 | 0.03449 | 0.037007 | 0.039496 | 0.041942 | 0.044323 | 0.046647 | 0.048922 | 0.051148 | 0.053298 | 0.055397 | 0.057405 | 0.059308
WY | Commercial | Lodging | Existing | Miscellaneous | Other Miscellaneous | 7.7417 | 7.9265 | 8.1158 | 8.3096 | 8.508 | 8.7111 | 8.9191 | 9.1321 | 9.3501 | 9.5734 | 9.8019 | 10.036 | 10.2756 | 10.5209 | 10.7721 | 11.0293 | 11.2927 | 11.5623 | 11.8384 | 12.121 | 12.4104 | 12.7068
WY | Commercial | Lodging | Existing | Generation | Solar PV | -0.085922 | -0.090014 | -0.1016 | -0.11346 | -0.12917 | -0.14514 | -0.1661 | -0.18688 | -0.21002 | -0.23943 | -0.26986 | -0.30949 | -0.33921 | -0.36454 | -0.38937 | -0.41375 | -0.43761 | -0.46094 | -0.48373 | -0.50605 | -0.52781 | -0.5491
WY | Commercial | Lodging | New | Cooling | Air-Cooled Chiller | 0 | 0.0068734 | 0.012496 | 0.018102 | 0.023716 | 0.029487 | 0.035283 | 0.041128 | 0.046982 | 0.052846 | 0.05869 | 0.064516 | 0.070358 | 0.076179 | 0.081996 | 0.087647 | 0.093302 | 0.09893 | 0.10453 | 0.11014 | 0.1157 | 0.12127
WY | Commercial | Lodging | New | Cooling | Water-Cooled Chiller | 0 | 0.027226 | 0.049485 | 0.071671 | 0.093891 | 0.11673 | 0.13968 | 0.16277 | 0.18591 | 0.20909 | 0.2322 | 0.25525 | 0.27832 | 0.30132 | 0.32429 | 0.34661 | 0.36894 | 0.39116 | 0.41328 | 0.4354 | 0.45737 | 0.47933
WY | Commercial | Lodging | New | Cooling | RTU | 0 | 0.07884 | 0.13502 | 0.19102 | 0.24711 | 0.30483 | 0.36282 | 0.42118 | 0.47965 | 0.53824 | 0.59665 | 0.65488 | 0.7132 | 0.77013 | 0.8271 | 0.88252 | 0.93805 | 0.99341 | 1.0486 | 1.1038 | 1.1588 | 1.2137
WY | Commercial | Lodging | New | Cooling | Packaged Terminal AC | 0 | 0.090259 | 0.16405 | 0.2376 | 0.31127 | 0.387 | 0.46305 | 0.53961 | 0.61632 | 0.69317 | 0.7698 | 0.8462 | 0.9227 | 0.99894 | 1.0751 | 1.1491 | 1.2231 | 1.2968 | 1.3701 | 1.4435 | 1.5163 | 1.5891
WY | Commercial | Lodging | New | Cooling | Packaged Terminal HP | 0 | 0.037022 | 0.067291 | 0.09746 | 0.12768 | 0.15874 | 0.18994 | 0.22134 | 0.2528 | 0.28433 | 0.31576 | 0.34709 | 0.37847 | 0.40975 | 0.44098 | 0.47133 | 0.50169 | 0.53191 | 0.56199 | 0.59207 | 0.62194 | 0.65181
WY | Commercial | Lodging | New | Cooling | Air-Source Heat Pump | 0 | 0.014004 | 0.024398 | 0.034758 | 0.045134 | 0.055809 | 0.066532 | 0.077324 | 0.088138 | 0.098972 | 0.10977 | 0.12054 | 0.1312 | 0.14184 | 0.15247 | 0.1628 | 0.17314 | 0.18345 | 0.1937 | 0.20397 | 0.21417 | 0.22438
WY | Commercial | Lodging | New | Cooling | Geothermal Heat Pump | 0 | 4.9669e-05 | 9.0277e-05 | 0.00013075 | 0.00017129 | 0.00021296 | 0.00025482 | 0.00029695 | 0.00033916 | 0.00038145 | 0.00042362 | 0.00046566 | 0.00050776 | 0.00054971 | 0.00059162 | 0.00063234 | 0.00067307 | 0.00071361 | 0.00075396 | 0.00079432 | 0.00083439 | 0.00087447
WY | Commercial | Lodging | New | Space Heating | Electric Furnace | 0 | 0.033635 | 0.061135 | 0.088913 | 0.116 | 0.14264 | 0.16882 | 0.19541 | 0.21987 | 0.24463 | 0.26877 | 0.29351 | 0.31534 | 0.33779 | 0.35971 | 0.38259 | 0.40191 | 0.4223 | 0.44218 | 0.4636 | 0.48062 | 0.4992
WY | Commercial | Lodging | New | Space Heating | Electric Room Heat | 0 | 0.055982 | 0.10175 | 0.14799 | 0.19306 | 0.23741 | 0.28098 | 0.32525 | 0.36595 | 0.40717 | 0.44734 | 0.48852 | 0.52485 | 0.56221 | 0.59869 | 0.63678 | 0.66894 | 0.70287 | 0.73595 | 0.77162 | 0.79994 | 0.83086
WY | Commercial | Lodging | New | Space Heating | Packaged Terminal HP | 0 | 0.03386 | 0.061544 | 0.089508 | 0.11677 | 0.1436 | 0.16995 | 0.19672 | 0.22134 | 0.24627 | 0.27057 | 0.29547 | 0.31745 | 0.34005 | 0.36211 | 0.38515 | 0.4046 | 0.42512 | 0.44513 | 0.4667 | 0.48383 | 0.50253
WY | Commercial | Lodging | New | Space Heating | Air-Source Heat Pump | 0 | 0.016792 | 0.030117 | 0.043579 | 0.0567 | 0.06961 | 0.082293 | 0.09518 | 0.10703 | 0.11902 | 0.13072 | 0.14271 | 0.15324 | 0.16407 | 0.17466 | 0.18571 | 0.19504 | 0.20489 | 0.2145 | 0.22486 | 0.23308 | 0.24207
WY | Commercial | Lodging | New | Space Heating | Geothermal Heat Pump | 0 | 5.887e-05 | 0.000107 | 0.00015562 | 0.00020302 | 0.00024966 | 0.00029548 | 0.00034202 | 0.00038483 | 0.00042817 | 0.00047042 | 0.00051372 | 0.00055192 | 0.00059121 | 0.00062957 | 0.00066963 | 0.00070344 | 0.00073912 | 0.00077391 | 0.00081142 | 0.0008412 | 0.00087372
WY | Commercial | Lodging | New | Ventilation | Ventilation | 0 | 0.17748 | 0.32226 | 0.46661 | 0.61429 | 0.75031 | 0.88499 | 1.0187 | 1.1508 | 1.2807 | 1.4084 | 1.534 | 1.6581 | 1.7801 | 1.9003 | 2.0188 | 2.1362 | 2.2509 | 2.3634 | 2.4727 | 2.5792 | 2.685
WY | Commercial | Lodging | New | Water Heating | Water Heater | 0 | 0.030032 | 0.053757 | 0.077405 | 0.10002 | 0.12242 | 0.14539 | 0.16699 | 0.18832 | 0.2094 | 0.2294 | 0.24906 | 0.26794 | 0.28625 | 0.30407 | 0.3197 | 0.33504 | 0.34992 | 0.36453 | 0.37739 | 0.39072 | 0.40415
WY | Commercial | Lodging | New | Interior Lighting | General Service Lighting | 0 | 0.28008 | 0.50907 | 0.70659 | 0.85868 | 1.0054 | 1.1397 | 1.2637 | 1.3901 | 1.4994 | 1.6127 | 1.7294 | 1.8473 | 1.9625 | 2.0624 | 2.1593 | 2.254 | 2.346 | 2.4373 | 2.5171 | 2.5989 | 2.6789
WY | Commercial | Lodging | New | Interior Lighting | Exempted Lighting | 0 | 0.0015217 | 0.0027658 | 0.0040058 | 0.0050676 | 0.0060504 | 0.0069818 | 0.0077874 | 0.0085957 | 0.0093342 | 0.010087 | 0.01084 | 0.011573 | 0.012291 | 0.012964 | 0.013707 | 0.014411 | 0.015089 | 0.015752 | 0.016402 | 0.017045 | 0.017674
WY | Commercial | Lodging | New | Interior Lighting | High-Bay Lighting | 0 | 0.0029628 | 0.0053851 | 0.0077994 | 0.010207 | 0.012592 | 0.014953 | 0.017297 | 0.019612 | 0.021895 | 0.024139 | 0.026346 | 0.028524 | 0.030665 | 0.032767 | 0.034839 | 0.036891 | 0.038914 | 0.040906 | 0.04288 | 0.04482 | 0.046744
WY | Commercial | Lodging | New | Interior Lighting | Linear Lighting | 0 | 0.096295 | 0.17502 | 0.25349 | 0.33055 | 0.40684 | 0.48238 | 0.55738 | 0.63147 | 0.70375 | 0.77482 | 0.84469 | 0.91373 | 0.9816 | 1.0479 | 1.1132 | 1.1779 | 1.2417 | 1.3045 | 1.3668 | 1.4272 | 1.4866
WY | Commercial | Lodging | New | Exterior Lighting | General Service Lighting | 0 | 0.019835 | 0.036052 | 0.049339 | 0.058287 | 0.066879 | 0.075109 | 0.083741 | 0.092789 | 0.099426 | 0.10624 | 0.11339 | 0.12079 | 0.12802 | 0.13394 | 0.13967 | 0.14525 | 0.15064 | 0.156 | 0.16044 | 0.16508 | 0.16957
WY | Commercial | Lodging | New | Exterior Lighting | Area Lighting | 0 | 0.013833 | 0.025142 | 0.036414 | 0.047383 | 0.058243 | 0.068998 | 0.079673 | 0.090222 | 0.10046 | 0.11052 | 0.12042 | 0.13014 | 0.13965 | 0.14881 | 0.15782 | 0.16673 | 0.17549 | 0.18412 | 0.19266 | 0.20105 | 0.20937
WY | Commercial | Lodging | New | Exterior Lighting | Linear Lighting | 0 | 0.0045991 | 0.0083592 | 0.012107 | 0.015787 | 0.019431 | 0.023039 | 0.02662 | 0.030159 | 0.033611 | 0.037006 | 0.040343 | 0.04364 | 0.046882 | 0.050047 | 0.053166 | 0.056257 | 0.059303 | 0.062304 | 0.065279 | 0.068165 | 0.071001
WY | Commercial | Lodging | New | Refrigeration | Walk-in Refrigerator/Freezer | 0 | 0.00090732 | 0.0016491 | 0.0023885 | 0.003129 | 0.0038622 | 0.0045882 | 0.0053089 | 0.006021 | 0.0067247 | 0.0074165 | 0.0080967 | 0.0087689 | 0.0094296 | 0.010081 | 0.010722 | 0.011358 | 0.011985 | 0.012603 | 0.013215 | 0.013816 | 0.014412
WY | Commercial | Lodging | New | Refrigeration | Reach-in Refrigerator/Freezer | 0 | 0.012501 | 0.022723 | 0.03291 | 0.043113 | 0.053215 | 0.063219 | 0.073149 | 0.082961 | 0.092656 | 0.10219 | 0.11156 | 0.12082 | 0.12993 | 0.1389 | 0.14774 | 0.1565 | 0.16514 | 0.17364 | 0.18208 | 0.19036 | 0.19858
WY | Commercial | Lodging | New | Refrigeration | Glass Door Display | 0 | 0.012868 | 0.023389 | 0.033876 | 0.044378 | 0.054777 | 0.065074 | 0.075296 | 0.085396 | 0.095375 | 0.10519 | 0.11484 | 0.12437 | 0.13374 | 0.14297 | 0.15208 | 0.16109 | 0.16998 | 0.17874 | 0.18742 | 0.19595 | 0.2044
WY | Commercial | Lodging | New | Refrigeration | Open Display Case | 0 | 0.012291 | 0.022339 | 0.032355 | 0.042385 | 0.052317 | 0.062152 | 0.071915 | 0.081561 | 0.091093 | 0.10046 | 0.10968 | 0.11878 | 0.12773 | 0.13655 | 0.14525 | 0.15386 | 0.16235 | 0.17071 | 0.17901 | 0.18715 | 0.19523
WY | Commercial | Lodging | New | Refrigeration | Icemaker | 0 | 0.080035 | 0.14547 | 0.21069 | 0.27601 | 0.34068 | 0.40473 | 0.4683 | 0.53112 | 0.59318 | 0.65421 | 0.71422 | 0.7735 | 0.83179 | 0.88923 | 0.94583 | 1.0019 | 1.0572 | 1.1117 | 1.1657 | 1.2187 | 1.2713
WY | Commercial | Lodging | New | Refrigeration | Vending Machine | 0 | 0.018086 | 0.032873 | 0.047612 | 0.062373 | 0.076988 | 0.091461 | 0.10583 | 0.12002 | 0.13405 | 0.14784 | 0.1614 | 0.1748 | 0.18797 | 0.20095 | 0.21374 | 0.22642 | 0.23891 | 0.25122 | 0.26342 | 0.27541 | 0.28729
WY | Commercial | Lodging | New | Food Preparation | Oven | 0 | 0.017402 | 0.031629 | 0.04581 | 0.060012 | 0.074075 | 0.088 | 0.10182 | 0.11548 | 0.12898 | 0.14225 | 0.15529 | 0.16818 | 0.18085 | 0.19334 | 0.20565 | 0.21785 | 0.22987 | 0.24171 | 0.25345 | 0.26498 | 0.27642
WY | Commercial | Lodging | New | Food Preparation | Fryer | 0 | 0.019361 | 0.03519 | 0.050967 | 0.066768 | 0.082414 | 0.097906 | 0.11329 | 0.12848 | 0.1435 | 0.15826 | 0.17277 | 0.18712 | 0.20121 | 0.21511 | 0.2288 | 0.24237 | 0.25574 | 0.26892 | 0.28198 | 0.29481 | 0.30753
WY | Commercial | Lodging | New | Food Preparation | Dishwasher | 0 | 0.014384 | 0.026144 | 0.037865 | 0.049604 | 0.061228 | 0.072738 | 0.084163 | 0.095452 | 0.10661 | 0.11758 | 0.12836 | 0.13901 | 0.14949 | 0.15981 | 0.16999 | 0.18007 | 0.19 | 0.19979 | 0.20949 | 0.21903 | 0.22848
WY | Commercial | Lodging | New | Food Preparation | Hot Food Container | 0 | 0.0013112 | 0.0023833 | 0.0034518 | 0.0045219 | 0.0055815 | 0.0066307 | 0.0076723 | 0.0087014 | 0.0097183 | 0.010718 | 0.011701 | 0.012672 | 0.013627 | 0.014568 | 0.015496 | 0.016415 | 0.01732 | 0.018213 | 0.019097 | 0.019966 | 0.020828
WY | Commercial | Lodging | New | Food Preparation | Steamer | 0 | 0.016031 | 0.029138 | 0.042202 | 0.055286 | 0.068241 | 0.081069 | 0.093803 | 0.10639 | 0.11882 | 0.13104 | 0.14306 | 0.15494 | 0.16661 | 0.17812 | 0.18945 | 0.20069 | 0.21176 | 0.22267 | 0.23349 | 0.24411 | 0.25465
WY | Commercial | Lodging | New | Food Preparation | Griddle | 0 | 0.017326 | 0.031492 | 0.04561 | 0.059751 | 0.073752 | 0.087616 | 0.10138 | 0.11498 | 0.12841 | 0.14163 | 0.15461 | 0.16745 | 0.18007 | 0.1925 | 0.20476 | 0.2169 | 0.22886 | 0.24066 | 0.25234 | 0.26383 | 0.27521
WY | Commercial | Lodging | New | Office Equipment | Desktop Computer | 0 | 0.004375 | 0.0077735 | 0.011006 | 0.014095 | 0.017007 | 0.019751 | 0.022341 | 0.024769 | 0.027042 | 0.029155 | 0.031115 | 0.032942 | 0.034629 | 0.03619 | 0.03763 | 0.038967 | 0.040194 | 0.041317 | 0.042352 | 0.043286 | 0.04414
WY | Commercial | Lodging | New | Office Equipment | Laptop | 0 | 0.0051444 | 0.0095621 | 0.014163 | 0.018974 | 0.02395 | 0.029097 | 0.034429 | 0.039932 | 0.045608 | 0.05144 | 0.057429 | 0.063605 | 0.069946 | 0.07647 | 0.083179 | 0.090107 | 0.097231 | 0.10456 | 0.11212 | 0.11987 | 0.12788
WY | Commercial | Lodging | New | Office Equipment | Server | 0 | 0.0039196 | 0.007239 | 0.010653 | 0.014181 | 0.017786 | 0.021469 | 0.025242 | 0.029089 | 0.033011 | 0.036994 | 0.041037 | 0.04516 | 0.049344 | 0.053601 | 0.057932 | 0.062355 | 0.066855 | 0.071432 | 0.076107 | 0.080853 | 0.085699
WY | Commercial | Lodging | New | Office Equipment | Monitor | 0 | 0.00075924 | 0.0013865 | 0.0020175 | 0.0026554 | 0.0032931 | 0.0039305 | 0.0045693 | 0.0052065 | 0.0058423 | 0.0064737 | 0.0071006 | 0.0077262 | 0.0083474 | 0.0089658 | 0.0095814 | 0.010197 | 0.01081 | 0.011421 | 0.012032 | 0.012639 | 0.013246
WY | Commercial | Lodging | New | Office Equipment | Printer/Copier/Fax | 0 | 0.0072971 | 0.013381 | 0.019552 | 0.025842 | 0.032181 | 0.03857 | 0.045025 | 0.051519 | 0.058051 | 0.064593 | 0.071144 | 0.077734 | 0.084334 | 0.09096 | 0.09761 | 0.10432 | 0.11105 | 0.11781 | 0.12463 | 0.13146 | 0.13835
WY | Commercial | Lodging | New | Office Equipment | POS Terminal | 0 | 0.0073044 | 0.013276 | 0.019229 | 0.02519 | 0.031093 | 0.036938 | 0.04274 | 0.048473 | 0.054138 | 0.059707 | 0.065184 | 0.070595 | 0.075914 | 0.081156 | 0.086322 | 0.091441 | 0.096486 | 0.10146 | 0.10638 | 0.11123 | 0.11603
WY | Commercial | Lodging | New | Miscellaneous | Non-HVAC Motors | 0 | 0.039809 | 0.072356 | 0.1048 | 0.13728 | 0.16945 | 0.20131 | 0.23293 | 0.26417 | 0.29505 | 0.3254 | 0.35525 | 0.38474 | 0.41373 | 0.4423 | 0.47045 | 0.49835 | 0.52584 | 0.55294 | 0.57979 | 0.60618 | 0.63233
WY | Commercial | Lodging | New | Miscellaneous | Pool Pump | 0 | 0.0084487 | 0.015356 | 0.022241 | 0.029136 | 0.035964 | 0.042724 | 0.049435 | 0.056066 | 0.062618 | 0.069061 | 0.075395 | 0.081653 | 0.087806 | 0.093869 | 0.099845 | 0.10577 | 0.1116 | 0.11735 | 0.12305 | 0.12865 | 0.1342
WY | Commercial | Lodging | New | Miscellaneous | Pool Heater | 0 | 0.026493 | 0.048154 | 0.069743 | 0.091365 | 0.11277 | 0.13397 | 0.15502 | 0.17581 | 0.19636 | 0.21656 | 0.23642 | 0.25605 | 0.27534 | 0.29435 | 0.31309 | 0.33166 | 0.34996 | 0.36799 | 0.38586 | 0.40342 | 0.42083
WY | Commercial | Lodging | New | Miscellaneous | Clothes Washer | 0 | 0.00051044 | 0.00092777 | 0.0013437 | 0.0017603 | 0.0021728 | 0.0025812 | 0.0029867 | 0.0033873 | 0.0037832 | 0.0041724 | 0.0045551 | 0.0049332 | 0.0053049 | 0.0056713 | 0.0060323 | 0.00639 | 0.0067425 | 0.00709 | 0.0074343 | 0.0077726 | 0.008108
WY | Commercial | Lodging | New | Miscellaneous | Clothes Dryer | 0 | 0.0038076 | 0.0069207 | 0.010023 | 0.013131 | 0.016208 | 0.019255 | 0.022279 | 0.025268 | 0.028221 | 0.031124 | 0.033979 | 0.036799 | 0.039572 | 0.042305 | 0.044998 | 0.047666 | 0.050296 | 0.052887 | 0.055456 | 0.05798 | 0.060481
WY | Commercial | Lodging | New | Miscellaneous | Electric Vehicle Chargers | 0 | 0.00023493 | 0.00052416 | 0.00091771 | 0.0014422 | 0.0021375 | 0.0030554 | 0.0040221 | 0.0050621 | 0.0062257 | 0.0075152 | 0.0089311 | 0.010476 | 0.012143 | 0.013927 | 0.015829 | 0.017856 | 0.020002 | 0.022256 | 0.024632 | 0.027102 | 0.029663
WY | Commercial | Lodging | New | Miscellaneous | Other Miscellaneous | 0 | 0.18199 | 0.34208 | 0.51237 | 0.69415 | 0.88606 | 1.0886 | 1.3026 | 1.5277 | 1.7646 | 2.0126 | 2.2722 | 2.5448 | 2.83 | 3.1288 | 3.4416 | 3.7702 | 4.114 | 4.4738 | 4.8512 | 5.2452 | 5.6584
WY | Commercial | Lodging | New | Generation | Solar PV | 0 | -0.0020781 | -0.0043299 | -0.007113 | -0.010774 | -0.015176 | -0.020955 | -0.027706 | -0.035865 | -0.04638 | -0.058552 | -0.074456 | -0.089761 | -0.10535 | -0.12218 | -0.14025 | -0.15959 | -0.18015 | -0.2019 | -0.22493 | -0.24912 | -0.27457
WY | Commercial | Warehouse | Existing | Cooling | Air-Cooled Chiller | 0.0037501 | 0.003685 | 0.0036209 | 0.003558 | 0.0034961 | 0.0034602 | 0.0034245 | 0.0033889 | 0.0033535 | 0.0033183 | 0.0032833 | 0.0032485 | 0.0032138 | 0.0031794 | 0.0031452 | 0.0031056 | 0.0030665 | 0.0030278 | 0.0029896 | 0.0029517 | 0.0029143 | 0.0028773
WY | Commercial | Warehouse | Existing | Cooling | Water-Cooled Chiller | 0 | 0 | 0 | 0 | 0 | 0 | 0 | 0 | 0 | 0 | 0 | 0 | 0 | 0 | 0 | 0 | 0 | 0 | 0 | 0 | 0 | 0
WY | Commercial | Warehouse | Existing | Cooling | RTU | 4.0752 | 4.0049 | 3.9188 | 3.8327 | 3.7467 | 3.6879 | 3.6283 | 3.5683 | 3.5079 | 3.4474 | 3.3868 | 3.3263 | 3.2659 | 3.2075 | 3.1524 | 3.0948 | 3.04 | 2.9877 | 2.9378 | 2.89 | 2.8439 | 2.7996
WY | Commercial | Warehouse | Existing | Cooling | Packaged Terminal AC | 0.94753 | 0.93119 | 0.91514 | 0.89936 | 0.88385 | 0.87492 | 0.86603 | 0.85717 | 0.84835 | 0.83957 | 0.83083 | 0.82213 | 0.81347 | 0.80486 | 0.79629 | 0.78637 | 0.77654 | 0.76681 | 0.75718 | 0.74766 | 0.73823 | 0.7289
WY | Commercial | Warehouse | Existing | Cooling | Packaged Terminal HP | 0.10382 | 0.10203 | 0.10027 | 0.098546 | 0.096847 | 0.095868 | 0.094894 | 0.093923 | 0.092956 | 0.091994 | 0.091036 | 0.090083 | 0.089134 | 0.088191 | 0.087252 | 0.086164 | 0.085088 | 0.084022 | 0.082967 | 0.081923 | 0.08089 | 0.079868
WY | Commercial | Warehouse | Existing | Cooling | Air-Source Heat Pump | 0.4731 | 0.46343 | 0.45254 | 0.44172 | 0.43101 | 0.4235 | 0.41601 | 0.40857 | 0.40121 | 0.39396 | 0.38682 | 0.37983 | 0.37309 | 0.36668 | 0.36055 | 0.35407 | 0.34785 | 0.34189 | 0.33616 | 0.33064 | 0.32531 | 0.32015
WY | Commercial | Warehouse | Existing | Cooling | Geothermal Heat Pump | 0 | 0 | 0 | 0 | 0 | 0 | 0 | 0 | 0 | 0 | 0 | 0 | 0 | 0 | 0 | 0 | 0 | 0 | 0 | 0 | 0 | 0
WY | Commercial | Warehouse | Existing | Space Heating | Electric Furnace | 0.79882 | 0.78504 | 0.77151 | 0.76137 | 0.74513 | 0.72955 | 0.71429 | 0.70224 | 0.68467 | 0.67031 | 0.65624 | 0.64512 | 0.62894 | 0.6157 | 0.60273 | 0.59232 | 0.57727 | 0.56492 | 0.55283 | 0.54324 | 0.52938 | 0.51801
WY | Commercial | Warehouse | Existing | Space Heating | Electric Room Heat | 0.11858 | 0.11654 | 0.11453 | 0.11302 | 0.11061 | 0.1083 | 0.10603 | 0.10424 | 0.10164 | 0.099504 | 0.097415 | 0.095764 | 0.093362 | 0.091397 | 0.089472 | 0.087926 | 0.085692 | 0.08386 | 0.082064 | 0.080641 | 0.078583 | 0.076896
WY | Commercial | Warehouse | Existing | Space Heating | Packaged Terminal HP | 0.044132 | 0.043371 | 0.042623 | 0.042063 | 0.041166 | 0.040305 | 0.039462 | 0.038797 | 0.037826 | 0.037032 | 0.036255 | 0.035641 | 0.034747 | 0.034015 | 0.033299 | 0.032723 | 0.031892 | 0.03121 | 0.030542 | 0.030012 | 0.029246 | 0.028618
WY | Commercial | Warehouse | Existing | Space Heating | Air-Source Heat Pump | 0.22344 | 0.21959 | 0.21559 | 0.21253 | 0.20775 | 0.20316 | 0.19865 | 0.19503 | 0.18988 | 0.18562 | 0.18145 | 0.1781 | 0.17337 | 0.16949 | 0.16571 | 0.16266 | 0.15836 | 0.15483 | 0.15139 | 0.14864 | 0.14475 | 0.14155
WY | Commercial | Warehouse | Existing | Space Heating | Geothermal Heat Pump | 0 | 0 | 0 | 0 | 0 | 0 | 0 | 0 | 0 | 0 | 0 | 0 | 0 | 0 | 0 | 0 | 0 | 0 | 0 | 0 | 0 | 0
WY | Commercial | Warehouse | Existing | Ventilation | Ventilation | 11.8748 | 11.5324 | 11.1883 | 10.8452 | 10.5056 | 10.1545 | 9.8103 | 9.4745 | 9.1485 | 8.8327 | 8.529 | 8.2376 | 7.959 | 7.6927 | 7.44 | 7.2009 | 6.9756 | 6.764 | 6.5647 | 6.3733 | 6.1921 | 6.0213
WY | Commercial | Warehouse | Existing | Water Heating | Water Heater | 1.804 | 1.7511 | 1.6956 | 1.6394 | 1.581 | 1.5234 | 1.4658 | 1.4101 | 1.3567 | 1.3034 | 1.2509 | 1.2015 | 1.1566 | 1.1155 | 1.0775 | 1.0407 | 1.0065 | 0.97285 | 0.94129 | 0.90954 | 0.87983 | 0.84964
WY | Commercial | Warehouse | Existing | Interior Lighting | General Service Lighting | 2.2246 | 2.1371 | 2.0318 | 1.8923 | 1.7094 | 1.5166 | 1.3656 | 1.2425 | 1.1436 | 1.0606 | 0.99331 | 0.93967 | 0.89628 | 0.85894 | 0.82332 | 0.79131 | 0.76226 | 0.73567 | 0.71162 | 0.68662 | 0.66246 | 0.63805
WY | Commercial | Warehouse | Existing | Interior Lighting | Exempted Lighting | 0.00089942 | 0.00088391 | 0.00086867 | 0.0008537 | 0.00083082 | 0.00080693 | 0.00077963 | 0.00074696 | 0.00071276 | 0.00067563 | 0.00064226 | 0.00061549 | 0.00059364 | 0.0005779 | 0.00056293 | 0.00055054 | 0.00053961 | 0.00052923 | 0.0005209 | 0.00051043 | 0.00049908 | 0.00048767
WY | Commercial | Warehouse | Existing | Interior Lighting | High-Bay Lighting | 7.1746 | 7.0328 | 6.8927 | 6.7547 | 6.6172 | 6.4823 | 6.3503 | 6.2214 | 6.0956 | 5.9719 | 5.8516 | 5.7348 | 5.6215 | 5.5115 | 5.4037 | 5.2989 | 5.197 | 5.0978 | 5.0012 | 4.907 | 4.8152 | 4.7256
WY | Commercial | Warehouse | Existing | Interior Lighting | Linear Lighting | 13.2831 | 13.0541 | 12.829 | 12.6078 | 12.3818 | 12.1591 | 11.9399 | 11.7241 | 11.5118 | 11.2965 | 11.0848 | 10.8768 | 10.6724 | 10.4717 | 10.27 | 10.072 | 9.8776 | 9.6869 | 9.4997 | 9.3161 | 9.1382 | 8.9652
WY | Commercial | Warehouse | Existing | Exterior Lighting | General Service Lighting | 6.5862 | 6.3318 | 6.0264 | 5.6059 | 5.0237 | 4.4106 | 3.9304 | 3.5598 | 3.2775 | 3.0237 | 2.8128 | 2.6453 | 2.5135 | 2.4003 | 2.2908 | 2.1926 | 2.1038 | 2.0228 | 1.9496 | 1.8729 | 1.7989 | 1.7237
WY | Commercial | Warehouse | Existing | Exterior Lighting | Area Lighting | 0.18092 | 0.1778 | 0.17474 | 0.17173 | 0.16858 | 0.16547 | 0.16242 | 0.15941 | 0.15644 | 0.15339 | 0.15039 | 0.14744 | 0.14456 | 0.14174 | 0.13889 | 0.13612 | 0.13342 | 0.13079 | 0.12822 | 0.12571 | 0.12327 | 0.12089
WY | Commercial | Warehouse | Existing | Exterior Lighting | Linear Lighting | 13.9738 | 13.7329 | 13.4961 | 13.2634 | 13.0257 | 12.7914 | 12.5607 | 12.3337 | 12.1104 | 11.8839 | 11.6612 | 11.4424 | 11.2274 | 11.0162 | 10.804 | 10.5957 | 10.3912 | 10.1906 | 9.9937 | 9.8005 | 9.6134 | 9.4313
WY | Commercial | Warehouse | Existing | Refrigeration | Walk-in Refrigerator/Freezer | 0.18085 | 0.17773 | 0.17467 | 0.17165 | 0.16869 | 0.16579 | 0.16293 | 0.16012 | 0.15736 | 0.15464 | 0.15198 | 0.14936 | 0.14678 | 0.14425 | 0.14176 | 0.13932 | 0.13692 | 0.13456 | 0.13224 | 0.12996 | 0.12772 | 0.12552
WY | Commercial | Warehouse | Existing | Refrigeration | Reach-in Refrigerator/Freezer | 0.054615 | 0.053674 | 0.052748 | 0.051839 | 0.050945 | 0.050067 | 0.049204 | 0.048355 | 0.047522 | 0.046702 | 0.045897 | 0.045106 | 0.044328 | 0.043564 | 0.042813 | 0.042074 | 0.041349 | 0.040636 | 0.039935 | 0.039247 | 0.03857 | 0.037905
WY | Commercial | Warehouse | Existing | Refrigeration | Glass Door Display | 1.2007 | 1.18 | 1.1597 | 1.1397 | 1.12 | 1.1007 | 1.0817 | 1.0631 | 1.0448 | 1.0268 | 1.0091 | 0.99166 | 0.97456 | 0.95776 | 0.94124 | 0.92501 | 0.90907 | 0.89339 | 0.87799 | 0.86285 | 0.84797 | 0.83335
WY | Commercial | Warehouse | Existing | Refrigeration | Open Display Case | 0.5293 | 0.52017 | 0.51121 | 0.50239 | 0.49373 | 0.48522 | 0.47685 | 0.46863 | 0.46055 | 0.45261 | 0.44481 | 0.43714 | 0.4296 | 0.42219 | 0.41491 | 0.40776 | 0.40073 | 0.39382 | 0.38703 | 0.38036 | 0.3738 | 0.36736
WY | Commercial | Warehouse | Existing | Refrigeration | Icemaker | 1.2925 | 1.2702 | 1.2483 | 1.2268 | 1.2057 | 1.1849 | 1.1644 | 1.1444 | 1.1246 | 1.1053 | 1.0862 | 1.0675 | 1.0491 | 1.031 | 1.0132 | 0.99573 | 0.97856 | 0.96169 | 0.94511 | 0.92882 | 0.9128 | 0.89706
WY | Commercial | Warehouse | Existing | Refrigeration | Vending Machine | 0.58417 | 0.5741 | 0.5642 | 0.55447 | 0.54491 | 0.53552 | 0.52629 | 0.51721 | 0.5083 | 0.49953 | 0.49092 | 0.48245 | 0.47414 | 0.46596 | 0.45793 | 0.45003 | 0.44227 | 0.43465 | 0.42715 | 0.41979 | 0.41255 | 0.40544
WY | Commercial | Warehouse | Existing | Food Preparation | Oven | 0.054351 | 0.053414 | 0.052493 | 0.051588 | 0.050699 | 0.049825 | 0.048965 | 0.048121 | 0.047292 | 0.046476 | 0.045675 | 0.044887 | 0.044113 | 0.043353 | 0.042605 | 0.041871 | 0.041149 | 0.040439 | 0.039742 | 0.039057 | 0.038384 | 0.037722
WY | Commercial | Warehouse | Existing | Food Preparation | Fryer | 0.039737 | 0.039052 | 0.038379 | 0.037717 | 0.037067 | 0.036428 | 0.0358 | 0.035182 | 0.034576 | 0.03398 | 0.033394 | 0.032818 | 0.032252 | 0.031696 | 0.03115 | 0.030613 | 0.030085 | 0.029566 | 0.029056 | 0.028555 | 0.028063 | 0.027579
WY | Commercial | Warehouse | Existing | Food Preparation | Dishwasher | 0.040617 | 0.039917 | 0.039229 | 0.038552 | 0.037888 | 0.037234 | 0.036592 | 0.035961 | 0.035341 | 0.034732 | 0.034133 | 0.033545 | 0.032966 | 0.032398 | 0.031839 | 0.03129 | 0.030751 | 0.030221 | 0.0297 | 0.029188 | 0.028684 | 0.02819
WY | Commercial | Warehouse | Existing | Food Preparation | Hot Food Container | 0.0037026 | 0.0036388 | 0.0035761 | 0.0035144 | 0.0034538 | 0.0033943 | 0.0033357 | 0.0032782 | 0.0032217 | 0.0031662 | 0.0031116 | 0.0030579 | 0.0030052 | 0.0029534 | 0.0029025 | 0.0028524 | 0.0028032 | 0.0027549 | 0.0027074 | 0.0026607 | 0.0026149 | 0.0025698
WY | Commercial | Warehouse | Existing | Food Preparation | Steamer | 0.045269 | 0.044489 | 0.043722 | 0.042968 | 0.042227 | 0.041499 | 0.040784 | 0.04008 | 0.039389 | 0.03871 | 0.038043 | 0.037387 | 0.036742 | 0.036109 | 0.035486 | 0.034874 | 0.034273 | 0.033682 | 0.033101 | 0.032531 | 0.03197 | 0.031419
WY | Commercial | Warehouse | Existing | Food Preparation | Griddle | 0.048925 | 0.048082 | 0.047253 | 0.046438 | 0.045638 | 0.044851 | 0.044077 | 0.043317 | 0.042571 | 0.041837 | 0.041115 | 0.040406 | 0.03971 | 0.039025 | 0.038352 | 0.037691 | 0.037041 | 0.036403 | 0.035775 | 0.035158 | 0.034552 | 0.033956
WY | Commercial | Warehouse | Existing | Office Equipment | Desktop Computer | 0.26093 | 0.25067 | 0.24082 | 0.23136 | 0.22227 | 0.21354 | 0.20515 | 0.19708 | 0.18934 | 0.1819 | 0.17475 | 0.16789 | 0.16129 | 0.15495 | 0.14886 | 0.14302 | 0.1374 | 0.132 | 0.12681 | 0.12183 | 0.11704 | 0.11244
WY | Commercial | Warehouse | Existing | Office Equipment | Laptop | 0.055486 | 0.055765 | 0.056044 | 0.056325 | 0.056607 | 0.056891 | 0.057176 | 0.057463 | 0.057751 | 0.05804 | 0.058331 | 0.058623 | 0.058917 | 0.059213 | 0.059509 | 0.059808 | 0.060107 | 0.060409 | 0.060711 | 0.061016 | 0.061322 | 0.061629
WY | Commercial | Warehouse | Existing | Office Equipment | Server | 2.861 | 2.874 | 2.8871 | 2.9002 | 2.9134 | 2.9267 | 2.94 | 2.9534 | 2.9669 | 2.9804 | 2.9939 | 3.0076 | 3.0213 | 3.035 | 3.0488 | 3.0627 | 3.0767 | 3.0907 | 3.1048 | 3.1189 | 3.1331 | 3.1474
WY | Commercial | Warehouse | Existing | Office Equipment | Monitor | 0.044058 | 0.043502 | 0.042952 | 0.04241 | 0.041875 | 0.041347 | 0.040825 | 0.040309 | 0.039801 | 0.039298 | 0.038802 | 0.038312 | 0.037829 | 0.037351 | 0.03688 | 0.036415 | 0.035955 | 0.035501 | 0.035053 | 0.034611 | 0.034174 | 0.033742
WY | Commercial | Warehouse | Existing | Office Equipment | Printer/Copier/Fax | 0.19679 | 0.19651 | 0.19623 | 0.19595 | 0.19567 | 0.1954 | 0.19512 | 0.19484 | 0.19457 | 0.19429 | 0.19402 | 0.19374 | 0.19347 | 0.1932 | 0.19292 | 0.19265 | 0.19238 | 0.19211 | 0.19183 | 0.19156 | 0.19129 | 0.19102
WY | Commercial | Warehouse | Existing | Office Equipment | POS Terminal | 0.14207 | 0.13979 | 0.13756 | 0.13536 | 0.1332 | 0.13107 | 0.12897 | 0.12691 | 0.12488 | 0.12289 | 0.12092 | 0.11899 | 0.11709 | 0.11521 | 0.11337 | 0.11156 | 0.10978 | 0.10802 | 0.10629 | 0.1046 | 0.10292 | 0.10128
WY | Commercial | Warehouse | Existing | Miscellaneous | Non-HVAC Motors | 4.0955 | 4.0249 | 3.9555 | 3.8873 | 3.8203 | 3.7544 | 3.6897 | 3.6261 | 3.5635 | 3.5021 | 3.4417 | 3.3824 | 3.3241 | 3.2668 | 3.2104 | 3.1551 | 3.1007 | 3.0472 | 2.9947 | 2.943 | 2.8923 | 2.8424
WY | Commercial | Warehouse | Existing | Miscellaneous | Pool Pump | 0 | 0 | 0 | 0 | 0 | 0 | 0 | 0 | 0 | 0 | 0 | 0 | 0 | 0 | 0 | 0 | 0 | 0 | 0 | 0 | 0 | 0
WY | Commercial | Warehouse | Existing | Miscellaneous | Pool Heater | 0 | 0 | 0 | 0 | 0 | 0 | 0 | 0 | 0 | 0 | 0 | 0 | 0 | 0 | 0 | 0 | 0 | 0 | 0 | 0 | 0 | 0
WY | Commercial | Warehouse | Existing | Miscellaneous | Clothes Washer | 0 | 0 | 0 | 0 | 0 | 0 | 0 | 0 | 0 | 0 | 0 | 0 | 0 | 0 | 0 | 0 | 0 | 0 | 0 | 0 | 0 | 0
WY | Commercial | Warehouse | Existing | Miscellaneous | Clothes Dryer | 0 | 0 | 0 | 0 | 0 | 0 | 0 | 0 | 0 | 0 | 0 | 0 | 0 | 0 | 0 | 0 | 0 | 0 | 0 | 0 | 0 | 0
WY | Commercial | Warehouse | Existing | Miscellaneous | Electric Vehicle Chargers | 0 | 0 | 0 | 0 | 0 | 0 | 0 | 0 | 0 | 0 | 0 | 0 | 0 | 0 | 0 | 0 | 0 | 0 | 0 | 0 | 0 | 0
WY | Commercial | Warehouse | Existing | Miscellaneous | Other Miscellaneous | 8.4312 | 8.6162 | 8.8053 | 8.9985 | 9.196 | 9.3978 | 9.6041 | 9.8148 | 10.0302 | 10.2504 | 10.4753 | 10.7052 | 10.9401 | 11.1802 | 11.4256 | 11.6763 | 11.9326 | 12.1944 | 12.462 | 12.7355 | 13.015 | 13.3006
WY | Commercial | Warehouse | Existing | Generation | Solar PV | -0.19076 | -0.19947 | -0.22471 | -0.25048 | -0.28463 | -0.31921 | -0.36462 | -0.40945 | -0.45929 | -0.52263 | -0.58792 | -0.673 | -0.73623 | -0.78973 | -0.84191 | -0.89296 | -0.94267 | -0.99105 | -1.0381 | -1.0839 | -1.1284 | -1.1717
WY | Commercial | Warehouse | New | Cooling | Air-Cooled Chiller | 0 | 8.3892e-05 | 0.00015343 | 0.00022256 | 0.00029158 | 0.00036241 | 0.00043341 | 0.00050473 | 0.00057607 | 0.00064742 | 0.00071847 | 0.00078922 | 0.00085995 | 0.00093036 | 0.0010006 | 0.0010687 | 0.0011367 | 0.0012043 | 0.0012715 | 0.0013386 | 0.0014051 | 0.0014716
WY | Commercial | Warehouse | New | Cooling | Water-Cooled Chiller | 0 | 0 | 0 | 0 | 0 | 0 | 0 | 0 | 0 | 0 | 0 | 0 | 0 | 0 | 0 | 0 | 0 | 0 | 0 | 0 | 0 | 0
WY | Commercial | Warehouse | New | Cooling | RTU | 0 | 0.090567 | 0.156 | 0.22105 | 0.286 | 0.35273 | 0.41962 | 0.48681 | 0.55403 | 0.62125 | 0.6882 | 0.75485 | 0.82149 | 0.88645 | 0.95137 | 1.0144 | 1.0775 | 1.1403 | 1.2027 | 1.2652 | 1.3272 | 1.3892
WY | Commercial | Warehouse | New | Cooling | Packaged Terminal AC | 0 | 0.023298 | 0.04261 | 0.061809 | 0.080979 | 0.10065 | 0.12037 | 0.14017 | 0.15999 | 0.1798 | 0.19954 | 0.21918 | 0.23883 | 0.25838 | 0.27788 | 0.2968 | 0.31569 | 0.33447 | 0.35313 | 0.37176 | 0.39024 | 0.40869
WY | Commercial | Warehouse | New | Cooling | Packaged Terminal HP | 0 | 0.0025529 | 0.004669 | 0.0067725 | 0.0088731 | 0.011028 | 0.013189 | 0.015359 | 0.01753 | 0.019701 | 0.021864 | 0.024017 | 0.026169 | 0.028311 | 0.030448 | 0.032521 | 0.034591 | 0.036648 | 0.038693 | 0.040735 | 0.04276 | 0.044781
WY | Commercial | Warehouse | New | Cooling | Air-Source Heat Pump | 0 | 0.0098587 | 0.017277 | 0.024652 | 0.032016 | 0.039578 | 0.047159 | 0.054774 | 0.062392 | 0.07001 | 0.077597 | 0.085151 | 0.092616 | 0.10005 | 0.10748 | 0.11468 | 0.12188 | 0.12904 | 0.13616 | 0.14327 | 0.15033 | 0.15738
WY | Commercial | Warehouse | New | Cooling | Geothermal Heat Pump | 0 | 0 | 0 | 0 | 0 | 0 | 0 | 0 | 0 | 0 | 0 | 0 | 0 | 0 | 0 | 0 | 0 | 0 | 0 | 0 | 0 | 0
WY | Commercial | Warehouse | New | Space Heating | Electric Furnace | 0 | 0.019642 | 0.035923 | 0.052325 | 0.068269 | 0.083925 | 0.099276 | 0.11484 | 0.12912 | 0.14355 | 0.15761 | 0.17199 | 0.18465 | 0.19766 | 0.21033 | 0.22356 | 0.23468 | 0.24641 | 0.25782 | 0.27012 | 0.27984 | 0.29045
WY | Commercial | Warehouse | New | Space Heating | Electric Room Heat | 0 | 0.0029157 | 0.0053325 | 0.0077674 | 0.010134 | 0.012458 | 0.014737 | 0.017047 | 0.019167 | 0.02131 | 0.023396 | 0.025531 | 0.02741 | 0.029341 | 0.031223 | 0.033186 | 0.034837 | 0.036578 | 0.038272 | 0.040098 | 0.04154 | 0.043115
WY | Commercial | Warehouse | New | Space Heating | Packaged Terminal HP | 0 | 0.0010851 | 0.0019846 | 0.0028908 | 0.0037716 | 0.0046366 | 0.0054847 | 0.0063444 | 0.0071334 | 0.0079309 | 0.0087072 | 0.009502 | 0.010201 | 0.01092 | 0.01162 | 0.012351 | 0.012965 | 0.013613 | 0.014244 | 0.014923 | 0.01546 | 0.016046
WY | Commercial | Warehouse | New | Space Heating | Air-Source Heat Pump | 0 | 0.0054941 | 0.0099142 | 0.014368 | 0.018696 | 0.022946 | 0.027113 | 0.031338 | 0.035213 | 0.039132 | 0.042946 | 0.046852 | 0.050273 | 0.05379 | 0.05722 | 0.0608 | 0.063808 | 0.066983 | 0.070074 | 0.073406 | 0.076037 | 0.078911
WY | Commercial | Warehouse | New | Space Heating | Geothermal Heat Pump | 0 | 0 | 0 | 0 | 0 | 0 | 0 | 0 | 0 | 0 | 0 | 0 | 0 | 0 | 0 | 0 | 0 | 0 | 0 | 0 | 0 | 0
WY | Commercial | Warehouse | New | Ventilation | Ventilation | 0 | 0.29199 | 0.53401 | 0.77461 | 1.0149 | 1.2523 | 1.4869 | 1.7193 | 1.9485 | 2.1746 | 2.3967 | 2.6146 | 2.8296 | 3.0407 | 3.2484 | 3.4528 | 3.6549 | 3.8538 | 4.0495 | 4.2431 | 4.4331 | 4.621
WY | Commercial | Warehouse | New | Water Heating | Water Heater | 0 | 0.034441 | 0.062441 | 0.090276 | 0.11698 | 0.14337 | 0.16882 | 0.19402 | 0.21888 | 0.24248 | 0.26495 | 0.287 | 0.30806 | 0.32832 | 0.3479 | 0.36585 | 0.3834 | 0.39933 | 0.41487 | 0.4281 | 0.44187 | 0.45407
WY | Commercial | Warehouse | New | Interior Lighting | General Service Lighting | 0 | 0.036668 | 0.067062 | 0.093209 | 0.11329 | 0.13262 | 0.15028 | 0.16652 | 0.18305 | 0.1973 | 0.21206 | 0.22724 | 0.24256 | 0.25752 | 0.27044 | 0.28295 | 0.29515 | 0.30698 | 0.3187 | 0.3289 | 0.33933 | 0.34949
WY | Commercial | Warehouse | New | Interior Lighting | Exempted Lighting | 0 | 2.2116e-05 | 4.0447e-05 | 5.867e-05 | 7.5449e-05 | 9.1617e-05 | 0.0001067 | 0.00012064 | 0.00013427 | 0.00014645 | 0.00015893 | 0.00017126 | 0.00018324 | 0.000195 | 0.00020587 | 0.00021735 | 0.00022844 | 0.00023915 | 0.00024982 | 0.00026032 | 0.00027064 | 0.00028082
WY | Commercial | Warehouse | New | Interior Lighting | High-Bay Lighting | 0 | 0.15911 | 0.29099 | 0.4221 | 0.55188 | 0.68013 | 0.80688 | 0.93243 | 1.0563 | 1.1778 | 1.2971 | 1.4142 | 1.5296 | 1.6427 | 1.7532 | 1.862 | 1.9694 | 2.0751 | 2.1791 | 2.2819 | 2.3828 | 2.4826
WY | Commercial | Warehouse | New | Interior Lighting | Linear Lighting | 0 | 0.32661 | 0.59734 | 0.86647 | 1.1298 | 1.3901 | 1.6472 | 1.902 | 2.1533 | 2.3979 | 2.638 | 2.8738 | 3.1064 | 3.3348 | 3.5573 | 3.7763 | 3.9929 | 4.206 | 4.4157 | 4.6231 | 4.824 | 5.0209
WY | Commercial | Warehouse | New | Exterior Lighting | General Service Lighting | 0 | 0.11024 | 0.20161 | 0.27632 | 0.32649 | 0.37453 | 0.42043 | 0.46844 | 0.51869 | 0.55546 | 0.5931 | 0.63256 | 0.67337 | 0.71316 | 0.74565 | 0.77701 | 0.8075 | 0.83689 | 0.86602 | 0.89005 | 0.91505 | 0.93917
WY | Commercial | Warehouse | New | Exterior Lighting | Area Lighting | 0 | 0.0044487 | 0.0081361 | 0.011802 | 0.015358 | 0.018873 | 0.022346 | 0.025786 | 0.02918 | 0.032467 | 0.035694 | 0.038863 | 0.04197 | 0.045007 | 0.047926 | 0.050792 | 0.053621 | 0.0564 | 0.05913 | 0.061827 | 0.064475 | 0.067096
WY | Commercial | Warehouse | New | Exterior Lighting | Linear Lighting | 0 | 0.3436 | 0.6284 | 0.91153 | 1.1886 | 1.4623 | 1.7329 | 2.0009 | 2.2652 | 2.5226 | 2.7752 | 3.0233 | 3.268 | 3.5082 | 3.7423 | 3.9727 | 4.2005 | 4.4247 | 4.6453 | 4.8635 | 5.0748 | 5.282
WY | Commercial | Warehouse | New | Refrigeration | Walk-in Refrigerator/Freezer | 0 | 0.0044468 | 0.0081327 | 0.011797 | 0.015456 | 0.019071 | 0.022645 | 0.026184 | 0.029675 | 0.033119 | 0.0365 | 0.039819 | 0.043094 | 0.046308 | 0.049472 | 0.052584 | 0.055662 | 0.058691 | 0.061672 | 0.06462 | 0.067513 | 0.070376
WY | Commercial | Warehouse | New | Refrigeration | Reach-in Refrigerator/Freezer | 0 | 0.0013429 | 0.0024561 | 0.0035626 | 0.0046676 | 0.0057595 | 0.0068386 | 0.0079075 | 0.0089618 | 0.010002 | 0.011023 | 0.012025 | 0.013014 | 0.013985 | 0.01494 | 0.01588 | 0.01681 | 0.017725 | 0.018625 | 0.019515 | 0.020389 | 0.021253
WY | Commercial | Warehouse | New | Refrigeration | Glass Door Display | 0 | 0.029524 | 0.053997 | 0.078325 | 0.10262 | 0.12662 | 0.15035 | 0.17385 | 0.19703 | 0.21989 | 0.24234 | 0.26438 | 0.28612 | 0.30746 | 0.32847 | 0.34913 | 0.36957 | 0.38968 | 0.40947 | 0.42904 | 0.44825 | 0.46726
WY | Commercial | Warehouse | New | Refrigeration | Open Display Case | 0 | 0.013015 | 0.023803 | 0.034527 | 0.045236 | 0.055818 | 0.066276 | 0.076635 | 0.086853 | 0.096931 | 0.10683 | 0.11654 | 0.12613 | 0.13553 | 0.14479 | 0.1539 | 0.16291 | 0.17178 | 0.1805 | 0.18913 | 0.1976 | 0.20597
WY | Commercial | Warehouse | New | Refrigeration | Icemaker | 0 | 0.031781 | 0.058125 | 0.084313 | 0.11046 | 0.1363 | 0.16184 | 0.18714 | 0.21209 | 0.2367 | 0.26087 | 0.28459 | 0.30799 | 0.33097 | 0.35358 | 0.37582 | 0.39782 | 0.41947 | 0.44077 | 0.46184 | 0.48252 | 0.50298
WY | Commercial | Warehouse | New | Refrigeration | Vending Machine | 0 | 0.014364 | 0.02627 | 0.038106 | 0.049925 | 0.061604 | 0.073147 | 0.08458 | 0.095857 | 0.10698 | 0.1179 | 0.12862 | 0.1392 | 0.14959 | 0.1598 | 0.16986 | 0.1798 | 0.18958 | 0.19921 | 0.20873 | 0.21808 | 0.22733
WY | Commercial | Warehouse | New | Food Preparation | Oven | 0 | 0.0013364 | 0.0024442 | 0.0035454 | 0.004645 | 0.0057316 | 0.0068055 | 0.0078693 | 0.0089185 | 0.0099534 | 0.01097 | 0.011967 | 0.012951 | 0.013917 | 0.014868 | 0.015803 | 0.016728 | 0.017639 | 0.018535 | 0.019421 | 0.02029 | 0.02115
WY | Commercial | Warehouse | New | Food Preparation | Fryer | 0 | 0.00097708 | 0.001787 | 0.0025921 | 0.0033961 | 0.0041905 | 0.0049757 | 0.0057534 | 0.0065205 | 0.0072771 | 0.00802 | 0.0087495 | 0.0094689 | 0.010175 | 0.01087 | 0.011554 | 0.012231 | 0.012896 | 0.013551 | 0.014199 | 0.014835 | 0.015463
WY | Commercial | Warehouse | New | Food Preparation | Dishwasher | 0 | 0.00099872 | 0.0018266 | 0.0026495 | 0.0034713 | 0.0042833 | 0.0050858 | 0.0058808 | 0.0066649 | 0.0074382 | 0.0081976 | 0.0089432 | 0.0096786 | 0.010401 | 0.011111 | 0.01181 | 0.012501 | 0.013182 | 0.013851 | 0.014513 | 0.015163 | 0.015806
WY | Commercial | Warehouse | New | Food Preparation | Hot Food Container | 0 | 9.1043e-05 | 0.00016651 | 0.00024153 | 0.00031644 | 0.00039046 | 0.00046362 | 0.00053609 | 0.00060756 | 0.00067807 | 0.00074729 | 0.00081526 | 0.0008823 | 0.00094811 | 0.0010129 | 0.0010766 | 0.0011396 | 0.0012016 | 0.0012627 | 0.001323 | 0.0013823 | 0.0014409
WY | Commercial | Warehouse | New | Food Preparation | Steamer | 0 | 0.0011131 | 0.0020358 | 0.002953 | 0.0038689 | 0.0047739 | 0.0056683 | 0.0065543 | 0.0074282 | 0.0082902 | 0.0091365 | 0.0099675 | 0.010787 | 0.011592 | 0.012384 | 0.013163 | 0.013933 | 0.014691 | 0.015437 | 0.016175 | 0.0169 | 0.017616
WY | Commercial | Warehouse | New | Food Preparation | Griddle | 0 | 0.001203 | 0.0022002 | 0.0031915 | 0.0041813 | 0.0051595 | 0.0061262 | 0.0070837 | 0.0080282 | 0.0089597 | 0.0098745 | 0.010773 | 0.011658 | 0.012528 | 0.013384 | 0.014226 | 0.015059 | 0.015878 | 0.016684 | 0.017482 | 0.018265 | 0.019039
WY | Commercial | Warehouse | New | Office Equipment | Desktop Computer | 0 | 0.0062718 | 0.011213 | 0.0159 | 0.020364 | 0.024564 | 0.028512 | 0.032229 | 0.035707 | 0.038956 | 0.04197 | 0.04476 | 0.047353 | 0.049744 | 0.051949 | 0.053978 | 0.055856 | 0.057574 | 0.05914 | 0.060577 | 0.061869 | 0.063045
WY | Commercial | Warehouse | New | Office Equipment | Laptop | 0 | 0.0013952 | 0.0026095 | 0.0038709 | 0.0051864 | 0.0065445 | 0.0079467 | 0.0093969 | 0.010891 | 0.01243 | 0.014009 | 0.015629 | 0.017298 | 0.019009 | 0.020767 | 0.022573 | 0.024436 | 0.026349 | 0.028314 | 0.030339 | 0.032415 | 0.034555
WY | Commercial | Warehouse | New | Office Equipment | Server | 0 | 0.07148 | 0.13283 | 0.19579 | 0.26064 | 0.32679 | 0.39427 | 0.46324 | 0.53346 | 0.60495 | 0.67744 | 0.75096 | 0.8258 | 0.90169 | 0.97879 | 1.0571 | 1.137 | 1.2182 | 1.3007 | 1.3848 | 1.4701 | 1.5571
WY | Commercial | Warehouse | New | Office Equipment | Monitor | 0 | 0.0010884 | 0.0019999 | 0.0029147 | 0.0038366 | 0.0047564 | 0.0056741 | 0.0065918 | 0.0075058 | 0.0084161 | 0.0093189 | 0.010214 | 0.011106 | 0.011991 | 0.01287 | 0.013744 | 0.014617 | 0.015485 | 0.016348 | 0.01721 | 0.018065 | 0.018919
WY | Commercial | Warehouse | New | Office Equipment | Printer/Copier/Fax | 0 | 0.0048817 | 0.0090075 | 0.013182 | 0.017424 | 0.021691 | 0.025984 | 0.030313 | 0.034659 | 0.039025 | 0.043392 | 0.047759 | 0.052146 | 0.056533 | 0.060932 | 0.065341 | 0.069781 | 0.074232 | 0.078695 | 0.08319 | 0.087687 | 0.092217
WY | Commercial | Warehouse | New | Office Equipment | POS Terminal | 0 | 0.0034932 | 0.0063887 | 0.0092671 | 0.012141 | 0.014982 | 0.017789 | 0.020569 | 0.023312 | 0.026017 | 0.028673 | 0.031281 | 0.033853 | 0.036378 | 0.038863 | 0.041308 | 0.043726 | 0.046105 | 0.048447 | 0.050763 | 0.053035 | 0.055284
WY | Commercial | Warehouse | New | Miscellaneous | Non-HVAC Motors | 0 | 0.1007 | 0.18417 | 0.26715 | 0.35001 | 0.43189 | 0.51281 | 0.59297 | 0.67203 | 0.75001 | 0.82658 | 0.90176 | 0.97591 | 1.0487 | 1.1203 | 1.1908 | 1.2605 | 1.3291 | 1.3966 | 1.4634 | 1.5289 | 1.5937
WY | Commercial | Warehouse | New | Miscellaneous | Pool Pump | 0 | 0 | 0 | 0 | 0 | 0 | 0 | 0 | 0 | 0 | 0 | 0 | 0 | 0 | 0 | 0 | 0 | 0 | 0 | 0 | 0 | 0
WY | Commercial | Warehouse | New | Miscellaneous | Pool Heater | 0 | 0 | 0 | 0 | 0 | 0 | 0 | 0 | 0 | 0 | 0 | 0 | 0 | 0 | 0 | 0 | 0 | 0 | 0 | 0 | 0 | 0
WY | Commercial | Warehouse | New | Miscellaneous | Clothes Washer | 0 | 0 | 0 | 0 | 0 | 0 | 0 | 0 | 0 | 0 | 0 | 0 | 0 | 0 | 0 | 0 | 0 | 0 | 0 | 0 | 0 | 0
WY | Commercial | Warehouse | New | Miscellaneous | Clothes Dryer | 0 | 0 | 0 | 0 | 0 | 0 | 0 | 0 | 0 | 0 | 0 | 0 | 0 | 0 | 0 | 0 | 0 | 0 | 0 | 0 | 0 | 0
WY | Commercial | Warehouse | New | Miscellaneous | Electric Vehicle Chargers | 0 | 0 | 0 | 0 | 0 | 0 | 0 | 0 | 0 | 0 | 0 | 0 | 0 | 0 | 0 | 0 | 0 | 0 | 0 | 0 | 0 | 0
WY | Commercial | Warehouse | New | Miscellaneous | Other Miscellaneous | 0 | 0.21439 | 0.40549 | 0.60827 | 0.82414 | 1.0517 | 1.2913 | 1.5442 | 1.8098 | 2.0888 | 2.3807 | 2.6859 | 3.006 | 3.3406 | 3.6906 | 4.0568 | 4.4409 | 4.8425 | 5.2621 | 5.702 | 6.1607 | 6.6413
WY | Commercial | Warehouse | New | Generation | Solar PV | 0 | -0.0049907 | -0.010463 | -0.017214 | -0.026078 | -0.03672 | -0.050677 | -0.066957 | -0.086615 | -0.11193 | -0.1412 | -0.17943 | -0.21615 | -0.25352 | -0.2938 | -0.33703 | -0.38323 | -0.43227 | -0.48413 | -0.53897 | -0.5965 | -0.65697
WY | Commercial | Warehouse, Controlled Atm. | Existing | Cooling | Air-Cooled Chiller | 0.00013959 | 0.00013716 | 0.00013478 | 0.00013244 | 0.00013013 | 0.0001288 | 0.00012747 | 0.00012614 | 0.00012483 | 0.00012352 | 0.00012221 | 0.00012092 | 0.00011963 | 0.00011834 | 0.00011707 | 0.0001156 | 0.00011414 | 0.0001127 | 0.00011128 | 0.00010987 | 0.00010848 | 0.0001071
WY | Commercial | Warehouse, Controlled Atm. | Existing | Cooling | Water-Cooled Chiller | 0 | 0 | 0 | 0 | 0 | 0 | 0 | 0 | 0 | 0 | 0 | 0 | 0 | 0 | 0 | 0 | 0 | 0 | 0 | 0 | 0 | 0
WY | Commercial | Warehouse, Controlled Atm. | Existing | Cooling | RTU | 0.15169 | 0.14907 | 0.14587 | 0.14266 | 0.13946 | 0.13727 | 0.13505 | 0.13282 | 0.13057 | 0.12832 | 0.12607 | 0.12381 | 0.12156 | 0.11939 | 0.11734 | 0.11519 | 0.11315 | 0.11121 | 0.10935 | 0.10757 | 0.10586 | 0.10421
WY | Commercial | Warehouse, Controlled Atm. | Existing | Cooling | Packaged Terminal AC | 0.035269 | 0.034661 | 0.034064 | 0.033476 | 0.032899 | 0.032567 | 0.032236 | 0.031906 | 0.031578 | 0.031251 | 0.030925 | 0.030601 | 0.030279 | 0.029959 | 0.02964 | 0.02927 | 0.028905 | 0.028542 | 0.028184 | 0.02783 | 0.027479 | 0.027131
WY | Commercial | Warehouse, Controlled Atm. | Existing | Cooling | Packaged Terminal HP | 0.00074692 | 0.00073404 | 0.00072139 | 0.00070895 | 0.00069673 | 0.00068969 | 0.00068268 | 0.00067569 | 0.00066874 | 0.00066182 | 0.00065493 | 0.00064807 | 0.00064124 | 0.00063446 | 0.00062771 | 0.00061988 | 0.00061213 | 0.00060446 | 0.00059688 | 0.00058937 | 0.00058193 | 0.00057458
WY | Commercial | Warehouse, Controlled Atm. | Existing | Cooling | Air-Source Heat Pump | 0.01761 | 0.01725 | 0.016845 | 0.016442 | 0.016043 | 0.015764 | 0.015485 | 0.015208 | 0.014934 | 0.014664 | 0.014399 | 0.014138 | 0.013887 | 0.013649 | 0.013421 | 0.013179 | 0.012948 | 0.012726 | 0.012513 | 0.012307 | 0.012109 | 0.011917
WY | Commercial | Warehouse, Controlled Atm. | Existing | Cooling | Geothermal Heat Pump | 0 | 0 | 0 | 0 | 0 | 0 | 0 | 0 | 0 | 0 | 0 | 0 | 0 | 0 | 0 | 0 | 0 | 0 | 0 | 0 | 0 | 0
WY | Commercial | Warehouse, Controlled Atm. | Existing | Space Heating | Electric Furnace | 0.0079259 | 0.0077892 | 0.0076549 | 0.0075543 | 0.0073933 | 0.0072387 | 0.0070872 | 0.0069677 | 0.0067934 | 0.0066509 | 0.0065112 | 0.0064009 | 0.0062404 | 0.006109 | 0.0059803 | 0.005877 | 0.0057277 | 0.0056052 | 0.0054852 | 0.0053901 | 0.0052525 | 0.0051397
WY | Commercial | Warehouse, Controlled Atm. | Existing | Space Heating | Electric Room Heat | 0.0011766 | 0.0011563 | 0.0011363 | 0.0011214 | 0.0010975 | 0.0010745 | 0.0010521 | 0.0010343 | 0.0010084 | 0.00098729 | 0.00096656 | 0.00095018 | 0.00092635 | 0.00090685 | 0.00088774 | 0.00087241 | 0.00085024 | 0.00083206 | 0.00081425 | 0.00080013 | 0.00077971 | 0.00076297
WY | Commercial | Warehouse, Controlled Atm. | Existing | Space Heating | Packaged Terminal HP | 0.00023192 | 0.00022792 | 0.00022399 | 0.00022105 | 0.00021633 | 0.00021181 | 0.00020738 | 0.00020388 | 0.00019878 | 0.00019461 | 0.00019053 | 0.0001873 | 0.0001826 | 0.00017876 | 0.00017499 | 0.00017197 | 0.0001676 | 0.00016401 | 0.0001605 | 0.00015772 | 0.00015369 | 0.00015039
WY | Commercial | Warehouse, Controlled Atm. | Existing | Space Heating | Air-Source Heat Pump | 0.0060754 | 0.0059706 | 0.0058619 | 0.0057786 | 0.0056488 | 0.0055239 | 0.0054013 | 0.005303 | 0.0051629 | 0.0050472 | 0.0049337 | 0.0048425 | 0.0047139 | 0.0046084 | 0.0045056 | 0.0044228 | 0.0043059 | 0.0042099 | 0.0041162 | 0.0040417 | 0.0039357 | 0.0038487
WY | Commercial | Warehouse, Controlled Atm. | Existing | Space Heating | Geothermal Heat Pump | 0 | 0 | 0 | 0 | 0 | 0 | 0 | 0 | 0 | 0 | 0 | 0 | 0 | 0 | 0 | 0 | 0 | 0 | 0 | 0 | 0 | 0
WY | Commercial | Warehouse, Controlled Atm. | Existing | Ventilation | Ventilation | 0.15686 | 0.15234 | 0.14779 | 0.14326 | 0.13877 | 0.13414 | 0.12959 | 0.12515 | 0.12085 | 0.11667 | 0.11266 | 0.10881 | 0.10513 | 0.10162 | 0.098278 | 0.09512 | 0.092144 | 0.089349 | 0.086717 | 0.084188 | 0.081794 | 0.079538
WY | Commercial | Warehouse, Controlled Atm. | Existing | Water Heating | Water Heater | 0.027934 | 0.027115 | 0.026255 | 0.025385 | 0.02448 | 0.02359 | 0.022697 | 0.021834 | 0.021008 | 0.020182 | 0.019369 | 0.018604 | 0.017909 | 0.017272 | 0.016685 | 0.016115 | 0.015585 | 0.015064 | 0.014575 | 0.014084 | 0.013624 | 0.013156
WY | Commercial | Warehouse, Controlled Atm. | Existing | Interior Lighting | General Service Lighting | 0.019577 | 0.018807 | 0.01788 | 0.016652 | 0.015043 | 0.013346 | 0.012018 | 0.010935 | 0.010064 | 0.0093339 | 0.0087413 | 0.0082693 | 0.0078874 | 0.0075588 | 0.0072454 | 0.0069636 | 0.006708 | 0.006474 | 0.0062624 | 0.0060424 | 0.0058298 | 0.0056149
WY | Commercial | Warehouse, Controlled Atm. | Existing | Interior Lighting | Exempted Lighting | 7.915e-06 | 7.7786e-06 | 7.6445e-06 | 7.5127e-06 | 7.3113e-06 | 7.1011e-06 | 6.8608e-06 | 6.5734e-06 | 6.2724e-06 | 5.9456e-06 | 5.652e-06 | 5.4164e-06 | 5.2242e-06 | 5.0856e-06 | 4.9539e-06 | 4.8448e-06 | 4.7486e-06 | 4.6573e-06 | 4.584e-06 | 4.4918e-06 | 4.392e-06 | 4.2916e-06
WY | Commercial | Warehouse, Controlled Atm. | Existing | Interior Lighting | High-Bay Lighting | 0.063137 | 0.06189 | 0.060657 | 0.059443 | 0.058232 | 0.057045 | 0.055884 | 0.054749 | 0.053642 | 0.052554 | 0.051495 | 0.050467 | 0.04947 | 0.048502 | 0.047553 | 0.046631 | 0.045734 | 0.044861 | 0.044011 | 0.043182 | 0.042374 | 0.041586
WY | Commercial | Warehouse, Controlled Atm. | Existing | Interior Lighting | Linear Lighting | 0.11689 | 0.11488 | 0.1129 | 0.11095 | 0.10896 | 0.107 | 0.10507 | 0.10317 | 0.10131 | 0.099411 | 0.097548 | 0.095718 | 0.093919 | 0.092153 | 0.090378 | 0.088635 | 0.086925 | 0.085246 | 0.083599 | 0.081983 | 0.080418 | 0.078895
WY | Commercial | Warehouse, Controlled Atm. | Existing | Exterior Lighting | General Service Lighting | 0.05796 | 0.055721 | 0.053033 | 0.049333 | 0.044209 | 0.038814 | 0.034588 | 0.031326 | 0.028843 | 0.026609 | 0.024753 | 0.023279 | 0.022119 | 0.021123 | 0.020159 | 0.019295 | 0.018514 | 0.017801 | 0.017156 | 0.016482 | 0.015831 | 0.015169
WY | Commercial | Warehouse, Controlled Atm. | Existing | Exterior Lighting | Area Lighting | 0.0015922 | 0.0015647 | 0.0015377 | 0.0015112 | 0.0014835 | 0.0014562 | 0.0014293 | 0.0014028 | 0.0013767 | 0.0013499 | 0.0013235 | 0.0012975 | 0.0012721 | 0.0012473 | 0.0012223 | 0.0011979 | 0.0011741 | 0.001151 | 0.0011284 | 0.0011063 | 0.0010848 | 0.0010639
WY | Commercial | Warehouse, Controlled Atm. | Existing | Exterior Lighting | Linear Lighting | 0.12297 | 0.12085 | 0.11877 | 0.11672 | 0.11463 | 0.11257 | 0.11054 | 0.10854 | 0.10657 | 0.10458 | 0.10262 | 0.10069 | 0.098803 | 0.096945 | 0.095077 | 0.093244 | 0.091445 | 0.089679 | 0.087946 | 0.086246 | 0.0846 | 0.082997
WY | Commercial | Warehouse, Controlled Atm. | Existing | Refrigeration | Walk-in Refrigerator/Freezer | 1.7826 | 1.7519 | 1.7217 | 1.692 | 1.6629 | 1.6342 | 1.606 | 1.5783 | 1.5511 | 1.5244 | 1.4981 | 1.4722 | 1.4469 | 1.4219 | 1.3974 | 1.3733 | 1.3496 | 1.3264 | 1.3035 | 1.281 | 1.2589 | 1.2372
WY | Commercial | Warehouse, Controlled Atm. | Existing | Refrigeration | Reach-in Refrigerator/Freezer | 0.0695 | 0.068302 | 0.067124 | 0.065967 | 0.06483 | 0.063712 | 0.062613 | 0.061534 | 0.060473 | 0.05943 | 0.058406 | 0.057399 | 0.056409 | 0.055436 | 0.054481 | 0.053541 | 0.052618 | 0.051711 | 0.050819 | 0.049943 | 0.049082 | 0.048236
WY | Commercial | Warehouse, Controlled Atm. | Existing | Refrigeration | Glass Door Display | 0.0024385 | 0.0023964 | 0.0023551 | 0.0023145 | 0.0022746 | 0.0022354 | 0.0021968 | 0.0021589 | 0.0021217 | 0.0020851 | 0.0020492 | 0.0020139 | 0.0019791 | 0.001945 | 0.0019115 | 0.0018785 | 0.0018461 | 0.0018143 | 0.001783 | 0.0017523 | 0.0017221 | 0.0016924
WY | Commercial | Warehouse, Controlled Atm. | Existing | Refrigeration | Open Display Case | 0.0069869 | 0.0068664 | 0.0067481 | 0.0066317 | 0.0065174 | 0.006405 | 0.0062946 | 0.006186 | 0.0060794 | 0.0059746 | 0.0058716 | 0.0057703 | 0.0056708 | 0.0055731 | 0.005477 | 0.0053825 | 0.0052897 | 0.0051985 | 0.0051089 | 0.0050208 | 0.0049343 | 0.0048492
WY | Commercial | Warehouse, Controlled Atm. | Existing | Refrigeration | Icemaker | 0.051635 | 0.050745 | 0.04987 | 0.04901 | 0.048165 | 0.047335 | 0.046519 | 0.045717 | 0.044929 | 0.044154 | 0.043393 | 0.042645 | 0.041909 | 0.041187 | 0.040477 | 0.039779 | 0.039093 | 0.038419 | 0.037756 | 0.037106 | 0.036466 | 0.035837
WY | Commercial | Warehouse, Controlled Atm. | Existing | Refrigeration | Vending Machine | 0.021542 | 0.021171 | 0.020806 | 0.020447 | 0.020094 | 0.019748 | 0.019407 | 0.019073 | 0.018744 | 0.018421 | 0.018103 | 0.017791 | 0.017484 | 0.017183 | 0.016887 | 0.016596 | 0.016309 | 0.016028 | 0.015752 | 0.01548 | 0.015213 | 0.014951
WY | Commercial | Warehouse, Controlled Atm. | Existing | Food Preparation | Oven | 0.0027555 | 0.002708 | 0.0026613 | 0.0026154 | 0.0025703 | 0.002526 | 0.0024825 | 0.0024397 | 0.0023976 | 0.0023563 | 0.0023156 | 0.0022757 | 0.0022365 | 0.0021979 | 0.00216 | 0.0021228 | 0.0020862 | 0.0020502 | 0.0020149 | 0.0019801 | 0.001946 | 0.0019124
WY | Commercial | Warehouse, Controlled Atm. | Existing | Food Preparation | Fryer | 0.0020146 | 0.0019799 | 0.0019457 | 0.0019122 | 0.0018792 | 0.0018468 | 0.001815 | 0.0017837 | 0.0017529 | 0.0017227 | 0.001693 | 0.0016638 | 0.0016351 | 0.0016069 | 0.0015792 | 0.001552 | 0.0015253 | 0.001499 | 0.0014731 | 0.0014477 | 0.0014228 | 0.0013982
WY | Commercial | Warehouse, Controlled Atm. | Existing | Food Preparation | Dishwasher | 0.0020592 | 0.0020237 | 0.0019888 | 0.0019545 | 0.0019208 | 0.0018877 | 0.0018552 | 0.0018232 | 0.0017918 | 0.0017609 | 0.0017305 | 0.0017007 | 0.0016713 | 0.0016425 | 0.0016142 | 0.0015864 | 0.001559 | 0.0015321 | 0.0015057 | 0.0014798 | 0.0014543 | 0.0014292
WY | Commercial | Warehouse, Controlled Atm. | Existing | Food Preparation | Hot Food Container | 0.00018772 | 0.00018448 | 0.0001813 | 0.00017817 | 0.0001751 | 0.00017208 | 0.00016912 | 0.0001662 | 0.00016334 | 0.00016052 | 0.00015775 | 0.00015503 | 0.00015236 | 0.00014973 | 0.00014715 | 0.00014461 | 0.00014212 | 0.00013967 | 0.00013726 | 0.00013489 | 0.00013257 | 0.00013028
WY | Commercial | Warehouse, Controlled Atm. | Existing | Food Preparation | Steamer | 0.0022951 | 0.0022555 | 0.0022166 | 0.0021784 | 0.0021408 | 0.0021039 | 0.0020677 | 0.002032 | 0.001997 | 0.0019625 | 0.0019287 | 0.0018955 | 0.0018628 | 0.0018307 | 0.0017991 | 0.0017681 | 0.0017376 | 0.0017076 | 0.0016782 | 0.0016493 | 0.0016208 | 0.0015929
WY | Commercial | Warehouse, Controlled Atm. | Existing | Food Preparation | Griddle | 0.0024804 | 0.0024377 | 0.0023956 | 0.0023543 | 0.0023137 | 0.0022739 | 0.0022347 | 0.0021961 | 0.0021583 | 0.002121 | 0.0020845 | 0.0020485 | 0.0020132 | 0.0019785 | 0.0019444 | 0.0019109 | 0.0018779 | 0.0018455 | 0.0018137 | 0.0017825 | 0.0017517 | 0.0017215
WY | Commercial | Warehouse, Controlled Atm. | Existing | Office Equipment | Desktop Computer | 0.0040625 | 0.0039029 | 0.0037495 | 0.0036022 | 0.0034606 | 0.0033247 | 0.003194 | 0.0030685 | 0.0029479 | 0.0028321 | 0.0027208 | 0.0026139 | 0.0025112 | 0.0024125 | 0.0023177 | 0.0022267 | 0.0021392 | 0.0020551 | 0.0019744 | 0.0018968 | 0.0018223 | 0.0017507
WY | Commercial | Warehouse, Controlled Atm. | Existing | Office Equipment | Laptop | 0.0008639 | 0.00086823 | 0.00087258 | 0.00087695 | 0.00088135 | 0.00088577 | 0.00089021 | 0.00089467 | 0.00089915 | 0.00090366 | 0.00090819 | 0.00091274 | 0.00091731 | 0.00092191 | 0.00092653 | 0.00093118 | 0.00093584 | 0.00094054 | 0.00094525 | 0.00094999 | 0.00095475 | 0.00095953
WY | Commercial | Warehouse, Controlled Atm. | Existing | Office Equipment | Server | 0.011057 | 0.011107 | 0.011157 | 0.011208 | 0.011259 | 0.011311 | 0.011362 | 0.011414 | 0.011466 | 0.011518 | 0.01157 | 0.011623 | 0.011676 | 0.011729 | 0.011783 | 0.011836 | 0.01189 | 0.011944 | 0.011999 | 0.012053 | 0.012108 | 0.012163
WY | Commercial | Warehouse, Controlled Atm. | Existing | Office Equipment | Monitor | 0.00068596 | 0.0006773 | 0.00066875 | 0.00066031 | 0.00065197 | 0.00064375 | 0.00063562 | 0.0006276 | 0.00061968 | 0.00061185 | 0.00060413 | 0.00059651 | 0.00058898 | 0.00058154 | 0.0005742 | 0.00056696 | 0.0005598 | 0.00055273 | 0.00054576 | 0.00053887 | 0.00053207 | 0.00052535
WY | Commercial | Warehouse, Controlled Atm. | Existing | Office Equipment | Printer/Copier/Fax | 0.0030639 | 0.0030595 | 0.0030552 | 0.0030509 | 0.0030466 | 0.0030422 | 0.0030379 | 0.0030336 | 0.0030293 | 0.0030251 | 0.0030208 | 0.0030165 | 0.0030122 | 0.003008 | 0.0030037 | 0.0029995 | 0.0029952 | 0.002991 | 0.0029868 | 0.0029825 | 0.0029783 | 0.0029741
WY | Commercial | Warehouse, Controlled Atm. | Existing | Office Equipment | POS Terminal | 0.0041078 | 0.0040421 | 0.0039775 | 0.0039139 | 0.0038514 | 0.0037898 | 0.0037292 | 0.0036696 | 0.0036109 | 0.0035532 | 0.0034964 | 0.0034405 | 0.0033855 | 0.0033314 | 0.0032781 | 0.0032257 | 0.0031742 | 0.0031234 | 0.0030735 | 0.0030244 | 0.002976 | 0.0029284
WY | Commercial | Warehouse, Controlled Atm. | Existing | Miscellaneous | Non-HVAC Motors | 0.11491 | 0.11293 | 0.11098 | 0.10907 | 0.10718 | 0.10534 | 0.10352 | 0.10174 | 0.099982 | 0.098258 | 0.096564 | 0.094899 | 0.093263 | 0.091655 | 0.090075 | 0.088522 | 0.086995 | 0.085495 | 0.084021 | 0.082573 | 0.081149 | 0.07975
WY | Commercial | Warehouse, Controlled Atm. | Existing | Miscellaneous | Pool Pump | 0 | 0 | 0 | 0 | 0 | 0 | 0 | 0 | 0 | 0 | 0 | 0 | 0 | 0 | 0 | 0 | 0 | 0 | 0 | 0 | 0 | 0
WY | Commercial | Warehouse, Controlled Atm. | Existing | Miscellaneous | Pool Heater | 0 | 0 | 0 | 0 | 0 | 0 | 0 | 0 | 0 | 0 | 0 | 0 | 0 | 0 | 0 | 0 | 0 | 0 | 0 | 0 | 0 | 0
WY | Commercial | Warehouse, Controlled Atm. | Existing | Miscellaneous | Clothes Washer | 0 | 0 | 0 | 0 | 0 | 0 | 0 | 0 | 0 | 0 | 0 | 0 | 0 | 0 | 0 | 0 | 0 | 0 | 0 | 0 | 0 | 0
WY | Commercial | Warehouse, Controlled Atm. | Existing | Miscellaneous | Clothes Dryer | 0 | 0 | 0 | 0 | 0 | 0 | 0 | 0 | 0 | 0 | 0 | 0 | 0 | 0 | 0 | 0 | 0 | 0 | 0 | 0 | 0 | 0
WY | Commercial | Warehouse, Controlled Atm. | Existing | Miscellaneous | Electric Vehicle Chargers | 0 | 0 | 0 | 0 | 0 | 0 | 0 | 0 | 0 | 0 | 0 | 0 | 0 | 0 | 0 | 0 | 0 | 0 | 0 | 0 | 0 | 0
WY | Commercial | Warehouse, Controlled Atm. | Existing | Miscellaneous | Other Miscellaneous | 0.23489 | 0.24004 | 0.24531 | 0.25069 | 0.25619 | 0.26182 | 0.26756 | 0.27343 | 0.27943 | 0.28557 | 0.29183 | 0.29824 | 0.30478 | 0.31147 | 0.31831 | 0.32529 | 0.33243 | 0.33973 | 0.34718 | 0.3548 | 0.36259 | 0.37054
WY | Commercial | Warehouse, Controlled Atm. | Existing | Generation | Solar PV | -0.0016787 | -0.0017554 | -0.0019775 | -0.0022043 | -0.0025048 | -0.0028091 | -0.0032087 | -0.0036032 | -0.0040418 | -0.0045992 | -0.0051738 | -0.0059225 | -0.0064789 | -0.0069498 | -0.007409 | -0.0078582 | -0.0082957 | -0.0087214 | -0.0091352 | -0.0095388 | -0.0099303 | -0.010311
WY | Commercial | Warehouse, Controlled Atm. | New | Cooling | Air-Cooled Chiller | 0 | 3.1226e-06 | 5.711e-06 | 8.2841e-06 | 1.0853e-05 | 1.349e-05 | 1.6132e-05 | 1.8787e-05 | 2.1443e-05 | 2.4098e-05 | 2.6743e-05 | 2.9377e-05 | 3.2009e-05 | 3.463e-05 | 3.7244e-05 | 3.9779e-05 | 4.2311e-05 | 4.4828e-05 | 4.7329e-05 | 4.9827e-05 | 5.2303e-05 | 5.4776e-05
WY | Commercial | Warehouse, Controlled Atm. | New | Cooling | Water-Cooled Chiller | 0 | 0 | 0 | 0 | 0 | 0 | 0 | 0 | 0 | 0 | 0 | 0 | 0 | 0 | 0 | 0 | 0 | 0 | 0 | 0 | 0 | 0
WY | Commercial | Warehouse, Controlled Atm. | New | Cooling | RTU | 0 | 0.0033711 | 0.0058067 | 0.0082279 | 0.010646 | 0.013129 | 0.015619 | 0.01812 | 0.020622 | 0.023124 | 0.025616 | 0.028097 | 0.030578 | 0.032996 | 0.035412 | 0.037759 | 0.040106 | 0.042443 | 0.044768 | 0.047094 | 0.049402 | 0.051709
WY | Commercial | Warehouse, Controlled Atm. | New | Cooling | Packaged Terminal AC | 0 | 0.00086722 | 0.0015861 | 0.0023007 | 0.0030142 | 0.0037464 | 0.0044803 | 0.0052176 | 0.005955 | 0.0066926 | 0.0074272 | 0.0081585 | 0.0088897 | 0.0096175 | 0.010343 | 0.011048 | 0.011751 | 0.01245 | 0.013144 | 0.013838 | 0.014526 | 0.015212
WY | Commercial | Warehouse, Controlled Atm. | New | Cooling | Packaged Terminal HP | 0 | 1.8366e-05 | 3.3589e-05 | 4.8723e-05 | 6.3834e-05 | 7.9339e-05 | 9.4883e-05 | 0.0001105 | 0.00012611 | 0.00014173 | 0.00015729 | 0.00017278 | 0.00018826 | 0.00020368 | 0.00021905 | 0.00023396 | 0.00024885 | 0.00026365 | 0.00027836 | 0.00029305 | 0.00030762 | 0.00032216
WY | Commercial | Warehouse, Controlled Atm. | New | Cooling | Air-Source Heat Pump | 0 | 0.00036697 | 0.0006431 | 0.0009176 | 0.0011917 | 0.0014732 | 0.0017554 | 0.0020388 | 0.0023224 | 0.0026059 | 0.0028883 | 0.0031695 | 0.0034474 | 0.0037242 | 0.0040005 | 0.0042687 | 0.0045366 | 0.0048031 | 0.0050681 | 0.0053329 | 0.0055956 | 0.0058581
WY | Commercial | Warehouse, Controlled Atm. | New | Cooling | Geothermal Heat Pump | 0 | 0 | 0 | 0 | 0 | 0 | 0 | 0 | 0 | 0 | 0 | 0 | 0 | 0 | 0 | 0 | 0 | 0 | 0 | 0 | 0 | 0
WY | Commercial | Warehouse, Controlled Atm. | New | Space Heating | Electric Furnace | 0 | 0.00019489 | 0.00035643 | 0.00051917 | 0.00067737 | 0.00083271 | 0.00098503 | 0.0011394 | 0.0012811 | 0.0014244 | 0.0015638 | 0.0017065 | 0.0018321 | 0.0019611 | 0.0020869 | 0.0022182 | 0.0023285 | 0.0024449 | 0.0025581 | 0.0026801 | 0.0027766 | 0.0028818
WY | Commercial | Warehouse, Controlled Atm. | New | Space Heating | Electric Room Heat | 0 | 2.893e-05 | 5.291e-05 | 7.7068e-05 | 0.00010055 | 0.00012361 | 0.00014622 | 0.00016914 | 0.00019018 | 0.00021144 | 0.00023213 | 0.00025332 | 0.00027197 | 0.00029112 | 0.0003098 | 0.00032928 | 0.00034565 | 0.00036293 | 0.00037974 | 0.00039785 | 0.00041217 | 0.00042779
WY | Commercial | Warehouse, Controlled Atm. | New | Space Heating | Packaged Terminal HP | 0 | 5.7026e-06 | 1.0429e-05 | 1.5192e-05 | 1.9821e-05 | 2.4366e-05 | 2.8823e-05 | 3.3341e-05 | 3.7487e-05 | 4.1678e-05 | 4.5758e-05 | 4.9934e-05 | 5.361e-05 | 5.7385e-05 | 6.1066e-05 | 6.4906e-05 | 6.8134e-05 | 7.1539e-05 | 7.4853e-05 | 7.8424e-05 | 8.1245e-05 | 8.4325e-05
WY | Commercial | Warehouse, Controlled Atm. | New | Space Heating | Air-Source Heat Pump | 0 | 0.00014939 | 0.00026957 | 0.00039067 | 0.00050834 | 0.0006239 | 0.0007372 | 0.00085207 | 0.00095746 | 0.001064 | 0.0011677 | 0.0012739 | 0.0013669 | 0.0014626 | 0.0015558 | 0.0016532 | 0.001735 | 0.0018213 | 0.0019053 | 0.0019959 | 0.0020675 | 0.0021456
WY | Commercial | Warehouse, Controlled Atm. | New | Space Heating | Geothermal Heat Pump | 0 | 0 | 0 | 0 | 0 | 0 | 0 | 0 | 0 | 0 | 0 | 0 | 0 | 0 | 0 | 0 | 0 | 0 | 0 | 0 | 0 | 0
WY | Commercial | Warehouse, Controlled Atm. | New | Ventilation | Ventilation | 0 | 0.003857 | 0.007054 | 0.010232 | 0.013406 | 0.016542 | 0.019641 | 0.022711 | 0.025739 | 0.028726 | 0.031659 | 0.034538 | 0.037378 | 0.040166 | 0.04291 | 0.045609 | 0.048279 | 0.050906 | 0.053491 | 0.056049 | 0.058558 | 0.061041
WY | Commercial | Warehouse, Controlled Atm. | New | Water Heating | Water Heater | 0 | 0.0005333 | 0.00096686 | 0.0013979 | 0.0018114 | 0.0022201 | 0.002614 | 0.0030043 | 0.0033892 | 0.0037546 | 0.0041025 | 0.0044441 | 0.0047702 | 0.0050839 | 0.0053871 | 0.0056649 | 0.0059367 | 0.0061833 | 0.006424 | 0.0066288 | 0.0068421 | 0.007031
WY | Commercial | Warehouse, Controlled Atm. | New | Interior Lighting | General Service Lighting | 0 | 0.00032268 | 0.00059016 | 0.00082026 | 0.00099699 | 0.0011671 | 0.0013225 | 0.0014654 | 0.0016109 | 0.0017363 | 0.0018662 | 0.0019998 | 0.0021346 | 0.0022662 | 0.0023799 | 0.00249 | 0.0025974 | 0.0027015 | 0.0028047 | 0.0028943 | 0.0029861 | 0.0030755
WY | Commercial | Warehouse, Controlled Atm. | New | Interior Lighting | Exempted Lighting | 0 | 1.9462e-07 | 3.5594e-07 | 5.1631e-07 | 6.6397e-07 | 8.0624e-07 | 9.3897e-07 | 1.0617e-06 | 1.1816e-06 | 1.2888e-06 | 1.3986e-06 | 1.5071e-06 | 1.6125e-06 | 1.716e-06 | 1.8117e-06 | 1.9127e-06 | 2.0103e-06 | 2.1046e-06 | 2.1985e-06 | 2.2909e-06 | 2.3817e-06 | 2.4712e-06
WY | Commercial | Warehouse, Controlled Atm. | New | Interior Lighting | High-Bay Lighting | 0 | 0.0014002 | 0.0025608 | 0.0037145 | 0.0048567 | 0.0059853 | 0.0071007 | 0.0082056 | 0.0092953 | 0.010365 | 0.011415 | 0.012446 | 0.013461 | 0.014456 | 0.015429 | 0.016386 | 0.017331 | 0.018261 | 0.019176 | 0.020081 | 0.020969 | 0.021847
WY | Commercial | Warehouse, Controlled Atm. | New | Interior Lighting | Linear Lighting | 0 | 0.0028743 | 0.0052567 | 0.0076251 | 0.0099426 | 0.012233 | 0.014496 | 0.016738 | 0.018949 | 0.021102 | 0.023215 | 0.02529 | 0.027337 | 0.029346 | 0.031305 | 0.033232 | 0.035138 | 0.037013 | 0.038859 | 0.040684 | 0.042452 | 0.044185
WY | Commercial | Warehouse, Controlled Atm. | New | Exterior Lighting | General Service Lighting | 0 | 0.0009701 | 0.0017742 | 0.0024316 | 0.0028732 | 0.0032959 | 0.0036998 | 0.0041223 | 0.0045646 | 0.0048881 | 0.0052194 | 0.0055667 | 0.0059258 | 0.0062759 | 0.0065619 | 0.0068378 | 0.0071061 | 0.0073647 | 0.0076211 | 0.0078326 | 0.0080526 | 0.0082649
WY | Commercial | Warehouse, Controlled Atm. | New | Exterior Lighting | Area Lighting | 0 | 3.9149e-05 | 7.1599e-05 | 0.00010386 | 0.00013516 | 0.00016608 | 0.00019665 | 0.00022693 | 0.00025679 | 0.00028571 | 0.00031412 | 0.000342 | 0.00036935 | 0.00039607 | 0.00042175 | 0.00044698 | 0.00047187 | 0.00049633 | 0.00052036 | 0.00054409 | 0.00056739 | 0.00059046
WY | Commercial | Warehouse, Controlled Atm. | New | Exterior Lighting | Linear Lighting | 0 | 0.0030237 | 0.00553 | 0.0080216 | 0.01046 | 0.012869 | 0.01525 | 0.017608 | 0.019935 | 0.022199 | 0.024422 | 0.026605 | 0.028759 | 0.030872 | 0.032933 | 0.03496 | 0.036965 | 0.038938 | 0.040879 | 0.0428 | 0.044659 | 0.046482
WY | Commercial | Warehouse, Controlled Atm. | New | Refrigeration | Walk-in Refrigerator/Freezer | 0 | 0.043833 | 0.080166 | 0.11628 | 0.15235 | 0.18799 | 0.22321 | 0.2581 | 0.29251 | 0.32646 | 0.35979 | 0.39251 | 0.42479 | 0.45647 | 0.48765 | 0.51833 | 0.54867 | 0.57853 | 0.60791 | 0.63697 | 0.66549 | 0.69371
WY | Commercial | Warehouse, Controlled Atm. | New | Refrigeration | Reach-in Refrigerator/Freezer | 0 | 0.0017089 | 0.0031254 | 0.0045336 | 0.0059397 | 0.0073292 | 0.0087024 | 0.010063 | 0.011404 | 0.012728 | 0.014027 | 0.015303 | 0.016561 | 0.017796 | 0.019012 | 0.020208 | 0.021391 | 0.022555 | 0.023701 | 0.024834 | 0.025945 | 0.027046
WY | Commercial | Warehouse, Controlled Atm. | New | Refrigeration | Glass Door Display | 0 | 5.9958e-05 | 0.00010966 | 0.00015906 | 0.0002084 | 0.00025715 | 0.00030533 | 0.00035305 | 0.00040013 | 0.00044656 | 0.00049214 | 0.00053691 | 0.00058106 | 0.0006244 | 0.00066705 | 0.00070902 | 0.00075052 | 0.00079136 | 0.00083155 | 0.0008713 | 0.00091031 | 0.00094891
WY | Commercial | Warehouse, Controlled Atm. | New | Refrigeration | Open Display Case | 0 | 0.0001718 | 0.0003142 | 0.00045576 | 0.00059712 | 0.00073681 | 0.00087486 | 0.0010116 | 0.0011465 | 0.0012795 | 0.0014101 | 0.0015384 | 0.0016649 | 0.0017891 | 0.0019113 | 0.0020315 | 0.0021505 | 0.0022675 | 0.0023826 | 0.0024965 | 0.0026083 | 0.0027189
WY | Commercial | Warehouse, Controlled Atm. | New | Refrigeration | Icemaker | 0 | 0.0012696 | 0.0023221 | 0.0033682 | 0.0044129 | 0.0054453 | 0.0064655 | 0.0074761 | 0.0084729 | 0.009456 | 0.010421 | 0.011369 | 0.012304 | 0.013222 | 0.014125 | 0.015014 | 0.015893 | 0.016757 | 0.017608 | 0.01845 | 0.019276 | 0.020094
WY | Commercial | Warehouse, Controlled Atm. | New | Refrigeration | Vending Machine | 0 | 0.00052969 | 0.00096875 | 0.0014052 | 0.0018411 | 0.0022717 | 0.0026974 | 0.003119 | 0.0035348 | 0.003945 | 0.0043478 | 0.0047432 | 0.0051332 | 0.0055162 | 0.0058929 | 0.0062637 | 0.0066303 | 0.0069911 | 0.0073462 | 0.0076973 | 0.008042 | 0.008383
WY | Commercial | Warehouse, Controlled Atm. | New | Food Preparation | Oven | 0 | 6.7754e-05 | 0.00012392 | 0.00017975 | 0.00023549 | 0.00029058 | 0.00034503 | 0.00039896 | 0.00045215 | 0.00050462 | 0.00055614 | 0.00060672 | 0.00065661 | 0.00070559 | 0.00075378 | 0.00080121 | 0.00084811 | 0.00089426 | 0.00093967 | 0.00098459 | 0.0010287 | 0.0010723
WY | Commercial | Warehouse, Controlled Atm. | New | Food Preparation | Fryer | 0 | 4.9537e-05 | 9.0597e-05 | 0.00013142 | 0.00017218 | 0.00021245 | 0.00025226 | 0.00029169 | 0.00033058 | 0.00036894 | 0.0004066 | 0.00044358 | 0.00048006 | 0.00051587 | 0.00055111 | 0.00058578 | 0.00062007 | 0.00065381 | 0.00068701 | 0.00071985 | 0.00075209 | 0.00078397
WY | Commercial | Warehouse, Controlled Atm. | New | Food Preparation | Dishwasher | 0 | 5.0633e-05 | 9.2603e-05 | 0.00013433 | 0.00017599 | 0.00021716 | 0.00025784 | 0.00029815 | 0.0003379 | 0.00037711 | 0.00041561 | 0.00045341 | 0.00049069 | 0.00052729 | 0.00056331 | 0.00059875 | 0.0006338 | 0.00066829 | 0.00070222 | 0.00073579 | 0.00076874 | 0.00080133
WY | Commercial | Warehouse, Controlled Atm. | New | Food Preparation | Hot Food Container | 0 | 4.6157e-06 | 8.4417e-06 | 1.2245e-05 | 1.6043e-05 | 1.9796e-05 | 2.3505e-05 | 2.7179e-05 | 3.0803e-05 | 3.4377e-05 | 3.7886e-05 | 4.1332e-05 | 4.4731e-05 | 4.8068e-05 | 5.1351e-05 | 5.4582e-05 | 5.7777e-05 | 6.0921e-05 | 6.4014e-05 | 6.7075e-05 | 7.0078e-05 | 7.3049e-05
WY | Commercial | Warehouse, Controlled Atm. | New | Food Preparation | Steamer | 0 | 5.6433e-05 | 0.00010321 | 0.00014971 | 0.00019614 | 0.00024203 | 0.00028738 | 0.00033229 | 0.0003766 | 0.0004203 | 0.00046321 | 0.00050534 | 0.00054689 | 0.00058769 | 0.00062783 | 0.00066733 | 0.00070639 | 0.00074483 | 0.00078265 | 0.00082007 | 0.00085679 | 0.00089312
WY | Commercial | Warehouse, Controlled Atm. | New | Food Preparation | Griddle | 0 | 6.0991e-05 | 0.00011155 | 0.0001618 | 0.00021199 | 0.00026158 | 0.00031059 | 0.00035913 | 0.00040701 | 0.00045424 | 0.00050062 | 0.00054615 | 0.00059106 | 0.00063515 | 0.00067854 | 0.00072122 | 0.00076344 | 0.00080499 | 0.00084587 | 0.0008863 | 0.00092599 | 0.00096525
WY | Commercial | Warehouse, Controlled Atm. | New | Office Equipment | Desktop Computer | 0 | 9.765e-05 | 0.00017458 | 0.00024756 | 0.00031706 | 0.00038246 | 0.00044393 | 0.0005018 | 0.00055594 | 0.00060653 | 0.00065345 | 0.00069688 | 0.00073727 | 0.00077449 | 0.00080882 | 0.00084042 | 0.00086965 | 0.0008964 | 0.00092079 | 0.00094316 | 0.00096328 | 0.00098159
WY | Commercial | Warehouse, Controlled Atm. | New | Office Equipment | Laptop | 0 | 2.1723e-05 | 4.0629e-05 | 6.0269e-05 | 8.0749e-05 | 0.0001019 | 0.00012373 | 0.00014631 | 0.00016957 | 0.00019353 | 0.00021812 | 0.00024334 | 0.00026931 | 0.00029596 | 0.00032333 | 0.00035146 | 0.00038045 | 0.00041024 | 0.00044083 | 0.00047237 | 0.00050469 | 0.000538
WY | Commercial | Warehouse, Controlled Atm. | New | Office Equipment | Server | 0 | 0.00027624 | 0.00051336 | 0.00075664 | 0.0010073 | 0.0012629 | 0.0015237 | 0.0017902 | 0.0020616 | 0.0023379 | 0.0026181 | 0.0029022 | 0.0031914 | 0.0034847 | 0.0037827 | 0.0040854 | 0.0043942 | 0.0047079 | 0.0050267 | 0.0053518 | 0.0056815 | 0.0060177
WY | Commercial | Warehouse, Controlled Atm. | New | Office Equipment | Monitor | 0 | 1.6946e-05 | 3.1138e-05 | 4.538e-05 | 5.9734e-05 | 7.4054e-05 | 8.8343e-05 | 0.00010263 | 0.00011686 | 0.00013104 | 0.00014509 | 0.00015903 | 0.00017292 | 0.00018669 | 0.00020038 | 0.00021399 | 0.00022758 | 0.00024109 | 0.00025452 | 0.00026795 | 0.00028126 | 0.00029456
WY | Commercial | Warehouse, Controlled Atm. | New | Office Equipment | Printer/Copier/Fax | 0 | 7.6006e-05 | 0.00014024 | 0.00020524 | 0.00027128 | 0.00033772 | 0.00040456 | 0.00047195 | 0.00053963 | 0.0006076 | 0.00067559 | 0.00074358 | 0.00081188 | 0.0008802 | 0.00094868 | 0.0010173 | 0.0010865 | 0.0011558 | 0.0012252 | 0.0012952 | 0.0013652 | 0.0014358
WY | Commercial | Warehouse, Controlled Atm. | New | Office Equipment | POS Terminal | 0 | 0.00010101 | 0.00018473 | 0.00026796 | 0.00035107 | 0.00043319 | 0.00051436 | 0.00059475 | 0.00067405 | 0.00075227 | 0.00082907 | 0.00090447 | 0.00097885 | 0.0010519 | 0.0011237 | 0.0011944 | 0.0012643 | 0.0013331 | 0.0014008 | 0.0014678 | 0.0015335 | 0.0015985
WY | Commercial | Warehouse, Controlled Atm. | New | Miscellaneous | Non-HVAC Motors | 0 | 0.0028254 | 0.0051674 | 0.0074955 | 0.0098203 | 0.012118 | 0.014388 | 0.016637 | 0.018855 | 0.021043 | 0.023191 | 0.025301 | 0.027381 | 0.029423 | 0.031433 | 0.033411 | 0.035367 | 0.037291 | 0.039185 | 0.041058 | 0.042896 | 0.044715
WY | Commercial | Warehouse, Controlled Atm. | New | Miscellaneous | Pool Pump | 0 | 0 | 0 | 0 | 0 | 0 | 0 | 0 | 0 | 0 | 0 | 0 | 0 | 0 | 0 | 0 | 0 | 0 | 0 | 0 | 0 | 0
WY | Commercial | Warehouse, Controlled Atm. | New | Miscellaneous | Pool Heater | 0 | 0 | 0 | 0 | 0 | 0 | 0 | 0 | 0 | 0 | 0 | 0 | 0 | 0 | 0 | 0 | 0 | 0 | 0 | 0 | 0 | 0
WY | Commercial | Warehouse, Controlled Atm. | New | Miscellaneous | Clothes Washer | 0 | 0 | 0 | 0 | 0 | 0 | 0 | 0 | 0 | 0 | 0 | 0 | 0 | 0 | 0 | 0 | 0 | 0 | 0 | 0 | 0 | 0
WY | Commercial | Warehouse, Controlled Atm. | New | Miscellaneous | Clothes Dryer | 0 | 0 | 0 | 0 | 0 | 0 | 0 | 0 | 0 | 0 | 0 | 0 | 0 | 0 | 0 | 0 | 0 | 0 | 0 | 0 | 0 | 0
WY | Commercial | Warehouse, Controlled Atm. | New | Miscellaneous | Electric Vehicle Chargers | 0 | 0 | 0 | 0 | 0 | 0 | 0 | 0 | 0 | 0 | 0 | 0 | 0 | 0 | 0 | 0 | 0 | 0 | 0 | 0 | 0 | 0
WY | Commercial | Warehouse, Controlled Atm. | New | Miscellaneous | Other Miscellaneous | 0 | 0.0059728 | 0.011297 | 0.016946 | 0.02296 | 0.029298 | 0.035976 | 0.04302 | 0.05042 | 0.058193 | 0.066324 | 0.074827 | 0.083746 | 0.093066 | 0.10282 | 0.11302 | 0.12372 | 0.13491 | 0.1466 | 0.15885 | 0.17163 | 0.18502
WY | Commercial | Warehouse, Controlled Atm. | New | Generation | Solar PV | 0 | -4.3919e-05 | -9.2077e-05 | -0.00015149 | -0.00022949 | -0.00032315 | -0.00044597 | -0.00058923 | -0.00076223 | -0.00098497 | -0.0012426 | -0.001579 | -0.0019022 | -0.002231 | -0.0025855 | -0.0029659 | -0.0033725 | -0.0038041 | -0.0042604 | -0.004743 | -0.0052493 | -0.0057815
WY | Commercial | Data Center | Existing | Cooling | Air-Cooled Chiller | 0 | 0 | 0 | 0 | 0 | 0 | 0 | 0 | 0 | 0 | 0 | 0 | 0 | 0 | 0 | 0 | 0 | 0 | 0 | 0 | 0 | 0
WY | Commercial | Data Center | Existing | Cooling | Water-Cooled Chiller | 0 | 0 | 0 | 0 | 0 | 0 | 0 | 0 | 0 | 0 | 0 | 0 | 0 | 0 | 0 | 0 | 0 | 0 | 0 | 0 | 0 | 0
WY | Commercial | Data Center | Existing | Cooling | RTU | 0 | 0 | 0 | 0 | 0 | 0 | 0 | 0 | 0 | 0 | 0 | 0 | 0 | 0 | 0 | 0 | 0 | 0 | 0 | 0 | 0 | 0
WY | Commercial | Data Center | Existing | Cooling | Packaged Terminal AC | 0 | 0 | 0 | 0 | 0 | 0 | 0 | 0 | 0 | 0 | 0 | 0 | 0 | 0 | 0 | 0 | 0 | 0 | 0 | 0 | 0 | 0
WY | Commercial | Data Center | Existing | Cooling | Packaged Terminal HP | 0 | 0 | 0 | 0 | 0 | 0 | 0 | 0 | 0 | 0 | 0 | 0 | 0 | 0 | 0 | 0 | 0 | 0 | 0 | 0 | 0 | 0
WY | Commercial | Data Center | Existing | Cooling | Air-Source Heat Pump | 0 | 0 | 0 | 0 | 0 | 0 | 0 | 0 | 0 | 0 | 0 | 0 | 0 | 0 | 0 | 0 | 0 | 0 | 0 | 0 | 0 | 0
WY | Commercial | Data Center | Existing | Cooling | Geothermal Heat Pump | 0 | 0 | 0 | 0 | 0 | 0 | 0 | 0 | 0 | 0 | 0 | 0 | 0 | 0 | 0 | 0 | 0 | 0 | 0 | 0 | 0 | 0
WY | Commercial | Data Center | Existing | Space Heating | Electric Furnace | 0 | 0 | 0 | 0 | 0 | 0 | 0 | 0 | 0 | 0 | 0 | 0 | 0 | 0 | 0 | 0 | 0 | 0 | 0 | 0 | 0 | 0
WY | Commercial | Data Center | Existing | Space Heating | Electric Room Heat | 0 | 0 | 0 | 0 | 0 | 0 | 0 | 0 | 0 | 0 | 0 | 0 | 0 | 0 | 0 | 0 | 0 | 0 | 0 | 0 | 0 | 0
WY | Commercial | Data Center | Existing | Space Heating | Packaged Terminal HP | 0 | 0 | 0 | 0 | 0 | 0 | 0 | 0 | 0 | 0 | 0 | 0 | 0 | 0 | 0 | 0 | 0 | 0 | 0 | 0 | 0 | 0
WY | Commercial | Data Center | Existing | Space Heating | Air-Source Heat Pump | 0 | 0 | 0 | 0 | 0 | 0 | 0 | 0 | 0 | 0 | 0 | 0 | 0 | 0 | 0 | 0 | 0 | 0 | 0 | 0 | 0 | 0
WY | Commercial | Data Center | Existing | Space Heating | Geothermal Heat Pump | 0 | 0 | 0 | 0 | 0 | 0 | 0 | 0 | 0 | 0 | 0 | 0 | 0 | 0 | 0 | 0 | 0 | 0 | 0 | 0 | 0 | 0
WY | Commercial | Data Center | Existing | Ventilation | Ventilation | 0 | 0 | 0 | 0 | 0 | 0 | 0 | 0 | 0 | 0 | 0 | 0 | 0 | 0 | 0 | 0 | 0 | 0 | 0 | 0 | 0 | 0
WY | Commercial | Data Center | Existing | Water Heating | Water Heater | 0 | 0 | 0 | 0 | 0 | 0 | 0 | 0 | 0 | 0 | 0 | 0 | 0 | 0 | 0 | 0 | 0 | 0 | 0 | 0 | 0 | 0
WY | Commercial | Data Center | Existing | Interior Lighting | General Service Lighting | 0 | 0 | 0 | 0 | 0 | 0 | 0 | 0 | 0 | 0 | 0 | 0 | 0 | 0 | 0 | 0 | 0 | 0 | 0 | 0 | 0 | 0
WY | Commercial | Data Center | Existing | Interior Lighting | Exempted Lighting | 0 | 0 | 0 | 0 | 0 | 0 | 0 | 0 | 0 | 0 | 0 | 0 | 0 | 0 | 0 | 0 | 0 | 0 | 0 | 0 | 0 | 0
WY | Commercial | Data Center | Existing | Interior Lighting | High-Bay Lighting | 0 | 0 | 0 | 0 | 0 | 0 | 0 | 0 | 0 | 0 | 0 | 0 | 0 | 0 | 0 | 0 | 0 | 0 | 0 | 0 | 0 | 0
WY | Commercial | Data Center | Existing | Interior Lighting | Linear Lighting | 0 | 0 | 0 | 0 | 0 | 0 | 0 | 0 | 0 | 0 | 0 | 0 | 0 | 0 | 0 | 0 | 0 | 0 | 0 | 0 | 0 | 0
WY | Commercial | Data Center | Existing | Exterior Lighting | General Service Lighting | 0 | 0 | 0 | 0 | 0 | 0 | 0 | 0 | 0 | 0 | 0 | 0 | 0 | 0 | 0 | 0 | 0 | 0 | 0 | 0 | 0 | 0
WY | Commercial | Data Center | Existing | Exterior Lighting | Area Lighting | 0 | 0 | 0 | 0 | 0 | 0 | 0 | 0 | 0 | 0 | 0 | 0 | 0 | 0 | 0 | 0 | 0 | 0 | 0 | 0 | 0 | 0
WY | Commercial | Data Center | Existing | Exterior Lighting | Linear Lighting | 0 | 0 | 0 | 0 | 0 | 0 | 0 | 0 | 0 | 0 | 0 | 0 | 0 | 0 | 0 | 0 | 0 | 0 | 0 | 0 | 0 | 0
WY | Commercial | Data Center | Existing | Refrigeration | Walk-in Refrigerator/Freezer | 0 | 0 | 0 | 0 | 0 | 0 | 0 | 0 | 0 | 0 | 0 | 0 | 0 | 0 | 0 | 0 | 0 | 0 | 0 | 0 | 0 | 0
WY | Commercial | Data Center | Existing | Refrigeration | Reach-in Refrigerator/Freezer | 0 | 0 | 0 | 0 | 0 | 0 | 0 | 0 | 0 | 0 | 0 | 0 | 0 | 0 | 0 | 0 | 0 | 0 | 0 | 0 | 0 | 0
WY | Commercial | Data Center | Existing | Refrigeration | Glass Door Display | 0 | 0 | 0 | 0 | 0 | 0 | 0 | 0 | 0 | 0 | 0 | 0 | 0 | 0 | 0 | 0 | 0 | 0 | 0 | 0 | 0 | 0
WY | Commercial | Data Center | Existing | Refrigeration | Open Display Case | 0 | 0 | 0 | 0 | 0 | 0 | 0 | 0 | 0 | 0 | 0 | 0 | 0 | 0 | 0 | 0 | 0 | 0 | 0 | 0 | 0 | 0
WY | Commercial | Data Center | Existing | Refrigeration | Icemaker | 0 | 0 | 0 | 0 | 0 | 0 | 0 | 0 | 0 | 0 | 0 | 0 | 0 | 0 | 0 | 0 | 0 | 0 | 0 | 0 | 0 | 0
WY | Commercial | Data Center | Existing | Refrigeration | Vending Machine | 0 | 0 | 0 | 0 | 0 | 0 | 0 | 0 | 0 | 0 | 0 | 0 | 0 | 0 | 0 | 0 | 0 | 0 | 0 | 0 | 0 | 0
WY | Commercial | Data Center | Existing | Food Preparation | Oven | 0 | 0 | 0 | 0 | 0 | 0 | 0 | 0 | 0 | 0 | 0 | 0 | 0 | 0 | 0 | 0 | 0 | 0 | 0 | 0 | 0 | 0
WY | Commercial | Data Center | Existing | Food Preparation | Fryer | 0 | 0 | 0 | 0 | 0 | 0 | 0 | 0 | 0 | 0 | 0 | 0 | 0 | 0 | 0 | 0 | 0 | 0 | 0 | 0 | 0 | 0
WY | Commercial | Data Center | Existing | Food Preparation | Dishwasher | 0 | 0 | 0 | 0 | 0 | 0 | 0 | 0 | 0 | 0 | 0 | 0 | 0 | 0 | 0 | 0 | 0 | 0 | 0 | 0 | 0 | 0
WY | Commercial | Data Center | Existing | Food Preparation | Hot Food Container | 0 | 0 | 0 | 0 | 0 | 0 | 0 | 0 | 0 | 0 | 0 | 0 | 0 | 0 | 0 | 0 | 0 | 0 | 0 | 0 | 0 | 0
WY | Commercial | Data Center | Existing | Food Preparation | Steamer | 0 | 0 | 0 | 0 | 0 | 0 | 0 | 0 | 0 | 0 | 0 | 0 | 0 | 0 | 0 | 0 | 0 | 0 | 0 | 0 | 0 | 0
WY | Commercial | Data Center | Existing | Food Preparation | Griddle | 0 | 0 | 0 | 0 | 0 | 0 | 0 | 0 | 0 | 0 | 0 | 0 | 0 | 0 | 0 | 0 | 0 | 0 | 0 | 0 | 0 | 0
WY | Commercial | Data Center | Existing | Office Equipment | Desktop Computer | 0 | 0 | 0 | 0 | 0 | 0 | 0 | 0 | 0 | 0 | 0 | 0 | 0 | 0 | 0 | 0 | 0 | 0 | 0 | 0 | 0 | 0
WY | Commercial | Data Center | Existing | Office Equipment | Laptop | 0 | 0 | 0 | 0 | 0 | 0 | 0 | 0 | 0 | 0 | 0 | 0 | 0 | 0 | 0 | 0 | 0 | 0 | 0 | 0 | 0 | 0
WY | Commercial | Data Center | Existing | Office Equipment | Server | 0 | 0 | 0 | 0 | 0 | 0 | 0 | 0 | 0 | 0 | 0 | 0 | 0 | 0 | 0 | 0 | 0 | 0 | 0 | 0 | 0 | 0
WY | Commercial | Data Center | Existing | Office Equipment | Monitor | 0 | 0 | 0 | 0 | 0 | 0 | 0 | 0 | 0 | 0 | 0 | 0 | 0 | 0 | 0 | 0 | 0 | 0 | 0 | 0 | 0 | 0
WY | Commercial | Data Center | Existing | Office Equipment | Printer/Copier/Fax | 0 | 0 | 0 | 0 | 0 | 0 | 0 | 0 | 0 | 0 | 0 | 0 | 0 | 0 | 0 | 0 | 0 | 0 | 0 | 0 | 0 | 0
WY | Commercial | Data Center | Existing | Office Equipment | POS Terminal | 0 | 0 | 0 | 0 | 0 | 0 | 0 | 0 | 0 | 0 | 0 | 0 | 0 | 0 | 0 | 0 | 0 | 0 | 0 | 0 | 0 | 0
WY | Commercial | Data Center | Existing | Miscellaneous | Non-HVAC Motors | 0 | 0 | 0 | 0 | 0 | 0 | 0 | 0 | 0 | 0 | 0 | 0 | 0 | 0 | 0 | 0 | 0 | 0 | 0 | 0 | 0 | 0
WY | Commercial | Data Center | Existing | Miscellaneous | Pool Pump | 0 | 0 | 0 | 0 | 0 | 0 | 0 | 0 | 0 | 0 | 0 | 0 | 0 | 0 | 0 | 0 | 0 | 0 | 0 | 0 | 0 | 0
WY | Commercial | Data Center | Existing | Miscellaneous | Pool Heater | 0 | 0 | 0 | 0 | 0 | 0 | 0 | 0 | 0 | 0 | 0 | 0 | 0 | 0 | 0 | 0 | 0 | 0 | 0 | 0 | 0 | 0
WY | Commercial | Data Center | Existing | Miscellaneous | Clothes Washer | 0 | 0 | 0 | 0 | 0 | 0 | 0 | 0 | 0 | 0 | 0 | 0 | 0 | 0 | 0 | 0 | 0 | 0 | 0 | 0 | 0 | 0
WY | Commercial | Data Center | Existing | Miscellaneous | Clothes Dryer | 0 | 0 | 0 | 0 | 0 | 0 | 0 | 0 | 0 | 0 | 0 | 0 | 0 | 0 | 0 | 0 | 0 | 0 | 0 | 0 | 0 | 0
WY | Commercial | Data Center | Existing | Miscellaneous | Electric Vehicle Chargers | 0 | 0 | 0 | 0 | 0 | 0 | 0 | 0 | 0 | 0 | 0 | 0 | 0 | 0 | 0 | 0 | 0 | 0 | 0 | 0 | 0 | 0
WY | Commercial | Data Center | Existing | Miscellaneous | Other Miscellaneous | 0 | 0 | 0 | 0 | 0 | 0 | 0 | 0 | 0 | 0 | 0 | 0 | 0 | 0 | 0 | 0 | 0 | 0 | 0 | 0 | 0 | 0
WY | Commercial | Data Center | Existing | Generation | Solar PV | 0 | 0 | 0 | 0 | 0 | 0 | 0 | 0 | 0 | 0 | 0 | 0 | 0 | 0 | 0 | 0 | 0 | 0 | 0 | 0 | 0 | 0
WY | Commercial | Data Center | New | Cooling | Air-Cooled Chiller | 0 | 0 | 0 | 0 | 0 | 0 | 0 | 0 | 0 | 0 | 0 | 0 | 0 | 0 | 0 | 0 | 0 | 0 | 0 | 0 | 0 | 0
WY | Commercial | Data Center | New | Cooling | Water-Cooled Chiller | 0 | 0 | 0 | 0 | 0 | 0 | 0 | 0 | 0 | 0 | 0 | 0 | 0 | 0 | 0 | 0 | 0 | 0 | 0 | 0 | 0 | 0
WY | Commercial | Data Center | New | Cooling | RTU | 0 | 0 | 0 | 0 | 0 | 0 | 0 | 0 | 0 | 0 | 0 | 0 | 0 | 0 | 0 | 0 | 0 | 0 | 0 | 0 | 0 | 0
WY | Commercial | Data Center | New | Cooling | Packaged Terminal AC | 0 | 0 | 0 | 0 | 0 | 0 | 0 | 0 | 0 | 0 | 0 | 0 | 0 | 0 | 0 | 0 | 0 | 0 | 0 | 0 | 0 | 0
WY | Commercial | Data Center | New | Cooling | Packaged Terminal HP | 0 | 0 | 0 | 0 | 0 | 0 | 0 | 0 | 0 | 0 | 0 | 0 | 0 | 0 | 0 | 0 | 0 | 0 | 0 | 0 | 0 | 0
WY | Commercial | Data Center | New | Cooling | Air-Source Heat Pump | 0 | 0 | 0 | 0 | 0 | 0 | 0 | 0 | 0 | 0 | 0 | 0 | 0 | 0 | 0 | 0 | 0 | 0 | 0 | 0 | 0 | 0
WY | Commercial | Data Center | New | Cooling | Geothermal Heat Pump | 0 | 0 | 0 | 0 | 0 | 0 | 0 | 0 | 0 | 0 | 0 | 0 | 0 | 0 | 0 | 0 | 0 | 0 | 0 | 0 | 0 | 0
WY | Commercial | Data Center | New | Space Heating | Electric Furnace | 0 | 0 | 0 | 0 | 0 | 0 | 0 | 0 | 0 | 0 | 0 | 0 | 0 | 0 | 0 | 0 | 0 | 0 | 0 | 0 | 0 | 0
WY | Commercial | Data Center | New | Space Heating | Electric Room Heat | 0 | 0 | 0 | 0 | 0 | 0 | 0 | 0 | 0 | 0 | 0 | 0 | 0 | 0 | 0 | 0 | 0 | 0 | 0 | 0 | 0 | 0
WY | Commercial | Data Center | New | Space Heating | Packaged Terminal HP | 0 | 0 | 0 | 0 | 0 | 0 | 0 | 0 | 0 | 0 | 0 | 0 | 0 | 0 | 0 | 0 | 0 | 0 | 0 | 0 | 0 | 0
WY | Commercial | Data Center | New | Space Heating | Air-Source Heat Pump | 0 | 0 | 0 | 0 | 0 | 0 | 0 | 0 | 0 | 0 | 0 | 0 | 0 | 0 | 0 | 0 | 0 | 0 | 0 | 0 | 0 | 0
WY | Commercial | Data Center | New | Space Heating | Geothermal Heat Pump | 0 | 0 | 0 | 0 | 0 | 0 | 0 | 0 | 0 | 0 | 0 | 0 | 0 | 0 | 0 | 0 | 0 | 0 | 0 | 0 | 0 | 0
WY | Commercial | Data Center | New | Ventilation | Ventilation | 0 | 0 | 0 | 0 | 0 | 0 | 0 | 0 | 0 | 0 | 0 | 0 | 0 | 0 | 0 | 0 | 0 | 0 | 0 | 0 | 0 | 0
WY | Commercial | Data Center | New | Water Heating | Water Heater | 0 | 0 | 0 | 0 | 0 | 0 | 0 | 0 | 0 | 0 | 0 | 0 | 0 | 0 | 0 | 0 | 0 | 0 | 0 | 0 | 0 | 0
WY | Commercial | Data Center | New | Interior Lighting | General Service Lighting | 0 | 0 | 0 | 0 | 0 | 0 | 0 | 0 | 0 | 0 | 0 | 0 | 0 | 0 | 0 | 0 | 0 | 0 | 0 | 0 | 0 | 0
WY | Commercial | Data Center | New | Interior Lighting | Exempted Lighting | 0 | 0 | 0 | 0 | 0 | 0 | 0 | 0 | 0 | 0 | 0 | 0 | 0 | 0 | 0 | 0 | 0 | 0 | 0 | 0 | 0 | 0
WY | Commercial | Data Center | New | Interior Lighting | High-Bay Lighting | 0 | 0 | 0 | 0 | 0 | 0 | 0 | 0 | 0 | 0 | 0 | 0 | 0 | 0 | 0 | 0 | 0 | 0 | 0 | 0 | 0 | 0
WY | Commercial | Data Center | New | Interior Lighting | Linear Lighting | 0 | 0 | 0 | 0 | 0 | 0 | 0 | 0 | 0 | 0 | 0 | 0 | 0 | 0 | 0 | 0 | 0 | 0 | 0 | 0 | 0 | 0
WY | Commercial | Data Center | New | Exterior Lighting | General Service Lighting | 0 | 0 | 0 | 0 | 0 | 0 | 0 | 0 | 0 | 0 | 0 | 0 | 0 | 0 | 0 | 0 | 0 | 0 | 0 | 0 | 0 | 0
WY | Commercial | Data Center | New | Exterior Lighting | Area Lighting | 0 | 0 | 0 | 0 | 0 | 0 | 0 | 0 | 0 | 0 | 0 | 0 | 0 | 0 | 0 | 0 | 0 | 0 | 0 | 0 | 0 | 0
WY | Commercial | Data Center | New | Exterior Lighting | Linear Lighting | 0 | 0 | 0 | 0 | 0 | 0 | 0 | 0 | 0 | 0 | 0 | 0 | 0 | 0 | 0 | 0 | 0 | 0 | 0 | 0 | 0 | 0
WY | Commercial | Data Center | New | Refrigeration | Walk-in Refrigerator/Freezer | 0 | 0 | 0 | 0 | 0 | 0 | 0 | 0 | 0 | 0 | 0 | 0 | 0 | 0 | 0 | 0 | 0 | 0 | 0 | 0 | 0 | 0
WY | Commercial | Data Center | New | Refrigeration | Reach-in Refrigerator/Freezer | 0 | 0 | 0 | 0 | 0 | 0 | 0 | 0 | 0 | 0 | 0 | 0 | 0 | 0 | 0 | 0 | 0 | 0 | 0 | 0 | 0 | 0
WY | Commercial | Data Center | New | Refrigeration | Glass Door Display | 0 | 0 | 0 | 0 | 0 | 0 | 0 | 0 | 0 | 0 | 0 | 0 | 0 | 0 | 0 | 0 | 0 | 0 | 0 | 0 | 0 | 0
WY | Commercial | Data Center | New | Refrigeration | Open Display Case | 0 | 0 | 0 | 0 | 0 | 0 | 0 | 0 | 0 | 0 | 0 | 0 | 0 | 0 | 0 | 0 | 0 | 0 | 0 | 0 | 0 | 0
WY | Commercial | Data Center | New | Refrigeration | Icemaker | 0 | 0 | 0 | 0 | 0 | 0 | 0 | 0 | 0 | 0 | 0 | 0 | 0 | 0 | 0 | 0 | 0 | 0 | 0 | 0 | 0 | 0
WY | Commercial | Data Center | New | Refrigeration | Vending Machine | 0 | 0 | 0 | 0 | 0 | 0 | 0 | 0 | 0 | 0 | 0 | 0 | 0 | 0 | 0 | 0 | 0 | 0 | 0 | 0 | 0 | 0
WY | Commercial | Data Center | New | Food Preparation | Oven | 0 | 0 | 0 | 0 | 0 | 0 | 0 | 0 | 0 | 0 | 0 | 0 | 0 | 0 | 0 | 0 | 0 | 0 | 0 | 0 | 0 | 0
WY | Commercial | Data Center | New | Food Preparation | Fryer | 0 | 0 | 0 | 0 | 0 | 0 | 0 | 0 | 0 | 0 | 0 | 0 | 0 | 0 | 0 | 0 | 0 | 0 | 0 | 0 | 0 | 0
WY | Commercial | Data Center | New | Food Preparation | Dishwasher | 0 | 0 | 0 | 0 | 0 | 0 | 0 | 0 | 0 | 0 | 0 | 0 | 0 | 0 | 0 | 0 | 0 | 0 | 0 | 0 | 0 | 0
WY | Commercial | Data Center | New | Food Preparation | Hot Food Container | 0 | 0 | 0 | 0 | 0 | 0 | 0 | 0 | 0 | 0 | 0 | 0 | 0 | 0 | 0 | 0 | 0 | 0 | 0 | 0 | 0 | 0
WY | Commercial | Data Center | New | Food Preparation | Steamer | 0 | 0 | 0 | 0 | 0 | 0 | 0 | 0 | 0 | 0 | 0 | 0 | 0 | 0 | 0 | 0 | 0 | 0 | 0 | 0 | 0 | 0
WY | Commercial | Data Center | New | Food Preparation | Griddle | 0 | 0 | 0 | 0 | 0 | 0 | 0 | 0 | 0 | 0 | 0 | 0 | 0 | 0 | 0 | 0 | 0 | 0 | 0 | 0 | 0 | 0
WY | Commercial | Data Center | New | Office Equipment | Desktop Computer | 0 | 0 | 0 | 0 | 0 | 0 | 0 | 0 | 0 | 0 | 0 | 0 | 0 | 0 | 0 | 0 | 0 | 0 | 0 | 0 | 0 | 0
WY | Commercial | Data Center | New | Office Equipment | Laptop | 0 | 0 | 0 | 0 | 0 | 0 | 0 | 0 | 0 | 0 | 0 | 0 | 0 | 0 | 0 | 0 | 0 | 0 | 0 | 0 | 0 | 0
WY | Commercial | Data Center | New | Office Equipment | Server | 0 | 0 | 0 | 0 | 0 | 0 | 0 | 0 | 0 | 0 | 0 | 0 | 0 | 0 | 0 | 0 | 0 | 0 | 0 | 0 | 0 | 0
WY | Commercial | Data Center | New | Office Equipment | Monitor | 0 | 0 | 0 | 0 | 0 | 0 | 0 | 0 | 0 | 0 | 0 | 0 | 0 | 0 | 0 | 0 | 0 | 0 | 0 | 0 | 0 | 0
WY | Commercial | Data Center | New | Office Equipment | Printer/Copier/Fax | 0 | 0 | 0 | 0 | 0 | 0 | 0 | 0 | 0 | 0 | 0 | 0 | 0 | 0 | 0 | 0 | 0 | 0 | 0 | 0 | 0 | 0
WY | Commercial | Data Center | New | Office Equipment | POS Terminal | 0 | 0 | 0 | 0 | 0 | 0 | 0 | 0 | 0 | 0 | 0 | 0 | 0 | 0 | 0 | 0 | 0 | 0 | 0 | 0 | 0 | 0
WY | Commercial | Data Center | New | Miscellaneous | Non-HVAC Motors | 0 | 0 | 0 | 0 | 0 | 0 | 0 | 0 | 0 | 0 | 0 | 0 | 0 | 0 | 0 | 0 | 0 | 0 | 0 | 0 | 0 | 0
WY | Commercial | Data Center | New | Miscellaneous | Pool Pump | 0 | 0 | 0 | 0 | 0 | 0 | 0 | 0 | 0 | 0 | 0 | 0 | 0 | 0 | 0 | 0 | 0 | 0 | 0 | 0 | 0 | 0
WY | Commercial | Data Center | New | Miscellaneous | Pool Heater | 0 | 0 | 0 | 0 | 0 | 0 | 0 | 0 | 0 | 0 | 0 | 0 | 0 | 0 | 0 | 0 | 0 | 0 | 0 | 0 | 0 | 0
WY | Commercial | Data Center | New | Miscellaneous | Clothes Washer | 0 | 0 | 0 | 0 | 0 | 0 | 0 | 0 | 0 | 0 | 0 | 0 | 0 | 0 | 0 | 0 | 0 | 0 | 0 | 0 | 0 | 0
WY | Commercial | Data Center | New | Miscellaneous | Clothes Dryer | 0 | 0 | 0 | 0 | 0 | 0 | 0 | 0 | 0 | 0 | 0 | 0 | 0 | 0 | 0 | 0 | 0 | 0 | 0 | 0 | 0 | 0
WY | Commercial | Data Center | New | Miscellaneous | Electric Vehicle Chargers | 0 | 0 | 0 | 0 | 0 | 0 | 0 | 0 | 0 | 0 | 0 | 0 | 0 | 0 | 0 | 0 | 0 | 0 | 0 | 0 | 0 | 0
WY | Commercial | Data Center | New | Miscellaneous | Other Miscellaneous | 0 | 0 | 0 | 0 | 0 | 0 | 0 | 0 | 0 | 0 | 0 | 0 | 0 | 0 | 0 | 0 | 0 | 0 | 0 | 0 | 0 | 0
WY | Commercial | Data Center | New | Generation | Solar PV | 0 | 0 | 0 | 0 | 0 | 0 | 0 | 0 | 0 | 0 | 0 | 0 | 0 | 0 | 0 | 0 | 0 | 0 | 0 | 0 | 0 | 0
WY | Commercial | Miscellaneous | Existing | Cooling | Air-Cooled Chiller | 0.643 | 0.62568 | 0.60847 | 0.5915 | 0.57477 | 0.56243 | 0.55028 | 0.53829 | 0.52654 | 0.51512 | 0.50397 | 0.49316 | 0.48276 | 0.47269 | 0.46302 | 0.45298 | 0.44336 | 0.43415 | 0.42537 | 0.4169 | 0.40874 | 0.40092
WY | Commercial | Miscellaneous | Existing | Cooling | Water-Cooled Chiller | 0.68365 | 0.67007 | 0.65676 | 0.64373 | 0.63096 | 0.62294 | 0.61498 | 0.60708 | 0.59925 | 0.59147 | 0.58376 | 0.57612 | 0.56853 | 0.56101 | 0.55356 | 0.54518 | 0.53692 | 0.52875 | 0.5207 | 0.51274 | 0.50489 | 0.49715
WY | Commercial | Miscellaneous | Existing | Cooling | RTU | 3.5284 | 3.4579 | 3.374 | 3.2906 | 3.2078 | 3.1485 | 3.089 | 3.0294 | 2.9698 | 2.9103 | 2.8512 | 2.7923 | 2.7339 | 2.6775 | 2.6242 | 2.5689 | 2.5164 | 2.4662 | 2.4182 | 2.3721 | 2.3278 | 2.2851
WY | Commercial | Miscellaneous | Existing | Cooling | Packaged Terminal AC | 2.1297 | 2.0871 | 2.0453 | 2.0044 | 1.9643 | 1.939 | 1.9139 | 1.889 | 1.8643 | 1.8399 | 1.8156 | 1.7915 | 1.7677 | 1.7441 | 1.7207 | 1.6945 | 1.6686 | 1.6431 | 1.6179 | 1.593 | 1.5685 | 1.5444
WY | Commercial | Miscellaneous | Existing | Cooling | Packaged Terminal HP | 0.73371 | 0.71904 | 0.70466 | 0.69056 | 0.67675 | 0.66803 | 0.65939 | 0.65081 | 0.6423 | 0.63387 | 0.62551 | 0.61722 | 0.60901 | 0.60087 | 0.59281 | 0.58377 | 0.57486 | 0.56607 | 0.55739 | 0.54883 | 0.54039 | 0.53206
WY | Commercial | Miscellaneous | Existing | Cooling | Air-Source Heat Pump | 1.0287 | 1.0048 | 0.97847 | 0.95239 | 0.92669 | 0.90799 | 0.88943 | 0.87107 | 0.85298 | 0.83521 | 0.81778 | 0.80075 | 0.78433 | 0.76868 | 0.75373 | 0.73809 | 0.7231 | 0.70871 | 0.69487 | 0.68154 | 0.66867 | 0.65623
WY | Commercial | Miscellaneous | Existing | Cooling | Geothermal Heat Pump | 0.99223 | 0.96425 | 0.93632 | 0.90871 | 0.88162 | 0.86146 | 0.84178 | 0.8227 | 0.80435 | 0.7868 | 0.77015 | 0.75444 | 0.73957 | 0.72545 | 0.712 | 0.6979 | 0.68439 | 0.67143 | 0.65896 | 0.64694 | 0.63532 | 0.62407
WY | Commercial | Miscellaneous | Existing | Space Heating | Electric Furnace | 0 | 0 | 0 | 0 | 0 | 0 | 0 | 0 | 0 | 0 | 0 | 0 | 0 | 0 | 0 | 0 | 0 | 0 | 0 | 0 | 0 | 0
WY | Commercial | Miscellaneous | Existing | Space Heating | Electric Room Heat | 0.4678 | 0.45844 | 0.44927 | 0.44212 | 0.43148 | 0.42127 | 0.4113 | 0.40323 | 0.39204 | 0.38274 | 0.37365 | 0.36629 | 0.3561 | 0.34762 | 0.33934 | 0.33255 | 0.32319 | 0.31539 | 0.30777 | 0.30158 | 0.29306 | 0.28597
WY | Commercial | Miscellaneous | Existing | Space Heating | Packaged Terminal HP | 1.6787 | 1.6451 | 1.6122 | 1.5866 | 1.5484 | 1.5118 | 1.476 | 1.447 | 1.4069 | 1.3735 | 1.3409 | 1.3144 | 1.2779 | 1.2475 | 1.2178 | 1.1934 | 1.1598 | 1.1318 | 1.1045 | 1.0823 | 1.0517 | 1.0262
WY | Commercial | Miscellaneous | Existing | Space Heating | Air-Source Heat Pump | 2.6151 | 2.5628 | 2.5091 | 2.4665 | 2.4043 | 2.3446 | 2.2861 | 2.2382 | 2.1729 | 2.1183 | 2.0648 | 2.021 | 1.9618 | 1.9125 | 1.8646 | 1.8252 | 1.7719 | 1.7276 | 1.6844 | 1.6492 | 1.6015 | 1.5617
WY | Commercial | Miscellaneous | Existing | Space Heating | Geothermal Heat Pump | 2.5891 | 2.5329 | 2.4775 | 2.4332 | 2.3697 | 2.3089 | 2.2497 | 2.2012 | 2.1361 | 2.0818 | 2.0292 | 1.9864 | 1.9287 | 1.8807 | 1.8341 | 1.7957 | 1.7438 | 1.7006 | 1.6584 | 1.6242 | 1.5775 | 1.5387
WY | Commercial | Miscellaneous | Existing | Ventilation | Ventilation | 16.262 | 15.7435 | 15.2251 | 14.711 | 14.2043 | 13.6861 | 13.1802 | 12.6885 | 12.2128 | 11.7533 | 11.312 | 10.8898 | 10.4873 | 10.1048 | 9.7426 | 9.4007 | 9.079 | 8.7771 | 8.4932 | 8.2195 | 7.9608 | 7.7177
WY | Commercial | Miscellaneous | Existing | Water Heating | Water Heater | 2.0657 | 2.0124 | 1.9582 | 1.9036 | 1.8487 | 1.7851 | 1.7216 | 1.6545 | 1.588 | 1.5224 | 1.4578 | 1.3944 | 1.3368 | 1.2839 | 1.235 | 1.1851 | 1.1349 | 1.0883 | 1.0453 | 1.0021 | 0.96143 | 0.92311
WY | Commercial | Miscellaneous | Existing | Interior Lighting | General Service Lighting | 10.5815 | 10.29 | 9.9733 | 9.5009 | 8.7984 | 8.0593 | 7.4571 | 6.9373 | 6.5005 | 6.1141 | 5.7884 | 5.5209 | 5.2973 | 5.097 | 4.8973 | 4.7126 | 4.5409 | 4.3806 | 4.2332 | 4.0787 | 3.9282 | 3.7759
WY | Commercial | Miscellaneous | Existing | Interior Lighting | Exempted Lighting | 0.055296 | 0.05419 | 0.053107 | 0.052045 | 0.050452 | 0.048736 | 0.04679 | 0.044487 | 0.042142 | 0.039714 | 0.037562 | 0.035864 | 0.034485 | 0.033467 | 0.032505 | 0.031712 | 0.031017 | 0.030365 | 0.029822 | 0.029138 | 0.028397 | 0.027649
WY | Commercial | Miscellaneous | Existing | Interior Lighting | High-Bay Lighting | 4.1104 | 4.0178 | 3.9268 | 3.8373 | 3.7482 | 3.661 | 3.5758 | 3.4928 | 3.4121 | 3.3326 | 3.2554 | 3.1805 | 3.1081 | 3.0379 | 2.9691 | 2.9024 | 2.8377 | 2.7749 | 2.7139 | 2.6546 | 2.5969 | 2.5409
WY | Commercial | Miscellaneous | Existing | Interior Lighting | Linear Lighting | 26.5224 | 25.992 | 25.4722 | 24.9627 | 24.4458 | 23.9381 | 23.4397 | 22.9507 | 22.4712 | 21.9878 | 21.514 | 21.0498 | 20.5951 | 20.1498 | 19.7047 | 19.269 | 18.8426 | 18.4254 | 18.0172 | 17.6179 | 17.2319 | 16.8569
WY | Commercial | Miscellaneous | Existing | Exterior Lighting | General Service Lighting | 4.2636 | 4.1426 | 4.0101 | 3.8034 | 3.4779 | 3.1367 | 2.861 | 2.6433 | 2.4743 | 2.3116 | 2.1713 | 2.0571 | 1.9652 | 1.8836 | 1.8014 | 1.726 | 1.6564 | 1.5917 | 1.5325 | 1.47 | 1.4094 | 1.3478
WY | Commercial | Miscellaneous | Existing | Exterior Lighting | Area Lighting | 0.1554 | 0.1523 | 0.14925 | 0.14627 | 0.14318 | 0.14015 | 0.13717 | 0.13425 | 0.13139 | 0.12847 | 0.1256 | 0.12279 | 0.12005 | 0.11738 | 0.1147 | 0.11209 | 0.10956 | 0.1071 | 0.1047 | 0.10237 | 0.1001 | 0.09789
WY | Commercial | Miscellaneous | Existing | Exterior Lighting | Linear Lighting | 3.2581 | 3.193 | 3.1291 | 3.0665 | 3.003 | 2.9407 | 2.8794 | 2.8194 | 2.7605 | 2.7011 | 2.6429 | 2.5859 | 2.53 | 2.4753 | 2.4206 | 2.3671 | 2.3147 | 2.2635 | 2.2133 | 2.1643 | 2.1169 | 2.0708
WY | Commercial | Miscellaneous | Existing | Refrigeration | Walk-in Refrigerator/Freezer | 0.061269 | 0.060044 | 0.058843 | 0.057666 | 0.056513 | 0.055383 | 0.054275 | 0.053189 | 0.052126 | 0.051083 | 0.050061 | 0.04906 | 0.048079 | 0.047117 | 0.046175 | 0.045252 | 0.044347 | 0.04346 | 0.04259 | 0.041739 | 0.040904 | 0.040086
WY | Commercial | Miscellaneous | Existing | Refrigeration | Reach-in Refrigerator/Freezer | 0.094888 | 0.09299 | 0.09113 | 0.089308 | 0.087522 | 0.085771 | 0.084056 | 0.082375 | 0.080727 | 0.079113 | 0.07753 | 0.07598 | 0.07446 | 0.072971 | 0.071512 | 0.070081 | 0.06868 | 0.067306 | 0.06596 | 0.064641 | 0.063348 | 0.062081
WY | Commercial | Miscellaneous | Existing | Refrigeration | Glass Door Display | 1.1596 | 1.1364 | 1.1137 | 1.0914 | 1.0696 | 1.0482 | 1.0272 | 1.0067 | 0.98656 | 0.96683 | 0.94749 | 0.92854 | 0.90997 | 0.89177 | 0.87394 | 0.85646 | 0.83933 | 0.82254 | 0.80609 | 0.78997 | 0.77417 | 0.75869
WY | Commercial | Miscellaneous | Existing | Refrigeration | Open Display Case | 1.1076 | 1.0854 | 1.0637 | 1.0424 | 1.0216 | 1.0011 | 0.98112 | 0.96149 | 0.94226 | 0.92342 | 0.90495 | 0.88685 | 0.86911 | 0.85173 | 0.8347 | 0.818 | 0.80164 | 0.78561 | 0.7699 | 0.7545 | 0.73941 | 0.72462
WY | Commercial | Miscellaneous | Existing | Refrigeration | Icemaker | 5.4092 | 5.301 | 5.195 | 5.0911 | 4.9892 | 4.8895 | 4.7917 | 4.6958 | 4.6019 | 4.5099 | 4.4197 | 4.3313 | 4.2447 | 4.1598 | 4.0766 | 3.995 | 3.9151 | 3.8368 | 3.7601 | 3.6849 | 3.6112 | 3.539
WY | Commercial | Miscellaneous | Existing | Refrigeration | Vending Machine | 0.75223 | 0.73718 | 0.72244 | 0.70799 | 0.69383 | 0.67995 | 0.66636 | 0.65303 | 0.63997 | 0.62717 | 0.61462 | 0.60233 | 0.59029 | 0.57848 | 0.56691 | 0.55557 | 0.54446 | 0.53357 | 0.5229 | 0.51244 | 0.50219 | 0.49215
WY | Commercial | Miscellaneous | Existing | Food Preparation | Oven | 0.45305 | 0.44399 | 0.43511 | 0.42641 | 0.41788 | 0.40952 | 0.40133 | 0.39331 | 0.38544 | 0.37773 | 0.37018 | 0.36277 | 0.35552 | 0.34841 | 0.34144 | 0.33461 | 0.32792 | 0.32136 | 0.31493 | 0.30863 | 0.30246 | 0.29641
WY | Commercial | Miscellaneous | Existing | Food Preparation | Fryer | 0.33123 | 0.32461 | 0.31812 | 0.31176 | 0.30552 | 0.29941 | 0.29342 | 0.28755 | 0.2818 | 0.27617 | 0.27064 | 0.26523 | 0.25993 | 0.25473 | 0.24963 | 0.24464 | 0.23975 | 0.23495 | 0.23025 | 0.22565 | 0.22113 | 0.21671
WY | Commercial | Miscellaneous | Existing | Food Preparation | Dishwasher | 0.33857 | 0.3318 | 0.32516 | 0.31866 | 0.31229 | 0.30604 | 0.29992 | 0.29392 | 0.28804 | 0.28228 | 0.27664 | 0.2711 | 0.26568 | 0.26037 | 0.25516 | 0.25006 | 0.24506 | 0.24015 | 0.23535 | 0.23064 | 0.22603 | 0.22151
WY | Commercial | Miscellaneous | Existing | Food Preparation | Hot Food Container | 0.030864 | 0.030247 | 0.029642 | 0.029049 | 0.028468 | 0.027898 | 0.02734 | 0.026794 | 0.026258 | 0.025733 | 0.025218 | 0.024714 | 0.024219 | 0.023735 | 0.02326 | 0.022795 | 0.022339 | 0.021892 | 0.021455 | 0.021025 | 0.020605 | 0.020193
WY | Commercial | Miscellaneous | Existing | Food Preparation | Steamer | 0.37735 | 0.3698 | 0.3624 | 0.35516 | 0.34805 | 0.34109 | 0.33427 | 0.32759 | 0.32103 | 0.31461 | 0.30832 | 0.30215 | 0.29611 | 0.29019 | 0.28439 | 0.2787 | 0.27312 | 0.26766 | 0.26231 | 0.25706 | 0.25192 | 0.24688
WY | Commercial | Miscellaneous | Existing | Food Preparation | Griddle | 0.40782 | 0.39967 | 0.39167 | 0.38384 | 0.37616 | 0.36864 | 0.36127 | 0.35404 | 0.34696 | 0.34002 | 0.33322 | 0.32656 | 0.32003 | 0.31363 | 0.30735 | 0.30121 | 0.29518 | 0.28928 | 0.28349 | 0.27782 | 0.27227 | 0.26682
WY | Commercial | Miscellaneous | Existing | Office Equipment | Desktop Computer | 0.39276 | 0.37627 | 0.36047 | 0.34534 | 0.33084 | 0.31694 | 0.30364 | 0.29089 | 0.27867 | 0.26697 | 0.25576 | 0.24502 | 0.23473 | 0.22488 | 0.21543 | 0.20639 | 0.19772 | 0.18942 | 0.18147 | 0.17385 | 0.16655 | 0.15955
WY | Commercial | Miscellaneous | Existing | Office Equipment | Laptop | 0.083522 | 0.083705 | 0.083889 | 0.084073 | 0.084257 | 0.084441 | 0.084626 | 0.084812 | 0.084998 | 0.085184 | 0.085371 | 0.085558 | 0.085745 | 0.085933 | 0.086121 | 0.08631 | 0.086499 | 0.086689 | 0.086879 | 0.087069 | 0.08726 | 0.087451
WY | Commercial | Miscellaneous | Existing | Office Equipment | Server | 3.1991 | 3.2047 | 3.2102 | 3.2158 | 3.2214 | 3.227 | 3.2326 | 3.2382 | 3.2438 | 3.2494 | 3.255 | 3.2607 | 3.2663 | 3.272 | 3.2777 | 3.2834 | 3.289 | 3.2948 | 3.3005 | 3.3062 | 3.3119 | 3.3177
WY | Commercial | Miscellaneous | Existing | Office Equipment | Monitor | 0.066319 | 0.065298 | 0.064293 | 0.063303 | 0.062329 | 0.061369 | 0.060425 | 0.059494 | 0.058579 | 0.057677 | 0.056789 | 0.055915 | 0.055054 | 0.054207 | 0.053372 | 0.052551 | 0.051742 | 0.050945 | 0.050161 | 0.049389 | 0.048629 | 0.04788
WY | Commercial | Miscellaneous | Existing | Office Equipment | Printer/Copier/Fax | 0.29622 | 0.29497 | 0.29372 | 0.29248 | 0.29125 | 0.29002 | 0.2888 | 0.28758 | 0.28637 | 0.28516 | 0.28396 | 0.28276 | 0.28157 | 0.28038 | 0.2792 | 0.27802 | 0.27685 | 0.27568 | 0.27452 | 0.27336 | 0.2722 | 0.27106
WY | Commercial | Miscellaneous | Existing | Office Equipment | POS Terminal | 0.14442 | 0.14201 | 0.13965 | 0.13732 | 0.13503 | 0.13279 | 0.13057 | 0.1284 | 0.12626 | 0.12416 | 0.12209 | 0.12006 | 0.11806 | 0.11609 | 0.11416 | 0.11226 | 0.11039 | 0.10855 | 0.10674 | 0.10497 | 0.10322 | 0.1015
WY | Commercial | Miscellaneous | Existing | Miscellaneous | Non-HVAC Motors | 2.3546 | 2.3076 | 2.2614 | 2.2162 | 2.1719 | 2.1284 | 2.0858 | 2.0441 | 2.0032 | 1.9632 | 1.9239 | 1.8854 | 1.8477 | 1.8108 | 1.7746 | 1.7391 | 1.7043 | 1.6702 | 1.6368 | 1.6041 | 1.572 | 1.5405
WY | Commercial | Miscellaneous | Existing | Miscellaneous | Pool Pump | 0.090127 | 0.087347 | 0.084244 | 0.080936 | 0.077512 | 0.074033 | 0.070547 | 0.067661 | 0.065225 | 0.063124 | 0.061276 | 0.05962 | 0.058111 | 0.056717 | 0.055411 | 0.054178 | 0.053002 | 0.051874 | 0.050786 | 0.049734 | 0.048712 | 0.047718
WY | Commercial | Miscellaneous | Existing | Miscellaneous | Pool Heater | 0.16074 | 0.15753 | 0.15438 | 0.15129 | 0.14826 | 0.1453 | 0.14239 | 0.13955 | 0.13675 | 0.13402 | 0.13134 | 0.12871 | 0.12614 | 0.12362 | 0.12114 | 0.11872 | 0.11635 | 0.11402 | 0.11174 | 0.1095 | 0.10731 | 0.10517
WY | Commercial | Miscellaneous | Existing | Miscellaneous | Clothes Washer | 0.18721 | 0.18346 | 0.17979 | 0.1762 | 0.17267 | 0.16922 | 0.16584 | 0.16252 | 0.15927 | 0.15608 | 0.15296 | 0.1499 | 0.1469 | 0.14397 | 0.14109 | 0.13827 | 0.1355 | 0.13279 | 0.13013 | 0.12753 | 0.12498 | 0.12248
WY | Commercial | Miscellaneous | Existing | Miscellaneous | Clothes Dryer | 2.3991 | 2.3511 | 2.3041 | 2.258 | 2.2128 | 2.1686 | 2.1252 | 2.0827 | 2.041 | 2.0002 | 1.9602 | 1.921 | 1.8826 | 1.8449 | 1.808 | 1.7719 | 1.7364 | 1.7017 | 1.6677 | 1.6343 | 1.6016 | 1.5696
WY | Commercial | Miscellaneous | Existing | Miscellaneous | Electric Vehicle Chargers | 0 | 0 | 0 | 0 | 0 | 0 | 0 | 0 | 0 | 0 | 0 | 0 | 0 | 0 | 0 | 0 | 0 | 0 | 0 | 0 | 0 | 0
WY | Commercial | Miscellaneous | Existing | Miscellaneous | Other Miscellaneous | 21.393 | 21.8011 | 22.217 | 22.6408 | 23.0727 | 23.5129 | 23.9614 | 24.4185 | 24.8844 | 25.3591 | 25.8429 | 26.3359 | 26.8383 | 27.3503 | 27.872 | 28.4038 | 28.9456 | 29.4978 | 30.0605 | 30.634 | 31.2184 | 31.814
WY | Commercial | Miscellaneous | Existing | Generation | Solar PV | -0.15998 | -0.16681 | -0.1874 | -0.2083 | -0.23603 | -0.26397 | -0.30068 | -0.33669 | -0.37662 | -0.42736 | -0.47939 | -0.54723 | -0.59696 | -0.63854 | -0.67883 | -0.71796 | -0.75581 | -0.79236 | -0.82763 | -0.86176 | -0.89462 | -0.92633
WY | Commercial | Miscellaneous | New | Cooling | Air-Cooled Chiller | 0 | 0.011852 | 0.021837 | 0.031726 | 0.041576 | 0.051638 | 0.061712 | 0.071801 | 0.081853 | 0.091882 | 0.10192 | 0.11188 | 0.12182 | 0.13168 | 0.14149 | 0.15098 | 0.16043 | 0.16981 | 0.17912 | 0.18838 | 0.19754 | 0.20668
WY | Commercial | Miscellaneous | New | Cooling | Water-Cooled Chiller | 0 | 0.016122 | 0.029703 | 0.043154 | 0.05653 | 0.070217 | 0.083899 | 0.097602 | 0.11127 | 0.12491 | 0.13847 | 0.15194 | 0.16538 | 0.17872 | 0.19201 | 0.20486 | 0.21766 | 0.23035 | 0.24295 | 0.25549 | 0.2679 | 0.28027
WY | Commercial | Miscellaneous | New | Cooling | RTU | 0 | 0.080446 | 0.13951 | 0.19802 | 0.2562 | 0.3158 | 0.37538 | 0.43505 | 0.49459 | 0.554 | 0.61303 | 0.67169 | 0.7302 | 0.7871 | 0.84384 | 0.8988 | 0.95364 | 1.0081 | 1.0622 | 1.1162 | 1.1696 | 1.2229
WY | Commercial | Miscellaneous | New | Cooling | Packaged Terminal AC | 0 | 0.05824 | 0.1073 | 0.15589 | 0.20422 | 0.25366 | 0.30309 | 0.35259 | 0.40198 | 0.45126 | 0.50023 | 0.54889 | 0.59743 | 0.64564 | 0.69363 | 0.74006 | 0.7863 | 0.83216 | 0.87765 | 0.92296 | 0.9678 | 1.0125
WY | Commercial | Miscellaneous | New | Cooling | Packaged Terminal HP | 0 | 0.020065 | 0.036968 | 0.053709 | 0.070357 | 0.087391 | 0.10442 | 0.12147 | 0.13849 | 0.15547 | 0.17234 | 0.18911 | 0.20583 | 0.22244 | 0.23897 | 0.25496 | 0.2709 | 0.2867 | 0.30237 | 0.31798 | 0.33343 | 0.34882
WY | Commercial | Miscellaneous | New | Cooling | Air-Source Heat Pump | 0 | 0.022001 | 0.038825 | 0.055489 | 0.072061 | 0.089031 | 0.106 | 0.12299 | 0.13994 | 0.15685 | 0.17366 | 0.19036 | 0.20683 | 0.2232 | 0.2395 | 0.25528 | 0.27101 | 0.28662 | 0.30211 | 0.31755 | 0.33284 | 0.34807
WY | Commercial | Miscellaneous | New | Cooling | Geothermal Heat Pump | 0 | 0.022382 | 0.041237 | 0.059912 | 0.078483 | 0.097484 | 0.11648 | 0.1355 | 0.15449 | 0.17342 | 0.19224 | 0.21094 | 0.2296 | 0.24813 | 0.26657 | 0.28441 | 0.30218 | 0.31981 | 0.33729 | 0.3547 | 0.37194 | 0.3891
WY | Commercial | Miscellaneous | New | Space Heating | Electric Furnace | 0 | 0 | 0 | 0 | 0 | 0 | 0 | 0 | 0 | 0 | 0 | 0 | 0 | 0 | 0 | 0 | 0 | 0 | 0 | 0 | 0 | 0
WY | Commercial | Miscellaneous | New | Space Heating | Electric Room Heat | 0 | 0.012793 | 0.02357 | 0.034386 | 0.044858 | 0.055111 | 0.065133 | 0.075263 | 0.08453 | 0.093873 | 0.10295 | 0.11222 | 0.12035 | 0.12869 | 0.13679 | 0.14524 | 0.1523 | 0.15974 | 0.16696 | 0.17473 | 0.18082 | 0.18748
WY | Commercial | Miscellaneous | New | Space Heating | Packaged Terminal HP | 0 | 0.045908 | 0.084582 | 0.1234 | 0.16098 | 0.19777 | 0.23374 | 0.27009 | 0.30334 | 0.33687 | 0.36944 | 0.40272 | 0.43188 | 0.4618 | 0.4909 | 0.52121 | 0.54653 | 0.57322 | 0.59914 | 0.62703 | 0.6489 | 0.67278
WY | Commercial | Miscellaneous | New | Space Heating | Air-Source Heat Pump | 0 | 0.071517 | 0.12999 | 0.18869 | 0.2455 | 0.30112 | 0.35549 | 0.41046 | 0.46072 | 0.51141 | 0.56064 | 0.61097 | 0.65486 | 0.69992 | 0.74376 | 0.78944 | 0.8276 | 0.86784 | 0.90691 | 0.949 | 0.98197 | 1.018
WY | Commercial | Miscellaneous | New | Space Heating | Geothermal Heat Pump | 0 | 0.068592 | 0.12637 | 0.18437 | 0.24052 | 0.29549 | 0.34923 | 0.40354 | 0.45322 | 0.50332 | 0.55198 | 0.60171 | 0.64528 | 0.68999 | 0.73346 | 0.77874 | 0.81658 | 0.85646 | 0.89518 | 0.93686 | 0.96953 | 1.0052
WY | Commercial | Miscellaneous | New | Ventilation | Ventilation | 0 | 0.44472 | 0.81936 | 1.1904 | 1.5594 | 1.923 | 2.2813 | 2.635 | 2.9831 | 3.3255 | 3.6609 | 3.9895 | 4.3129 | 4.6296 | 4.9405 | 5.2457 | 5.5467 | 5.8422 | 6.1323 | 6.4184 | 6.6987 | 6.9752
WY | Commercial | Miscellaneous | New | Water Heating | Water Heater | 0 | 0.05649 | 0.087055 | 0.11733 | 0.14743 | 0.17709 | 0.20632 | 0.23519 | 0.26358 | 0.29152 | 0.31888 | 0.3457 | 0.36919 | 0.39255 | 0.4158 | 0.43888 | 0.46188 | 0.48465 | 0.50717 | 0.52365 | 0.54652 | 0.56908
WY | Commercial | Miscellaneous | New | Interior Lighting | General Service Lighting | 0 | 0.25668 | 0.47291 | 0.65824 | 0.80006 | 0.93608 | 1.06 | 1.1734 | 1.2883 | 1.3872 | 1.4893 | 1.5942 | 1.6999 | 1.8027 | 1.8912 | 1.9767 | 2.0597 | 2.1399 | 2.2192 | 2.2876 | 2.3574 | 2.4252
WY | Commercial | Miscellaneous | New | Interior Lighting | Exempted Lighting | 0 | 0.0015122 | 0.0027861 | 0.0040478 | 0.0051854 | 0.0062667 | 0.0072763 | 0.0081935 | 0.009092 | 0.0098967 | 0.010717 | 0.011527 | 0.012311 | 0.013078 | 0.013787 | 0.014541 | 0.015265 | 0.015962 | 0.016651 | 0.017326 | 0.017989 | 0.01864
WY | Commercial | Miscellaneous | New | Interior Lighting | High-Bay Lighting | 0 | 0.096912 | 0.17855 | 0.25941 | 0.33878 | 0.41698 | 0.49404 | 0.57013 | 0.64499 | 0.71806 | 0.78964 | 0.85978 | 0.92859 | 0.99586 | 1.0612 | 1.1253 | 1.1885 | 1.2505 | 1.3113 | 1.3712 | 1.4299 | 1.4879
WY | Commercial | Miscellaneous | New | Interior Lighting | Linear Lighting | 0 | 0.72532 | 1.3363 | 1.9415 | 2.5308 | 3.1114 | 3.6836 | 4.2486 | 4.8044 | 5.3437 | 5.8722 | 6.3898 | 6.8991 | 7.398 | 7.883 | 8.359 | 8.8285 | 9.2895 | 9.7419 | 10.1883 | 10.6191 | 11.0401
WY | Commercial | Miscellaneous | New | Exterior Lighting | General Service Lighting | 0 | 0.10196 | 0.18784 | 0.25783 | 0.30466 | 0.34931 | 0.39181 | 0.43609 | 0.48235 | 0.51605 | 0.55038 | 0.58637 | 0.62352 | 0.65965 | 0.68901 | 0.71725 | 0.7446 | 0.77088 | 0.79685 | 0.81804 | 0.84001 | 0.86112
WY | Commercial | Miscellaneous | New | Exterior Lighting | Area Lighting | 0 | 0.0042499 | 0.00783 | 0.011376 | 0.014802 | 0.018178 | 0.021504 | 0.024789 | 0.028021 | 0.031143 | 0.034201 | 0.037198 | 0.040128 | 0.042985 | 0.045724 | 0.048407 | 0.051048 | 0.053636 | 0.056172 | 0.058669 | 0.061117 | 0.063533
WY | Commercial | Miscellaneous | New | Exterior Lighting | Linear Lighting | 0 | 0.089101 | 0.16416 | 0.2385 | 0.31089 | 0.38222 | 0.45251 | 0.52192 | 0.5902 | 0.65645 | 0.72136 | 0.78496 | 0.84752 | 0.90881 | 0.96838 | 1.0269 | 1.0845 | 1.1412 | 1.1967 | 1.2516 | 1.3045 | 1.3562
WY | Commercial | Miscellaneous | New | Refrigeration | Walk-in Refrigerator/Freezer | 0 | 0.0016755 | 0.003087 | 0.004485 | 0.0058753 | 0.0072451 | 0.0085949 | 0.0099279 | 0.011239 | 0.012529 | 0.013793 | 0.015031 | 0.016249 | 0.017442 | 0.018614 | 0.019764 | 0.020898 | 0.022011 | 0.023104 | 0.024182 | 0.025238 | 0.02628
WY | Commercial | Miscellaneous | New | Refrigeration | Reach-in Refrigerator/Freezer | 0 | 0.0025949 | 0.0047809 | 0.006946 | 0.0090991 | 0.01122 | 0.013311 | 0.015375 | 0.017406 | 0.019404 | 0.021361 | 0.023279 | 0.025165 | 0.027013 | 0.028827 | 0.030608 | 0.032365 | 0.034089 | 0.035781 | 0.037451 | 0.039087 | 0.0407
WY | Commercial | Miscellaneous | New | Refrigeration | Glass Door Display | 0 | 0.031712 | 0.058427 | 0.084886 | 0.1112 | 0.13712 | 0.16267 | 0.1879 | 0.21272 | 0.23713 | 0.26105 | 0.28449 | 0.30754 | 0.33013 | 0.3523 | 0.37406 | 0.39552 | 0.4166 | 0.43728 | 0.45769 | 0.47767 | 0.49739
WY | Commercial | Miscellaneous | New | Refrigeration | Open Display Case | 0 | 0.030288 | 0.055804 | 0.081075 | 0.10621 | 0.13097 | 0.15537 | 0.17946 | 0.20317 | 0.22649 | 0.24933 | 0.27171 | 0.29373 | 0.3153 | 0.33648 | 0.35727 | 0.37777 | 0.39789 | 0.41765 | 0.43714 | 0.45623 | 0.47506
WY | Commercial | Miscellaneous | New | Refrigeration | Icemaker | 0 | 0.14793 | 0.27254 | 0.39596 | 0.5187 | 0.63963 | 0.7588 | 0.87649 | 0.99225 | 1.1061 | 1.2177 | 1.327 | 1.4346 | 1.5399 | 1.6433 | 1.7448 | 1.845 | 1.9433 | 2.0398 | 2.1349 | 2.2282 | 2.3201
WY | Commercial | Miscellaneous | New | Refrigeration | Vending Machine | 0 | 0.020571 | 0.037901 | 0.055064 | 0.072133 | 0.088951 | 0.10552 | 0.12189 | 0.13799 | 0.15382 | 0.16934 | 0.18454 | 0.1995 | 0.21415 | 0.22853 | 0.24265 | 0.25657 | 0.27024 | 0.28366 | 0.2969 | 0.30986 | 0.32265
WY | Commercial | Miscellaneous | New | Food Preparation | Oven | 0 | 0.01239 | 0.022827 | 0.033164 | 0.043444 | 0.053573 | 0.063555 | 0.073411 | 0.083107 | 0.092645 | 0.10199 | 0.11115 | 0.12015 | 0.12898 | 0.13764 | 0.14614 | 0.15453 | 0.16276 | 0.17084 | 0.17881 | 0.18662 | 0.19433
WY | Commercial | Miscellaneous | New | Food Preparation | Fryer | 0 | 0.0090584 | 0.016689 | 0.024247 | 0.031763 | 0.039168 | 0.046466 | 0.053672 | 0.060761 | 0.067735 | 0.074568 | 0.081261 | 0.087847 | 0.094298 | 0.10063 | 0.10685 | 0.11298 | 0.119 | 0.12491 | 0.13073 | 0.13644 | 0.14208
WY | Commercial | Miscellaneous | New | Food Preparation | Dishwasher | 0 | 0.0092589 | 0.017059 | 0.024784 | 0.032466 | 0.040036 | 0.047495 | 0.054861 | 0.062107 | 0.069235 | 0.076219 | 0.083061 | 0.089792 | 0.096386 | 0.10286 | 0.10921 | 0.11548 | 0.12163 | 0.12767 | 0.13363 | 0.13946 | 0.14522
WY | Commercial | Miscellaneous | New | Food Preparation | Hot Food Container | 0 | 0.00084404 | 0.0015551 | 0.0022593 | 0.0029596 | 0.0036496 | 0.0043296 | 0.0050011 | 0.0056616 | 0.0063114 | 0.0069481 | 0.0075718 | 0.0081854 | 0.0087865 | 0.0093765 | 0.0099558 | 0.010527 | 0.011088 | 0.011638 | 0.012182 | 0.012713 | 0.013238
WY | Commercial | Miscellaneous | New | Food Preparation | Steamer | 0 | 0.010319 | 0.019013 | 0.027623 | 0.036185 | 0.044621 | 0.052935 | 0.061144 | 0.06922 | 0.077165 | 0.084949 | 0.092574 | 0.10008 | 0.10743 | 0.11464 | 0.12172 | 0.12871 | 0.13556 | 0.14229 | 0.14893 | 0.15544 | 0.16185
WY | Commercial | Miscellaneous | New | Food Preparation | Griddle | 0 | 0.011153 | 0.020548 | 0.029853 | 0.039107 | 0.048225 | 0.05721 | 0.066083 | 0.074811 | 0.083397 | 0.091809 | 0.10005 | 0.10816 | 0.1161 | 0.1239 | 0.13155 | 0.1391 | 0.14651 | 0.15379 | 0.16096 | 0.16799 | 0.17493
WY | Commercial | Miscellaneous | New | Office Equipment | Desktop Computer | 0 | 0.0105 | 0.018911 | 0.026859 | 0.034395 | 0.041462 | 0.048084 | 0.054294 | 0.060086 | 0.06548 | 0.070467 | 0.07507 | 0.079333 | 0.083248 | 0.086845 | 0.090141 | 0.093174 | 0.095936 | 0.09844 | 0.10072 | 0.10276 | 0.1046
WY | Commercial | Miscellaneous | New | Office Equipment | Laptop | 0 | 0.0023358 | 0.004401 | 0.0065388 | 0.0087596 | 0.011047 | 0.013401 | 0.01583 | 0.018327 | 0.020893 | 0.023521 | 0.026213 | 0.028979 | 0.031812 | 0.034717 | 0.037696 | 0.040762 | 0.043905 | 0.047129 | 0.050446 | 0.05384 | 0.057332
WY | Commercial | Miscellaneous | New | Office Equipment | Server | 0 | 0.088896 | 0.16642 | 0.24568 | 0.32702 | 0.40976 | 0.49393 | 0.57971 | 0.66685 | 0.75536 | 0.84495 | 0.93562 | 1.0277 | 1.121 | 1.2155 | 1.3114 | 1.409 | 1.5079 | 1.6083 | 1.7105 | 1.8139 | 1.9192
WY | Commercial | Miscellaneous | New | Office Equipment | Monitor | 0 | 0.0018222 | 0.0033729 | 0.0049234 | 0.0064799 | 0.0080282 | 0.0095688 | 0.011105 | 0.01263 | 0.014146 | 0.015647 | 0.017131 | 0.018607 | 0.020067 | 0.021515 | 0.022952 | 0.024383 | 0.025802 | 0.027211 | 0.028615 | 0.030005 | 0.03139
WY | Commercial | Miscellaneous | New | Office Equipment | Printer/Copier/Fax | 0 | 0.0081727 | 0.015191 | 0.022267 | 0.029428 | 0.036612 | 0.04382 | 0.051065 | 0.058324 | 0.065596 | 0.072855 | 0.0801 | 0.087361 | 0.09461 | 0.10186 | 0.10912 | 0.1164 | 0.12369 | 0.13099 | 0.13832 | 0.14564 | 0.153
WY | Commercial | Miscellaneous | New | Office Equipment | POS Terminal | 0 | 0.0039494 | 0.0072764 | 0.010572 | 0.013849 | 0.017077 | 0.020259 | 0.023401 | 0.026492 | 0.029532 | 0.032511 | 0.03543 | 0.038301 | 0.041113 | 0.043875 | 0.046585 | 0.049258 | 0.051882 | 0.054458 | 0.057 | 0.059489 | 0.061944
WY | Commercial | Miscellaneous | New | Miscellaneous | Non-HVAC Motors | 0 | 0.064393 | 0.11864 | 0.17236 | 0.22579 | 0.27844 | 0.33031 | 0.38154 | 0.43193 | 0.48151 | 0.53008 | 0.57766 | 0.62448 | 0.67033 | 0.71535 | 0.75954 | 0.80313 | 0.84591 | 0.88792 | 0.92935 | 0.96993 | 1.01
WY | Commercial | Miscellaneous | New | Miscellaneous | Pool Pump | 0 | 0.0019921 | 0.0036702 | 0.0053324 | 0.0069853 | 0.0086139 | 0.010219 | 0.011804 | 0.013362 | 0.014896 | 0.016399 | 0.017871 | 0.019319 | 0.020738 | 0.022131 | 0.023498 | 0.024846 | 0.02617 | 0.027469 | 0.028751 | 0.030006 | 0.031245
WY | Commercial | Miscellaneous | New | Miscellaneous | Pool Heater | 0 | 0.0043959 | 0.008099 | 0.011767 | 0.015414 | 0.019008 | 0.022549 | 0.026046 | 0.029487 | 0.032871 | 0.036187 | 0.039435 | 0.042631 | 0.045761 | 0.048835 | 0.051851 | 0.054827 | 0.057748 | 0.060615 | 0.063444 | 0.066214 | 0.068947
WY | Commercial | Miscellaneous | New | Miscellaneous | Clothes Washer | 0 | 0.0051196 | 0.0094324 | 0.013704 | 0.017952 | 0.022137 | 0.026262 | 0.030334 | 0.034341 | 0.038282 | 0.042144 | 0.045927 | 0.049649 | 0.053295 | 0.056874 | 0.060388 | 0.063853 | 0.067255 | 0.070594 | 0.073889 | 0.077115 | 0.080298
WY | Commercial | Miscellaneous | New | Miscellaneous | Clothes Dryer | 0 | 0.065608 | 0.12088 | 0.17562 | 0.23005 | 0.28369 | 0.33654 | 0.38874 | 0.44008 | 0.49059 | 0.54008 | 0.58856 | 0.63626 | 0.68298 | 0.72884 | 0.77387 | 0.81828 | 0.86187 | 0.90466 | 0.94688 | 0.98823 | 1.029
WY | Commercial | Miscellaneous | New | Miscellaneous | Electric Vehicle Chargers | 0 | 0 | 0 | 0 | 0 | 0 | 0 | 0 | 0 | 0 | 0 | 0 | 0 | 0 | 0 | 0 | 0 | 0 | 0 | 0 | 0 | 0
WY | Commercial | Miscellaneous | New | Miscellaneous | Other Miscellaneous | 0 | 0.60502 | 1.1527 | 1.732 | 2.3463 | 2.9922 | 3.6709 | 4.385 | 5.1337 | 5.9183 | 6.7378 | 7.5934 | 8.4891 | 9.4237 | 10.4 | 11.4195 | 12.4872 | 13.6016 | 14.7645 | 15.9812 | 17.2486 | 18.574
WY | Commercial | Miscellaneous | New | Generation | Solar PV | 0 | -0.004655 | -0.0098314 | -0.016201 | -0.024539 | -0.034532 | -0.047615 | -0.062844 | -0.081206 | -0.10482 | -0.13208 | -0.16766 | -0.20175 | -0.23638 | -0.27364 | -0.31357 | -0.35616 | -0.40131 | -0.44897 | -0.49928 | -0.55199 | -0.6073
CA | Industrial | Agriculture | Existing | Cooling | Air-Cooled Chiller | 0 | 0 | 0 | 0 | 0 | 0 | 0 | 0 | 0 | 0 | 0 | 0 | 0 | 0 | 0 | 0 | 0 | 0 | 0 | 0 | 0 | 0
CA | Industrial | Agriculture | Existing | Cooling | Water-Cooled Chiller | 0 | 0 | 0 | 0 | 0 | 0 | 0 | 0 | 0 | 0 | 0 | 0 | 0 | 0 | 0 | 0 | 0 | 0 | 0 | 0 | 0 | 0
CA | Industrial | Agriculture | Existing | Cooling | RTU | 0.5543 | 0.5421 | 0.49867 | 0.47588 | 0.45817 | 0.4514 | 0.44454 | 0.43761 | 0.43026 | 0.42324 | 0.4162 | 0.40915 | 0.40105 | 0.39405 | 0.38757 | 0.38175 | 0.3744 | 0.36914 | 0.36402 | 0.35924 | 0.35268 | 0.34582
CA | Industrial | Agriculture | Existing | Cooling | Air-Source Heat Pump | 0.058503 | 0.05703 | 0.052354 | 0.049863 | 0.047917 | 0.047127 | 0.046338 | 0.045554 | 0.044739 | 0.043972 | 0.043217 | 0.042476 | 0.041653 | 0.040954 | 0.0403 | 0.039706 | 0.038949 | 0.038404 | 0.037869 | 0.037365 | 0.036676 | 0.035953
CA | Industrial | Agriculture | Existing | Cooling | Geothermal Heat Pump | 0 | 0 | 0 | 0 | 0 | 0 | 0 | 0 | 0 | 0 | 0 | 0 | 0 | 0 | 0 | 0 | 0 | 0 | 0 | 0 | 0 | 0
CA | Industrial | Agriculture | Existing | Space Heating | Electric Furnace | 0.013201 | 0.01291 | 0.011928 | 0.01149 | 0.01107 | 0.010828 | 0.01059 | 0.010406 | 0.010122 | 0.0098994 | 0.0096814 | 0.0095122 | 0.009235 | 0.0090264 | 0.0088248 | 0.0086718 | 0.0084008 | 0.0082154 | 0.0080319 | 0.0078916 | 0.0076393 | 0.0074181
CA | Industrial | Agriculture | Existing | Space Heating | Electric Room Heat | 0.068002 | 0.066507 | 0.061444 | 0.059189 | 0.057028 | 0.055779 | 0.054556 | 0.053604 | 0.052143 | 0.050996 | 0.049873 | 0.049001 | 0.047574 | 0.046499 | 0.04546 | 0.044672 | 0.043276 | 0.042321 | 0.041376 | 0.040653 | 0.039353 | 0.038214
CA | Industrial | Agriculture | Existing | Space Heating | Air-Source Heat Pump | 0.047485 | 0.046441 | 0.042863 | 0.041246 | 0.039694 | 0.038776 | 0.037877 | 0.037165 | 0.0361 | 0.035254 | 0.034426 | 0.033771 | 0.032738 | 0.031954 | 0.031201 | 0.030625 | 0.029638 | 0.028956 | 0.028285 | 0.02777 | 0.026863 | 0.026068
CA | Industrial | Agriculture | Existing | Space Heating | Geothermal Heat Pump | 0 | 0 | 0 | 0 | 0 | 0 | 0 | 0 | 0 | 0 | 0 | 0 | 0 | 0 | 0 | 0 | 0 | 0 | 0 | 0 | 0 | 0
CA | Industrial | Agriculture | Existing | Ventilation | Ventilation | 0.46021 | 0.4452 | 0.40648 | 0.38494 | 0.36778 | 0.35591 | 0.34429 | 0.33297 | 0.32173 | 0.31118 | 0.30103 | 0.29132 | 0.28132 | 0.27239 | 0.26402 | 0.25618 | 0.24761 | 0.24066 | 0.23402 | 0.22777 | 0.2206 | 0.21349
CA | Industrial | Agriculture | Existing | Interior Lighting | General Service Lighting | 0.064149 | 0.060729 | 0.053477 | 0.048203 | 0.04274 | 0.037811 | 0.03407 | 0.031205 | 0.028965 | 0.027122 | 0.02562 | 0.024349 | 0.023169 | 0.02219 | 0.021239 | 0.02038 | 0.019504 | 0.018793 | 0.018147 | 0.017433 | 0.01664 | 0.015854
CA | Industrial | Agriculture | Existing | Interior Lighting | High-Bay Lighting | 0.38944 | 0.38087 | 0.35188 | 0.33743 | 0.32659 | 0.32096 | 0.31543 | 0.30999 | 0.30439 | 0.29914 | 0.29398 | 0.28892 | 0.2832 | 0.27049 | 0.25134 | 0.22778 | 0.20003 | 0.17869 | 0.16149 | 0.14766 | 0.13568 | 0.12566
CA | Industrial | Agriculture | Existing | Interior Lighting | Linear Lighting | 0.21035 | 0.20479 | 0.18808 | 0.17909 | 0.17131 | 0.16619 | 0.16106 | 0.15595 | 0.15076 | 0.14527 | 0.13986 | 0.13455 | 0.129 | 0.12384 | 0.1185 | 0.11331 | 0.10773 | 0.10281 | 0.097996 | 0.093342 | 0.088794 | 0.084603
CA | Industrial | Agriculture | Existing | Exterior Lighting | General Service Lighting | 0.068066 | 0.063095 | 0.052944 | 0.044272 | 0.037998 | 0.034164 | 0.031492 | 0.029585 | 0.028157 | 0.027036 | 0.026077 | 0.025161 | 0.024161 | 0.023293 | 0.022396 | 0.021571 | 0.020709 | 0.020006 | 0.019357 | 0.018536 | 0.017542 | 0.016517
CA | Industrial | Agriculture | Existing | Exterior Lighting | Area Lighting | 0.15917 | 0.15567 | 0.14382 | 0.13792 | 0.13349 | 0.13119 | 0.12892 | 0.1267 | 0.12441 | 0.12227 | 0.12016 | 0.11693 | 0.11146 | 0.10477 | 0.096664 | 0.087772 | 0.07795 | 0.070397 | 0.064284 | 0.059342 | 0.055001 | 0.051332
CA | Industrial | Agriculture | Existing | Exterior Lighting | Linear Lighting | 0.16705 | 0.16263 | 0.14936 | 0.14222 | 0.13604 | 0.13198 | 0.12791 | 0.12385 | 0.11972 | 0.11536 | 0.11107 | 0.10685 | 0.10244 | 0.098349 | 0.094107 | 0.089987 | 0.085552 | 0.081647 | 0.077823 | 0.074126 | 0.070515 | 0.067187
CA | Industrial | Agriculture | Existing | Motors | Pumps | 0.15932 | 0.15582 | 0.14395 | 0.13804 | 0.13361 | 0.1313 | 0.12904 | 0.12682 | 0.12453 | 0.12238 | 0.12027 | 0.1182 | 0.11585 | 0.1138 | 0.11181 | 0.10988 | 0.10747 | 0.10561 | 0.10375 | 0.10196 | 0.099652 | 0.097245
CA | Industrial | Agriculture | Existing | Motors | Fans & Blowers | 0.010242 | 0.010017 | 0.0092542 | 0.0088742 | 0.0085891 | 0.008441 | 0.0082955 | 0.0081525 | 0.0080052 | 0.0078672 | 0.0077316 | 0.0075983 | 0.0074478 | 0.0073157 | 0.0071879 | 0.007064 | 0.0069086 | 0.006789 | 0.0066697 | 0.0065547 | 0.0064062 | 0.0062515
CA | Industrial | Agriculture | Existing | Motors | Compressed Air | 1.88 | 1.8386 | 1.6987 | 1.6289 | 1.5766 | 1.5494 | 1.5227 | 1.4964 | 1.4694 | 1.4441 | 1.4192 | 1.3947 | 1.3671 | 1.3428 | 1.3194 | 1.2966 | 1.2681 | 1.2462 | 1.2243 | 1.2032 | 1.1759 | 1.1475
CA | Industrial | Agriculture | Existing | Motors | Material Handling | 4.1708 | 4.079 | 3.7685 | 3.6138 | 3.4977 | 3.4374 | 3.3781 | 3.3199 | 3.2599 | 3.2037 | 3.1485 | 3.0942 | 3.0329 | 2.9791 | 2.9271 | 2.8766 | 2.8133 | 2.7646 | 2.7161 | 2.6692 | 2.6088 | 2.5457
CA | Industrial | Agriculture | Existing | Motors | Other Motors | 0 | 0 | 0 | 0 | 0 | 0 | 0 | 0 | 0 | 0 | 0 | 0 | 0 | 0 | 0 | 0 | 0 | 0 | 0 | 0 | 0 | 0
CA | Industrial | Agriculture | Existing | Process | Process Heating | 0.61564 | 0.6021 | 0.55627 | 0.53342 | 0.51629 | 0.50739 | 0.49864 | 0.49004 | 0.48119 | 0.4729 | 0.46474 | 0.45673 | 0.44769 | 0.43974 | 0.43206 | 0.42461 | 0.41527 | 0.40808 | 0.40091 | 0.394 | 0.38508 | 0.37578
CA | Industrial | Agriculture | Existing | Process | Process Cooling | 0 | 0 | 0 | 0 | 0 | 0 | 0 | 0 | 0 | 0 | 0 | 0 | 0 | 0 | 0 | 0 | 0 | 0 | 0 | 0 | 0 | 0
CA | Industrial | Agriculture | Existing | Process | Process Refrigeration | 3.7448 | 3.6624 | 3.3836 | 3.2447 | 3.1405 | 3.0863 | 3.0331 | 2.9808 | 2.927 | 2.8765 | 2.8269 | 2.7782 | 2.7232 | 2.6748 | 2.6281 | 2.5828 | 2.526 | 2.4823 | 2.4387 | 2.3966 | 2.3423 | 2.2857
CA | Industrial | Agriculture | Existing | Process | Process Electrochemical | 0.03184 | 0.03114 | 0.02877 | 0.027588 | 0.026702 | 0.026242 | 0.025789 | 0.025344 | 0.024887 | 0.024458 | 0.024036 | 0.023622 | 0.023154 | 0.022743 | 0.022346 | 0.021961 | 0.021478 | 0.021106 | 0.020735 | 0.020377 | 0.019916 | 0.019435
CA | Industrial | Agriculture | Existing | Process | Process Other | 0.25866 | 0.25297 | 0.23371 | 0.22411 | 0.21691 | 0.21317 | 0.2095 | 0.20589 | 0.20217 | 0.19868 | 0.19526 | 0.19189 | 0.18809 | 0.18475 | 0.18153 | 0.1784 | 0.17447 | 0.17145 | 0.16844 | 0.16554 | 0.16179 | 0.15788
CA | Industrial | Agriculture | Existing | Miscellaneous | Miscellaneous | 1.2347 | 1.2075 | 1.1156 | 1.0698 | 1.0354 | 1.0176 | 1 | 0.98277 | 0.96502 | 0.94838 | 0.93203 | 0.91596 | 0.89782 | 0.88189 | 0.86649 | 0.85155 | 0.83282 | 0.8184 | 0.80402 | 0.79016 | 0.77226 | 0.75361
CA | Industrial | Agriculture | New | Cooling | Air-Cooled Chiller | 0 | 0 | 0 | 0 | 0 | 0 | 0 | 0 | 0 | 0 | 0 | 0 | 0 | 0 | 0 | 0 | 0 | 0 | 0 | 0 | 0 | 0
CA | Industrial | Agriculture | New | Cooling | Water-Cooled Chiller | 0 | 0 | 0 | 0 | 0 | 0 | 0 | 0 | 0 | 0 | 0 | 0 | 0 | 0 | 0 | 0 | 0 | 0 | 0 | 0 | 0 | 0
CA | Industrial | Agriculture | New | Cooling | RTU | 0 | 0.0095568 | 0.017704 | 0.02523 | 0.032448 | 0.040063 | 0.048395 | 0.057231 | 0.06454 | 0.072656 | 0.081098 | 0.089896 | 0.097183 | 0.10429 | 0.1114 | 0.11939 | 0.12658 | 0.13373 | 0.14089 | 0.14909 | 0.15625 | 0.16338
CA | Industrial | Agriculture | New | Cooling | Air-Source Heat Pump | 0 | 0.00094563 | 0.0017852 | 0.0025608 | 0.0033046 | 0.0040891 | 0.0049475 | 0.0058577 | 0.0066106 | 0.0074467 | 0.0083163 | 0.0092227 | 0.0099649 | 0.010705 | 0.011443 | 0.012272 | 0.013017 | 0.013759 | 0.0145 | 0.015348 | 0.016088 | 0.016825
CA | Industrial | Agriculture | New | Cooling | Geothermal Heat Pump | 0 | 0 | 0 | 0 | 0 | 0 | 0 | 0 | 0 | 0 | 0 | 0 | 0 | 0 | 0 | 0 | 0 | 0 | 0 | 0 | 0 | 0
CA | Industrial | Agriculture | New | Space Heating | Electric Furnace | 0 | 0.0002276 | 0.00045019 | 0.00065883 | 0.00085304 | 0.0010472 | 0.0012553 | 0.001478 | 0.0016419 | 0.0018287 | 0.0020188 | 0.0022231 | 0.0023644 | 0.0025112 | 0.0026536 | 0.0028248 | 0.0029462 | 0.0030761 | 0.0032021 | 0.0033633 | 0.003466 | 0.00358
CA | Industrial | Agriculture | New | Space Heating | Electric Room Heat | 0 | 0.0011725 | 0.0023191 | 0.0033939 | 0.0043944 | 0.0053944 | 0.0064667 | 0.007614 | 0.0084582 | 0.0094206 | 0.0104 | 0.011452 | 0.01218 | 0.012936 | 0.01367 | 0.014552 | 0.015177 | 0.015846 | 0.016495 | 0.017326 | 0.017855 | 0.018442
CA | Industrial | Agriculture | New | Space Heating | Air-Source Heat Pump | 0 | 0.00081871 | 0.0015959 | 0.0023244 | 0.0030024 | 0.0036801 | 0.0044067 | 0.0051842 | 0.0057562 | 0.0064083 | 0.0070719 | 0.0077852 | 0.0082761 | 0.0087866 | 0.009282 | 0.0098781 | 0.0103 | 0.010752 | 0.011191 | 0.011753 | 0.012111 | 0.012508
CA | Industrial | Agriculture | New | Space Heating | Geothermal Heat Pump | 0 | 0 | 0 | 0 | 0 | 0 | 0 | 0 | 0 | 0 | 0 | 0 | 0 | 0 | 0 | 0 | 0 | 0 | 0 | 0 | 0 | 0
CA | Industrial | Agriculture | New | Ventilation | Ventilation | 0 | 0.0059877 | 0.011844 | 0.017254 | 0.022466 | 0.02729 | 0.032503 | 0.037958 | 0.042347 | 0.047196 | 0.052175 | 0.0573 | 0.061404 | 0.065427 | 0.069379 | 0.073755 | 0.077571 | 0.081261 | 0.08485 | 0.088949 | 0.092346 | 0.095676
CA | Industrial | Agriculture | New | Interior Lighting | General Service Lighting | 0 | 0.00058658 | 0.0011603 | 0.0016903 | 0.0021277 | 0.0025694 | 0.0030467 | 0.0035461 | 0.0039479 | 0.0043449 | 0.0047376 | 0.0051294 | 0.0054273 | 0.0057178 | 0.0059636 | 0.0062386 | 0.0064679 | 0.0066899 | 0.0069104 | 0.0071234 | 0.007294 | 0.0074693
CA | Industrial | Agriculture | New | Interior Lighting | High-Bay Lighting | 0 | 0.0038061 | 0.0075286 | 0.010968 | 0.013832 | 0.016723 | 0.019849 | 0.023118 | 0.025749 | 0.028386 | 0.031094 | 0.033881 | 0.03604 | 0.038091 | 0.039828 | 0.041759 | 0.043391 | 0.044961 | 0.046478 | 0.048261 | 0.049717 | 0.051143
CA | Industrial | Agriculture | New | Interior Lighting | Linear Lighting | 0 | 0.0028053 | 0.0055488 | 0.0080835 | 0.010186 | 0.012309 | 0.014604 | 0.017005 | 0.018936 | 0.020851 | 0.022816 | 0.02484 | 0.02646 | 0.028048 | 0.029485 | 0.031076 | 0.032464 | 0.033821 | 0.035154 | 0.036687 | 0.037815 | 0.038791
CA | Industrial | Agriculture | New | Exterior Lighting | General Service Lighting | 0 | 0.00062239 | 0.0012311 | 0.0017935 | 0.0022576 | 0.0027263 | 0.0032327 | 0.0037626 | 0.004189 | 0.0046102 | 0.0050269 | 0.0054426 | 0.0057587 | 0.0060669 | 0.0063278 | 0.0066195 | 0.0068628 | 0.0070984 | 0.0073324 | 0.0075584 | 0.0077394 | 0.0079254
CA | Industrial | Agriculture | New | Exterior Lighting | Area Lighting | 0 | 0.0016101 | 0.0031847 | 0.0046395 | 0.0058526 | 0.0070775 | 0.0084012 | 0.0097862 | 0.010901 | 0.012015 | 0.013159 | 0.014336 | 0.015248 | 0.016115 | 0.016846 | 0.01766 | 0.018346 | 0.019006 | 0.019644 | 0.020394 | 0.021005 | 0.021605
CA | Industrial | Agriculture | New | Exterior Lighting | Linear Lighting | 0 | 0.0022278 | 0.0044065 | 0.0064194 | 0.0080893 | 0.0097754 | 0.011597 | 0.013504 | 0.015038 | 0.016558 | 0.018119 | 0.019726 | 0.021013 | 0.022274 | 0.023415 | 0.024679 | 0.025781 | 0.026858 | 0.027917 | 0.029134 | 0.030031 | 0.030806
CA | Industrial | Agriculture | New | Motors | Pumps | 0 | 0.0027469 | 0.0054334 | 0.0079153 | 0.010295 | 0.012699 | 0.015296 | 0.018013 | 0.0202 | 0.022607 | 0.025079 | 0.027624 | 0.029662 | 0.031659 | 0.033621 | 0.035794 | 0.037689 | 0.039542 | 0.041363 | 0.043455 | 0.045213 | 0.046931
CA | Industrial | Agriculture | New | Motors | Fans & Blowers | 0 | 0.00017659 | 0.00034929 | 0.00050884 | 0.00066185 | 0.00081634 | 0.0009833 | 0.001158 | 0.0012985 | 0.0014533 | 0.0016122 | 0.0017758 | 0.0019068 | 0.0020352 | 0.0021614 | 0.0023011 | 0.0024229 | 0.002542 | 0.002659 | 0.0027936 | 0.0029066 | 0.003017
CA | Industrial | Agriculture | New | Motors | Compressed Air | 0 | 0.032413 | 0.064114 | 0.093401 | 0.12149 | 0.14984 | 0.18049 | 0.21255 | 0.23836 | 0.26677 | 0.29594 | 0.32596 | 0.35001 | 0.37358 | 0.39673 | 0.42237 | 0.44473 | 0.46659 | 0.48808 | 0.51277 | 0.53352 | 0.55379
CA | Industrial | Agriculture | New | Motors | Material Handling | 0 | 0.07191 | 0.14224 | 0.20721 | 0.26952 | 0.33243 | 0.40042 | 0.47156 | 0.5288 | 0.59183 | 0.65654 | 0.72316 | 0.77651 | 0.8288 | 0.88016 | 0.93704 | 0.98664 | 1.0351 | 1.0828 | 1.1376 | 1.1836 | 1.2286
CA | Industrial | Agriculture | New | Motors | Other Motors | 0 | 0 | 0 | 0 | 0 | 0 | 0 | 0 | 0 | 0 | 0 | 0 | 0 | 0 | 0 | 0 | 0 | 0 | 0 | 0 | 0 | 0
CA | Industrial | Agriculture | New | Process | Process Heating | 0 | 0.010615 | 0.020996 | 0.030586 | 0.039783 | 0.04907 | 0.059106 | 0.069606 | 0.078055 | 0.087359 | 0.096911 | 0.10674 | 0.11462 | 0.12234 | 0.12992 | 0.13832 | 0.14564 | 0.1528 | 0.15983 | 0.16792 | 0.17471 | 0.18135
CA | Industrial | Agriculture | New | Process | Process Cooling | 0 | 0 | 0 | 0 | 0 | 0 | 0 | 0 | 0 | 0 | 0 | 0 | 0 | 0 | 0 | 0 | 0 | 0 | 0 | 0 | 0 | 0
CA | Industrial | Agriculture | New | Process | Process Refrigeration | 0 | 0.064566 | 0.12771 | 0.18605 | 0.24199 | 0.29848 | 0.35953 | 0.4234 | 0.47479 | 0.53138 | 0.58949 | 0.6493 | 0.6972 | 0.74415 | 0.79027 | 0.84134 | 0.88588 | 0.92943 | 0.97222 | 1.0214 | 1.0627 | 1.1031
CA | Industrial | Agriculture | New | Process | Process Electrochemical | 0 | 0.00054897 | 0.0010859 | 0.0015819 | 0.0020576 | 0.0025379 | 0.0030569 | 0.0036 | 0.0040369 | 0.0045181 | 0.0050122 | 0.0055207 | 0.005928 | 0.0063272 | 0.0067193 | 0.0071536 | 0.0075322 | 0.0079025 | 0.0082664 | 0.0086846 | 0.009036 | 0.0093793
CA | Industrial | Agriculture | New | Process | Process Other | 0 | 0.0044596 | 0.0088211 | 0.012851 | 0.016715 | 0.020616 | 0.024833 | 0.029244 | 0.032794 | 0.036703 | 0.040716 | 0.044848 | 0.048156 | 0.051399 | 0.054585 | 0.058112 | 0.061188 | 0.064196 | 0.067152 | 0.07055 | 0.073404 | 0.076193
CA | Industrial | Agriculture | New | Miscellaneous | Miscellaneous | 0 | 0.021287 | 0.042106 | 0.06134 | 0.079785 | 0.098409 | 0.11854 | 0.13959 | 0.15654 | 0.1752 | 0.19435 | 0.21407 | 0.22987 | 0.24535 | 0.26055 | 0.27739 | 0.29207 | 0.30643 | 0.32054 | 0.33676 | 0.35038 | 0.3637
CA | Industrial | Mining | Existing | Cooling | Air-Cooled Chiller | 0 | 0 | 0 | 0 | 0 | 0 | 0 | 0 | 0 | 0 | 0 | 0 | 0 | 0 | 0 | 0 | 0 | 0 | 0 | 0 | 0 | 0
CA | Industrial | Mining | Existing | Cooling | Water-Cooled Chiller | 0 | 0 | 0 | 0 | 0 | 0 | 0 | 0 | 0 | 0 | 0 | 0 | 0 | 0 | 0 | 0 | 0 | 0 | 0 | 0 | 0 | 0
CA | Industrial | Mining | Existing | Cooling | RTU | 0.0077645 | 0.0075937 | 0.0069853 | 0.0066661 | 0.006418 | 0.0063232 | 0.0062271 | 0.00613 | 0.006027 | 0.0059287 | 0.00583 | 0.0057313 | 0.0056179 | 0.0055198 | 0.005429 | 0.0053474 | 0.0052446 | 0.0051709 | 0.0050992 | 0.0050321 | 0.0049403 | 0.0048441
CA | Industrial | Mining | Existing | Cooling | Air-Source Heat Pump | 0.0008195 | 0.00079887 | 0.00073337 | 0.00069847 | 0.00067121 | 0.00066015 | 0.0006491 | 0.00063811 | 0.00062669 | 0.00061595 | 0.00060537 | 0.000595 | 0.00058347 | 0.00057368 | 0.00056451 | 0.0005562 | 0.00054559 | 0.00053795 | 0.00053046 | 0.00052341 | 0.00051375 | 0.00050363
CA | Industrial | Mining | Existing | Cooling | Geothermal Heat Pump | 0 | 0 | 0 | 0 | 0 | 0 | 0 | 0 | 0 | 0 | 0 | 0 | 0 | 0 | 0 | 0 | 0 | 0 | 0 | 0 | 0 | 0
CA | Industrial | Mining | Existing | Space Heating | Electric Furnace | 0.00018491 | 0.00018085 | 0.00016708 | 0.00016095 | 0.00015507 | 0.00015168 | 0.00014835 | 0.00014576 | 0.00014179 | 0.00013867 | 0.00013562 | 0.00013325 | 0.00012936 | 0.00012644 | 0.00012362 | 0.00012147 | 0.00011768 | 0.00011508 | 0.00011251 | 0.00011055 | 0.00010701 | 0.00010391
CA | Industrial | Mining | Existing | Space Heating | Electric Room Heat | 0.00095257 | 0.00093162 | 0.0008607 | 0.00082911 | 0.00079884 | 0.00078134 | 0.00076421 | 0.00075088 | 0.00073041 | 0.00071434 | 0.00069862 | 0.0006864 | 0.0006664 | 0.00065135 | 0.0006368 | 0.00062576 | 0.0006062 | 0.00059283 | 0.00057959 | 0.00056946 | 0.00055126 | 0.00053529
CA | Industrial | Mining | Existing | Space Heating | Air-Source Heat Pump | 0.00066517 | 0.00065054 | 0.00060042 | 0.00057776 | 0.00055602 | 0.00054317 | 0.00053057 | 0.0005206 | 0.00050569 | 0.00049384 | 0.00048223 | 0.00047306 | 0.00045858 | 0.00044761 | 0.00043707 | 0.000429 | 0.00041516 | 0.00040562 | 0.00039622 | 0.00038899 | 0.00037629 | 0.00036516
CA | Industrial | Mining | Existing | Space Heating | Geothermal Heat Pump | 0 | 0 | 0 | 0 | 0 | 0 | 0 | 0 | 0 | 0 | 0 | 0 | 0 | 0 | 0 | 0 | 0 | 0 | 0 | 0 | 0 | 0
CA | Industrial | Mining | Existing | Ventilation | Ventilation | 0.0064465 | 0.0062363 | 0.005694 | 0.0053922 | 0.0051519 | 0.0049856 | 0.0048228 | 0.0046642 | 0.0045068 | 0.0043589 | 0.0042168 | 0.0040807 | 0.0039407 | 0.0038156 | 0.0036984 | 0.0035885 | 0.0034685 | 0.0033712 | 0.0032781 | 0.0031906 | 0.0030902 | 0.0029906
CA | Industrial | Mining | Existing | Interior Lighting | General Service Lighting | 0.001312 | 0.001242 | 0.0010937 | 0.00098585 | 0.00087411 | 0.00077331 | 0.00069679 | 0.00063821 | 0.00059238 | 0.0005547 | 0.00052399 | 0.00049798 | 0.00047385 | 0.00045382 | 0.00043437 | 0.00041681 | 0.0003989 | 0.00038435 | 0.00037113 | 0.00035654 | 0.00034032 | 0.00032425
CA | Industrial | Mining | Existing | Interior Lighting | High-Bay Lighting | 0.0079648 | 0.0077896 | 0.0071967 | 0.0069011 | 0.0066794 | 0.0065643 | 0.0064511 | 0.0063399 | 0.0062253 | 0.006118 | 0.0060125 | 0.0059089 | 0.0057919 | 0.0055321 | 0.0051404 | 0.0046586 | 0.004091 | 0.0036545 | 0.0033028 | 0.0030199 | 0.0027748 | 0.0025699
CA | Industrial | Mining | Existing | Interior Lighting | Linear Lighting | 0.004302 | 0.0041883 | 0.0038466 | 0.0036626 | 0.0035036 | 0.003399 | 0.0032941 | 0.0031895 | 0.0030833 | 0.002971 | 0.0028604 | 0.0027517 | 0.0026382 | 0.0025328 | 0.0024236 | 0.0023175 | 0.0022033 | 0.0021027 | 0.0020042 | 0.001909 | 0.001816 | 0.0017303
CA | Industrial | Mining | Existing | Exterior Lighting | General Service Lighting | 0.0013921 | 0.0012904 | 0.0010828 | 0.00090545 | 0.00077713 | 0.00069872 | 0.00064408 | 0.00060506 | 0.00057587 | 0.00055293 | 0.00053331 | 0.0005146 | 0.00049414 | 0.00047639 | 0.00045804 | 0.00044117 | 0.00042353 | 0.00040917 | 0.00039588 | 0.00037909 | 0.00035876 | 0.0003378
CA | Industrial | Mining | Existing | Exterior Lighting | Area Lighting | 0.0032554 | 0.0031838 | 0.0029415 | 0.0028207 | 0.00273 | 0.002683 | 0.0026367 | 0.0025913 | 0.0025445 | 0.0025006 | 0.0024575 | 0.0023915 | 0.0022795 | 0.0021428 | 0.001977 | 0.0017951 | 0.0015942 | 0.0014397 | 0.0013147 | 0.0012137 | 0.0011249 | 0.0010498
CA | Industrial | Mining | Existing | Exterior Lighting | Linear Lighting | 0.0034164 | 0.0033261 | 0.0030547 | 0.0029086 | 0.0027824 | 0.0026993 | 0.002616 | 0.0025329 | 0.0024486 | 0.0023594 | 0.0022716 | 0.0021853 | 0.0020951 | 0.0020114 | 0.0019247 | 0.0018404 | 0.0017497 | 0.0016698 | 0.0015916 | 0.001516 | 0.0014422 | 0.0013741
CA | Industrial | Mining | Existing | Motors | Pumps | 0.097213 | 0.095074 | 0.087837 | 0.08423 | 0.081524 | 0.080119 | 0.078737 | 0.07738 | 0.075982 | 0.074672 | 0.073385 | 0.07212 | 0.070692 | 0.069437 | 0.068225 | 0.067048 | 0.065574 | 0.064438 | 0.063306 | 0.062215 | 0.060805 | 0.059337
CA | Industrial | Mining | Existing | Motors | Fans & Blowers | 0.068049 | 0.066552 | 0.061486 | 0.058961 | 0.057067 | 0.056083 | 0.055116 | 0.054166 | 0.053188 | 0.052271 | 0.051369 | 0.050484 | 0.049484 | 0.048606 | 0.047757 | 0.046934 | 0.045902 | 0.045107 | 0.044314 | 0.04355 | 0.042564 | 0.041536
CA | Industrial | Mining | Existing | Motors | Compressed Air | 0.068049 | 0.066552 | 0.061486 | 0.058961 | 0.057067 | 0.056083 | 0.055116 | 0.054166 | 0.053188 | 0.052271 | 0.051369 | 0.050484 | 0.049484 | 0.048606 | 0.047757 | 0.046934 | 0.045902 | 0.045107 | 0.044314 | 0.04355 | 0.042564 | 0.041536
CA | Industrial | Mining | Existing | Motors | Material Handling | 0.19443 | 0.19015 | 0.17567 | 0.16846 | 0.16305 | 0.16024 | 0.15747 | 0.15476 | 0.15196 | 0.14934 | 0.14677 | 0.14424 | 0.14138 | 0.13887 | 0.13645 | 0.1341 | 0.13115 | 0.12888 | 0.12661 | 0.12443 | 0.12161 | 0.11867
CA | Industrial | Mining | Existing | Motors | Other Motors | 0.029164 | 0.028522 | 0.026351 | 0.025269 | 0.024457 | 0.024036 | 0.023621 | 0.023214 | 0.022795 | 0.022402 | 0.022015 | 0.021636 | 0.021208 | 0.020831 | 0.020467 | 0.020114 | 0.019672 | 0.019332 | 0.018992 | 0.018664 | 0.018242 | 0.017801
CA | Industrial | Mining | Existing | Process | Process Heating | 0.0048095 | 0.0047037 | 0.0043456 | 0.0041672 | 0.0040333 | 0.0039638 | 0.0038954 | 0.0038283 | 0.0037591 | 0.0036943 | 0.0036306 | 0.003568 | 0.0034974 | 0.0034353 | 0.0033753 | 0.0033171 | 0.0032442 | 0.003188 | 0.003132 | 0.003078 | 0.0030083 | 0.0029356
CA | Industrial | Mining | Existing | Process | Process Cooling | 0 | 0 | 0 | 0 | 0 | 0 | 0 | 0 | 0 | 0 | 0 | 0 | 0 | 0 | 0 | 0 | 0 | 0 | 0 | 0 | 0 | 0
CA | Industrial | Mining | Existing | Process | Process Refrigeration | 0 | 0 | 0 | 0 | 0 | 0 | 0 | 0 | 0 | 0 | 0 | 0 | 0 | 0 | 0 | 0 | 0 | 0 | 0 | 0 | 0 | 0
CA | Industrial | Mining | Existing | Process | Process Electrochemical | 0.0048095 | 0.0047037 | 0.0043456 | 0.0041672 | 0.0040333 | 0.0039638 | 0.0038954 | 0.0038283 | 0.0037591 | 0.0036943 | 0.0036306 | 0.003568 | 0.0034974 | 0.0034353 | 0.0033753 | 0.0033171 | 0.0032442 | 0.003188 | 0.003132 | 0.003078 | 0.0030083 | 0.0029356
CA | Industrial | Mining | Existing | Process | Process Other | 0.026452 | 0.02587 | 0.023901 | 0.022919 | 0.022183 | 0.021801 | 0.021425 | 0.021055 | 0.020675 | 0.020319 | 0.019968 | 0.019624 | 0.019236 | 0.018894 | 0.018564 | 0.018244 | 0.017843 | 0.017534 | 0.017226 | 0.016929 | 0.016545 | 0.016146
CA | Industrial | Mining | Existing | Miscellaneous | Miscellaneous | 0.0048095 | 0.0047037 | 0.0043456 | 0.0041672 | 0.0040333 | 0.0039638 | 0.0038954 | 0.0038283 | 0.0037591 | 0.0036943 | 0.0036306 | 0.003568 | 0.0034974 | 0.0034353 | 0.0033753 | 0.0033171 | 0.0032442 | 0.003188 | 0.003132 | 0.003078 | 0.0030083 | 0.0029356
CA | Industrial | Mining | New | Cooling | Air-Cooled Chiller | 0 | 0 | 0 | 0 | 0 | 0 | 0 | 0 | 0 | 0 | 0 | 0 | 0 | 0 | 0 | 0 | 0 | 0 | 0 | 0 | 0 | 0
CA | Industrial | Mining | New | Cooling | Water-Cooled Chiller | 0 | 0 | 0 | 0 | 0 | 0 | 0 | 0 | 0 | 0 | 0 | 0 | 0 | 0 | 0 | 0 | 0 | 0 | 0 | 0 | 0 | 0
CA | Industrial | Mining | New | Cooling | RTU | 0 | 0.00013387 | 0.00024799 | 0.00035342 | 0.00045452 | 0.00056119 | 0.00067792 | 0.00080169 | 0.00090407 | 0.0010178 | 0.001136 | 0.0012593 | 0.0013613 | 0.0014609 | 0.0015605 | 0.0016724 | 0.0017731 | 0.0018733 | 0.0019736 | 0.0020884 | 0.0021887 | 0.0022885
CA | Industrial | Mining | New | Cooling | Air-Source Heat Pump | 0 | 1.3246e-05 | 2.5007e-05 | 3.5872e-05 | 4.6291e-05 | 5.7279e-05 | 6.9304e-05 | 8.2055e-05 | 9.2601e-05 | 0.00010431 | 0.00011649 | 0.00012919 | 0.00013959 | 0.00014995 | 0.0001603 | 0.0001719 | 0.00018234 | 0.00019273 | 0.00020312 | 0.00021499 | 0.00022536 | 0.00023568
CA | Industrial | Mining | New | Cooling | Geothermal Heat Pump | 0 | 0 | 0 | 0 | 0 | 0 | 0 | 0 | 0 | 0 | 0 | 0 | 0 | 0 | 0 | 0 | 0 | 0 | 0 | 0 | 0 | 0
CA | Industrial | Mining | New | Space Heating | Electric Furnace | 0 | 3.1882e-06 | 6.3062e-06 | 9.2288e-06 | 1.1949e-05 | 1.4669e-05 | 1.7585e-05 | 2.0704e-05 | 2.3e-05 | 2.5617e-05 | 2.828e-05 | 3.1142e-05 | 3.312e-05 | 3.5176e-05 | 3.7171e-05 | 3.9569e-05 | 4.1269e-05 | 4.3089e-05 | 4.4855e-05 | 4.7113e-05 | 4.8552e-05 | 5.0149e-05
CA | Industrial | Mining | New | Space Heating | Electric Room Heat | 0 | 1.6424e-05 | 3.2486e-05 | 4.7541e-05 | 6.1556e-05 | 7.5565e-05 | 9.0585e-05 | 0.00010666 | 0.00011848 | 0.00013196 | 0.00014568 | 0.00016042 | 0.00017062 | 0.00018121 | 0.00019149 | 0.00020384 | 0.0002126 | 0.00022197 | 0.00023106 | 0.0002427 | 0.00025011 | 0.00025834
CA | Industrial | Mining | New | Space Heating | Air-Source Heat Pump | 0 | 1.1468e-05 | 2.2355e-05 | 3.256e-05 | 4.2057e-05 | 5.155e-05 | 6.1728e-05 | 7.262e-05 | 8.0632e-05 | 8.9767e-05 | 9.9063e-05 | 0.00010905 | 0.00011593 | 0.00012308 | 0.00013002 | 0.00013837 | 0.00014429 | 0.00015062 | 0.00015677 | 0.00016464 | 0.00016965 | 0.00017521
CA | Industrial | Mining | New | Space Heating | Geothermal Heat Pump | 0 | 0 | 0 | 0 | 0 | 0 | 0 | 0 | 0 | 0 | 0 | 0 | 0 | 0 | 0 | 0 | 0 | 0 | 0 | 0 | 0 | 0
CA | Industrial | Mining | New | Ventilation | Ventilation | 0 | 8.3875e-05 | 0.0001659 | 0.00024169 | 0.00031471 | 0.00038228 | 0.0004553 | 0.00053171 | 0.00059319 | 0.00066111 | 0.00073086 | 0.00080265 | 0.00086014 | 0.0009165 | 0.00097185 | 0.0010332 | 0.0010866 | 0.0011383 | 0.0011886 | 0.001246 | 0.0012936 | 0.0013402
CA | Industrial | Mining | New | Interior Lighting | General Service Lighting | 0 | 1.1997e-05 | 2.3729e-05 | 3.4569e-05 | 4.3515e-05 | 5.2548e-05 | 6.231e-05 | 7.2524e-05 | 8.0743e-05 | 8.8861e-05 | 9.6892e-05 | 0.00010491 | 0.000111 | 0.00011694 | 0.00012197 | 0.00012759 | 0.00013228 | 0.00013682 | 0.00014133 | 0.00014569 | 0.00014918 | 0.00015276
CA | Industrial | Mining | New | Interior Lighting | High-Bay Lighting | 0 | 7.7843e-05 | 0.00015397 | 0.00022431 | 0.00028288 | 0.00034202 | 0.00040594 | 0.00047281 | 0.00052662 | 0.00058055 | 0.00063592 | 0.00069292 | 0.00073709 | 0.00077903 | 0.00081456 | 0.00085405 | 0.00088742 | 0.00091953 | 0.00095056 | 0.00098702 | 0.0010168 | 0.001046
CA | Industrial | Mining | New | Interior Lighting | Linear Lighting | 0 | 5.7373e-05 | 0.00011348 | 0.00016532 | 0.00020833 | 0.00025175 | 0.00029868 | 0.00034777 | 0.00038728 | 0.00042643 | 0.00046663 | 0.00050801 | 0.00054115 | 0.00057363 | 0.00060302 | 0.00063557 | 0.00066394 | 0.00069169 | 0.00071897 | 0.00075031 | 0.00077339 | 0.00079336
CA | Industrial | Mining | New | Exterior Lighting | General Service Lighting | 0 | 1.2729e-05 | 2.5178e-05 | 3.668e-05 | 4.6172e-05 | 5.5757e-05 | 6.6115e-05 | 7.6952e-05 | 8.5673e-05 | 9.4287e-05 | 0.00010281 | 0.00011131 | 0.00011778 | 0.00012408 | 0.00012941 | 0.00013538 | 0.00014036 | 0.00014518 | 0.00014996 | 0.00015458 | 0.00015828 | 0.00016209
CA | Industrial | Mining | New | Exterior Lighting | Area Lighting | 0 | 3.2929e-05 | 6.5133e-05 | 9.4886e-05 | 0.0001197 | 0.00014475 | 0.00017182 | 0.00020015 | 0.00022294 | 0.00024572 | 0.00026912 | 0.0002932 | 0.00031186 | 0.00032957 | 0.00034454 | 0.00036117 | 0.00037521 | 0.00038871 | 0.00040175 | 0.00041709 | 0.0004296 | 0.00044185
CA | Industrial | Mining | New | Exterior Lighting | Linear Lighting | 0 | 4.5562e-05 | 9.0122e-05 | 0.00013129 | 0.00016544 | 0.00019992 | 0.00023719 | 0.00027618 | 0.00030755 | 0.00033865 | 0.00037057 | 0.00040343 | 0.00042975 | 0.00045555 | 0.00047888 | 0.00050473 | 0.00052726 | 0.0005493 | 0.00057096 | 0.00059585 | 0.00061418 | 0.00063004
CA | Industrial | Mining | New | Motors | Pumps | 0 | 0.0016761 | 0.0033153 | 0.0048297 | 0.006282 | 0.0077484 | 0.0093331 | 0.010991 | 0.012325 | 0.013794 | 0.015303 | 0.016856 | 0.018099 | 0.019318 | 0.020515 | 0.021841 | 0.022997 | 0.024127 | 0.025238 | 0.026515 | 0.027588 | 0.028636
CA | Industrial | Mining | New | Motors | Fans & Blowers | 0 | 0.0011733 | 0.0023207 | 0.0033808 | 0.0043974 | 0.0054239 | 0.0065332 | 0.0076938 | 0.0086277 | 0.009656 | 0.010712 | 0.011799 | 0.012669 | 0.013522 | 0.01436 | 0.015289 | 0.016098 | 0.016889 | 0.017667 | 0.018561 | 0.019312 | 0.020045
CA | Industrial | Mining | New | Motors | Compressed Air | 0 | 0.0011733 | 0.0023207 | 0.0033808 | 0.0043974 | 0.0054239 | 0.0065332 | 0.0076938 | 0.0086277 | 0.009656 | 0.010712 | 0.011799 | 0.012669 | 0.013522 | 0.01436 | 0.015289 | 0.016098 | 0.016889 | 0.017667 | 0.018561 | 0.019312 | 0.020045
CA | Industrial | Mining | New | Motors | Material Handling | 0 | 0.0033522 | 0.0066306 | 0.0096595 | 0.012564 | 0.015497 | 0.018666 | 0.021982 | 0.024651 | 0.027589 | 0.030606 | 0.033711 | 0.036198 | 0.038636 | 0.04103 | 0.043682 | 0.045994 | 0.048255 | 0.050477 | 0.053031 | 0.055176 | 0.057273
CA | Industrial | Mining | New | Motors | Other Motors | 0 | 0.00050282 | 0.00099459 | 0.0014489 | 0.0018846 | 0.0023245 | 0.0027999 | 0.0032973 | 0.0036976 | 0.0041383 | 0.0045908 | 0.0050567 | 0.0054297 | 0.0057953 | 0.0061545 | 0.0065522 | 0.006899 | 0.0072382 | 0.0075715 | 0.0079546 | 0.0082764 | 0.0085909
CA | Industrial | Mining | New | Process | Process Heating | 0 | 8.2922e-05 | 0.00016402 | 0.00023894 | 0.00031079 | 0.00038334 | 0.00046174 | 0.00054377 | 0.00060978 | 0.00068246 | 0.00075708 | 0.0008339 | 0.00089542 | 0.00095572 | 0.001015 | 0.0010805 | 0.0011377 | 0.0011937 | 0.0012486 | 0.0013118 | 0.0013649 | 0.0014167
CA | Industrial | Mining | New | Process | Process Cooling | 0 | 0 | 0 | 0 | 0 | 0 | 0 | 0 | 0 | 0 | 0 | 0 | 0 | 0 | 0 | 0 | 0 | 0 | 0 | 0 | 0 | 0
CA | Industrial | Mining | New | Process | Process Refrigeration | 0 | 0 | 0 | 0 | 0 | 0 | 0 | 0 | 0 | 0 | 0 | 0 | 0 | 0 | 0 | 0 | 0 | 0 | 0 | 0 | 0 | 0
CA | Industrial | Mining | New | Process | Process Electrochemical | 0 | 8.2922e-05 | 0.00016402 | 0.00023894 | 0.00031079 | 0.00038334 | 0.00046174 | 0.00054377 | 0.00060978 | 0.00068246 | 0.00075708 | 0.0008339 | 0.00089542 | 0.00095572 | 0.001015 | 0.0010805 | 0.0011377 | 0.0011937 | 0.0012486 | 0.0013118 | 0.0013649 | 0.0014167
CA | Industrial | Mining | New | Process | Process Other | 0 | 0.00045607 | 0.00090211 | 0.0013142 | 0.0017094 | 0.0021084 | 0.0025396 | 0.0029907 | 0.0033538 | 0.0037535 | 0.004164 | 0.0045865 | 0.0049248 | 0.0052565 | 0.0055822 | 0.005943 | 0.0062575 | 0.0065652 | 0.0068675 | 0.007215 | 0.0075068 | 0.0077921
CA | Industrial | Mining | New | Miscellaneous | Miscellaneous | 0 | 8.2922e-05 | 0.00016402 | 0.00023894 | 0.00031079 | 0.00038334 | 0.00046174 | 0.00054377 | 0.00060978 | 0.00068246 | 0.00075708 | 0.0008339 | 0.00089542 | 0.00095572 | 0.001015 | 0.0010805 | 0.0011377 | 0.0011937 | 0.0012486 | 0.0013118 | 0.0013649 | 0.0014167
CA | Industrial | Food Mfg | Existing | Cooling | Air-Cooled Chiller | 0.090371 | 0.088371 | 0.081633 | 0.078269 | 0.075743 | 0.075038 | 0.074335 | 0.073634 | 0.072874 | 0.072177 | 0.071483 | 0.070792 | 0.069921 | 0.069202 | 0.068507 | 0.067871 | 0.066912 | 0.066278 | 0.06563 | 0.065006 | 0.06403 | 0.062969
CA | Industrial | Food Mfg | Existing | Cooling | Water-Cooled Chiller | 0.098467 | 0.096301 | 0.088971 | 0.085317 | 0.082576 | 0.081821 | 0.081067 | 0.080314 | 0.079498 | 0.07875 | 0.078004 | 0.077261 | 0.07632 | 0.075545 | 0.074795 | 0.074109 | 0.073069 | 0.072384 | 0.071682 | 0.071005 | 0.069944 | 0.068789
CA | Industrial | Food Mfg | Existing | Cooling | RTU | 1.6005 | 1.5653 | 1.4399 | 1.3741 | 1.3229 | 1.3034 | 1.2836 | 1.2636 | 1.2424 | 1.2221 | 1.2017 | 1.1814 | 1.158 | 1.1378 | 1.1191 | 1.1023 | 1.0811 | 1.0659 | 1.0511 | 1.0373 | 1.0183 | 0.99852
CA | Industrial | Food Mfg | Existing | Cooling | Air-Source Heat Pump | 0.18885 | 0.1841 | 0.169 | 0.16096 | 0.15468 | 0.15213 | 0.14959 | 0.14705 | 0.14442 | 0.14195 | 0.13951 | 0.13712 | 0.13446 | 0.13221 | 0.13009 | 0.12818 | 0.12573 | 0.12397 | 0.12224 | 0.12062 | 0.11839 | 0.11606
CA | Industrial | Food Mfg | Existing | Cooling | Geothermal Heat Pump | 0 | 0 | 0 | 0 | 0 | 0 | 0 | 0 | 0 | 0 | 0 | 0 | 0 | 0 | 0 | 0 | 0 | 0 | 0 | 0 | 0 | 0
CA | Industrial | Food Mfg | Existing | Space Heating | Electric Furnace | 0.042614 | 0.041676 | 0.038504 | 0.037091 | 0.035736 | 0.034954 | 0.034187 | 0.033591 | 0.032675 | 0.031956 | 0.031253 | 0.030706 | 0.029812 | 0.029138 | 0.028488 | 0.027994 | 0.027119 | 0.02652 | 0.025928 | 0.025475 | 0.024661 | 0.023947
CA | Industrial | Food Mfg | Existing | Space Heating | Electric Room Heat | 0.21952 | 0.21469 | 0.19835 | 0.19107 | 0.18409 | 0.18006 | 0.17611 | 0.17304 | 0.16832 | 0.16462 | 0.161 | 0.15818 | 0.15357 | 0.1501 | 0.14675 | 0.14421 | 0.1397 | 0.13662 | 0.13357 | 0.13123 | 0.12704 | 0.12336
CA | Industrial | Food Mfg | Existing | Space Heating | Air-Source Heat Pump | 0.15329 | 0.14992 | 0.13837 | 0.13315 | 0.12814 | 0.12517 | 0.12227 | 0.11997 | 0.11654 | 0.11381 | 0.11113 | 0.10902 | 0.10568 | 0.10315 | 0.10072 | 0.098862 | 0.095674 | 0.093475 | 0.091308 | 0.089644 | 0.086716 | 0.08415
CA | Industrial | Food Mfg | Existing | Space Heating | Geothermal Heat Pump | 0 | 0 | 0 | 0 | 0 | 0 | 0 | 0 | 0 | 0 | 0 | 0 | 0 | 0 | 0 | 0 | 0 | 0 | 0 | 0 | 0 | 0
CA | Industrial | Food Mfg | Existing | Ventilation | Ventilation | 1.4856 | 1.4372 | 1.3122 | 1.2426 | 1.1873 | 1.1489 | 1.1114 | 1.0749 | 1.0386 | 1.0045 | 0.97177 | 0.94041 | 0.90813 | 0.87932 | 0.85229 | 0.82698 | 0.79931 | 0.77689 | 0.75544 | 0.73528 | 0.71213 | 0.68918
CA | Industrial | Food Mfg | Existing | Interior Lighting | General Service Lighting | 0.1674 | 0.15847 | 0.13955 | 0.12579 | 0.11153 | 0.098669 | 0.088906 | 0.081431 | 0.075584 | 0.070776 | 0.066857 | 0.063538 | 0.060459 | 0.057904 | 0.055422 | 0.053183 | 0.050897 | 0.04904 | 0.047354 | 0.045492 | 0.043423 | 0.041372
CA | Industrial | Food Mfg | Existing | Interior Lighting | High-Bay Lighting | 1.0162 | 0.9939 | 0.91824 | 0.88053 | 0.85225 | 0.83755 | 0.82311 | 0.80892 | 0.79431 | 0.78061 | 0.76716 | 0.75393 | 0.739 | 0.70586 | 0.65587 | 0.5944 | 0.52198 | 0.46628 | 0.42142 | 0.38532 | 0.35405 | 0.3279
CA | Industrial | Food Mfg | Existing | Interior Lighting | Linear Lighting | 0.5489 | 0.5344 | 0.4908 | 0.46733 | 0.44704 | 0.43369 | 0.4203 | 0.40696 | 0.39341 | 0.37908 | 0.36497 | 0.3511 | 0.33662 | 0.32317 | 0.30923 | 0.29569 | 0.28112 | 0.26829 | 0.25572 | 0.24358 | 0.23171 | 0.22077
CA | Industrial | Food Mfg | Existing | Exterior Lighting | General Service Lighting | 0.17762 | 0.16465 | 0.13816 | 0.11553 | 0.099156 | 0.089151 | 0.082179 | 0.077202 | 0.073476 | 0.07055 | 0.068047 | 0.065659 | 0.063049 | 0.060784 | 0.058443 | 0.056291 | 0.054039 | 0.052207 | 0.050511 | 0.048369 | 0.045775 | 0.043101
CA | Industrial | Food Mfg | Existing | Exterior Lighting | Area Lighting | 0.41537 | 0.40623 | 0.37531 | 0.3599 | 0.34833 | 0.34233 | 0.33643 | 0.33063 | 0.32465 | 0.31906 | 0.31356 | 0.30514 | 0.29085 | 0.27341 | 0.25225 | 0.22904 | 0.20341 | 0.1837 | 0.16775 | 0.15485 | 0.14352 | 0.13395
CA | Industrial | Food Mfg | Existing | Exterior Lighting | Linear Lighting | 0.43591 | 0.42439 | 0.38976 | 0.37112 | 0.35501 | 0.34441 | 0.33378 | 0.32318 | 0.31242 | 0.30104 | 0.28984 | 0.27882 | 0.26732 | 0.25664 | 0.24557 | 0.23482 | 0.22325 | 0.21306 | 0.20308 | 0.19343 | 0.18401 | 0.17532
CA | Industrial | Food Mfg | Existing | Motors | Pumps | 2.9767 | 2.9112 | 2.6896 | 2.5791 | 2.4963 | 2.4532 | 2.411 | 2.3694 | 2.3266 | 2.2865 | 2.2471 | 2.2083 | 2.1646 | 2.1262 | 2.089 | 2.053 | 2.0079 | 1.9731 | 1.9384 | 1.905 | 1.8619 | 1.8169
CA | Industrial | Food Mfg | Existing | Motors | Fans & Blowers | 1.3807 | 1.3504 | 1.2476 | 1.1963 | 1.1579 | 1.1379 | 1.1183 | 1.099 | 1.0792 | 1.0606 | 1.0423 | 1.0243 | 1.004 | 0.98622 | 0.969 | 0.95229 | 0.93135 | 0.91522 | 0.89914 | 0.88364 | 0.86362 | 0.84276
CA | Industrial | Food Mfg | Existing | Motors | Compressed Air | 4.0406 | 3.9518 | 3.6509 | 3.501 | 3.3885 | 3.3301 | 3.2727 | 3.2163 | 3.1582 | 3.1037 | 3.0502 | 2.9976 | 2.9383 | 2.8861 | 2.8357 | 2.7868 | 2.7256 | 2.6784 | 2.6313 | 2.5859 | 2.5274 | 2.4663
CA | Industrial | Food Mfg | Existing | Motors | Material Handling | 6.0041 | 5.872 | 5.4251 | 5.2023 | 5.0351 | 4.9483 | 4.863 | 4.7792 | 4.6929 | 4.6119 | 4.5324 | 4.4543 | 4.3661 | 4.2886 | 4.2137 | 4.1411 | 4.05 | 3.9799 | 3.9099 | 3.8425 | 3.7555 | 3.6648
CA | Industrial | Food Mfg | Existing | Motors | Other Motors | 0.63656 | 0.62255 | 0.57516 | 0.55154 | 0.53383 | 0.52462 | 0.51558 | 0.50669 | 0.49754 | 0.48896 | 0.48053 | 0.47224 | 0.46289 | 0.45468 | 0.44674 | 0.43904 | 0.42938 | 0.42195 | 0.41453 | 0.40739 | 0.39816 | 0.38854
CA | Industrial | Food Mfg | Existing | Process | Process Heating | 0.84874 | 0.83007 | 0.76689 | 0.73539 | 0.71177 | 0.6995 | 0.68744 | 0.67558 | 0.66338 | 0.65194 | 0.6407 | 0.62966 | 0.61719 | 0.60624 | 0.59565 | 0.58538 | 0.57251 | 0.56259 | 0.55271 | 0.54318 | 0.53088 | 0.51805
CA | Industrial | Food Mfg | Existing | Process | Process Cooling | 15.2956 | 14.9591 | 13.8204 | 13.2528 | 12.8271 | 12.606 | 12.3886 | 12.175 | 11.9551 | 11.749 | 11.5464 | 11.3474 | 11.1227 | 10.9253 | 10.7345 | 10.5494 | 10.3174 | 10.1388 | 9.9607 | 9.7889 | 9.5672 | 9.3361
CA | Industrial | Food Mfg | Existing | Process | Process Refrigeration | 7.6539 | 7.4855 | 6.9157 | 6.6317 | 6.4187 | 6.308 | 6.1992 | 6.0924 | 5.9823 | 5.8792 | 5.7778 | 5.6782 | 5.5658 | 5.467 | 5.3715 | 5.2789 | 5.1628 | 5.0734 | 4.9843 | 4.8984 | 4.7874 | 4.6718
CA | Industrial | Food Mfg | Existing | Process | Process Electrochemical | 0.10598 | 0.10365 | 0.095762 | 0.091829 | 0.088879 | 0.087347 | 0.085841 | 0.084361 | 0.082837 | 0.081409 | 0.080005 | 0.078626 | 0.077069 | 0.075702 | 0.074379 | 0.073097 | 0.071489 | 0.070252 | 0.069017 | 0.067827 | 0.066291 | 0.06469
CA | Industrial | Food Mfg | Existing | Process | Process Other | 0.86095 | 0.84202 | 0.77792 | 0.74598 | 0.72201 | 0.70956 | 0.69733 | 0.68531 | 0.67293 | 0.66133 | 0.64993 | 0.63872 | 0.62607 | 0.61496 | 0.60422 | 0.59381 | 0.58075 | 0.57069 | 0.56066 | 0.551 | 0.53852 | 0.52551
CA | Industrial | Food Mfg | Existing | Miscellaneous | Miscellaneous | 1.3732 | 1.343 | 1.2407 | 1.1898 | 1.1516 | 1.1317 | 1.1122 | 1.093 | 1.0733 | 1.0548 | 1.0366 | 1.0187 | 0.99855 | 0.98083 | 0.9637 | 0.94709 | 0.92626 | 0.91022 | 0.89423 | 0.87881 | 0.8589 | 0.83816
CA | Industrial | Food Mfg | New | Cooling | Air-Cooled Chiller | 0 | 0.0015531 | 0.003072 | 0.0044754 | 0.0058211 | 0.007239 | 0.0087907 | 0.010436 | 0.011797 | 0.013308 | 0.014881 | 0.016519 | 0.017876 | 0.019227 | 0.020575 | 0.022085 | 0.023443 | 0.024794 | 0.026143 | 0.027684 | 0.029031 | 0.03037
CA | Industrial | Food Mfg | New | Cooling | Water-Cooled Chiller | 0 | 0.0016977 | 0.0033581 | 0.0048921 | 0.006363 | 0.007913 | 0.0096092 | 0.011408 | 0.012895 | 0.014548 | 0.016266 | 0.018057 | 0.01954 | 0.021017 | 0.022491 | 0.024141 | 0.025625 | 0.027102 | 0.028577 | 0.030262 | 0.031734 | 0.033198
CA | Industrial | Food Mfg | New | Cooling | RTU | 0 | 0.027595 | 0.051118 | 0.072851 | 0.093691 | 0.11568 | 0.13974 | 0.16525 | 0.18636 | 0.20979 | 0.23417 | 0.25957 | 0.28061 | 0.30114 | 0.32167 | 0.34473 | 0.36548 | 0.38615 | 0.40682 | 0.43048 | 0.45116 | 0.47174
CA | Industrial | Food Mfg | New | Cooling | Air-Source Heat Pump | 0 | 0.0030526 | 0.0057628 | 0.0082667 | 0.010668 | 0.0132 | 0.015971 | 0.01891 | 0.02134 | 0.024039 | 0.026846 | 0.029772 | 0.032168 | 0.034556 | 0.03694 | 0.039614 | 0.04202 | 0.044415 | 0.046808 | 0.049544 | 0.051935 | 0.054313
CA | Industrial | Food Mfg | New | Cooling | Geothermal Heat Pump | 0 | 0 | 0 | 0 | 0 | 0 | 0 | 0 | 0 | 0 | 0 | 0 | 0 | 0 | 0 | 0 | 0 | 0 | 0 | 0 | 0 | 0
CA | Industrial | Food Mfg | New | Space Heating | Electric Furnace | 0 | 0.00073472 | 0.0014533 | 0.0021268 | 0.0027537 | 0.0033804 | 0.0040524 | 0.0047713 | 0.0053003 | 0.0059034 | 0.0065171 | 0.0071766 | 0.0076326 | 0.0081064 | 0.0085662 | 0.0091188 | 0.0095106 | 0.0099299 | 0.010337 | 0.010857 | 0.011189 | 0.011557
CA | Industrial | Food Mfg | New | Space Heating | Electric Room Heat | 0 | 0.0037848 | 0.0074864 | 0.010956 | 0.014186 | 0.017414 | 0.020875 | 0.024579 | 0.027304 | 0.030411 | 0.033572 | 0.03697 | 0.039319 | 0.04176 | 0.044128 | 0.046975 | 0.048993 | 0.051153 | 0.053249 | 0.05593 | 0.057638 | 0.059534
CA | Industrial | Food Mfg | New | Space Heating | Air-Source Heat Pump | 0 | 0.0026429 | 0.0051517 | 0.0075035 | 0.009692 | 0.01188 | 0.014225 | 0.016735 | 0.018582 | 0.020687 | 0.022829 | 0.025132 | 0.026716 | 0.028364 | 0.029963 | 0.031888 | 0.033251 | 0.03471 | 0.036127 | 0.037941 | 0.039095 | 0.040377
CA | Industrial | Food Mfg | New | Space Heating | Geothermal Heat Pump | 0 | 0 | 0 | 0 | 0 | 0 | 0 | 0 | 0 | 0 | 0 | 0 | 0 | 0 | 0 | 0 | 0 | 0 | 0 | 0 | 0 | 0
CA | Industrial | Food Mfg | New | Ventilation | Ventilation | 0 | 0.019329 | 0.038233 | 0.055698 | 0.072524 | 0.088097 | 0.10493 | 0.12253 | 0.1367 | 0.15235 | 0.16843 | 0.18497 | 0.19822 | 0.21121 | 0.22396 | 0.23809 | 0.25041 | 0.26232 | 0.27391 | 0.28714 | 0.2981 | 0.30886
CA | Industrial | Food Mfg | New | Interior Lighting | General Service Lighting | 0 | 0.0015307 | 0.0030277 | 0.0044107 | 0.0055522 | 0.0067048 | 0.0079503 | 0.0092535 | 0.010302 | 0.011338 | 0.012363 | 0.013385 | 0.014163 | 0.014921 | 0.015562 | 0.01628 | 0.016878 | 0.017457 | 0.018033 | 0.018589 | 0.019034 | 0.019491
CA | Industrial | Food Mfg | New | Interior Lighting | High-Bay Lighting | 0 | 0.0099322 | 0.019646 | 0.02862 | 0.036094 | 0.04364 | 0.051795 | 0.060327 | 0.067193 | 0.074074 | 0.081139 | 0.088412 | 0.094047 | 0.099399 | 0.10393 | 0.10897 | 0.11323 | 0.11733 | 0.12128 | 0.12594 | 0.12974 | 0.13346
CA | Industrial | Food Mfg | New | Interior Lighting | Linear Lighting | 0 | 0.0073203 | 0.01448 | 0.021094 | 0.026581 | 0.032121 | 0.038109 | 0.044373 | 0.049414 | 0.05441 | 0.059539 | 0.064819 | 0.069047 | 0.073192 | 0.076941 | 0.081094 | 0.084714 | 0.088255 | 0.091735 | 0.095734 | 0.09868 | 0.10123
CA | Industrial | Food Mfg | New | Exterior Lighting | General Service Lighting | 0 | 0.0016241 | 0.0032126 | 0.0046801 | 0.0058912 | 0.0071142 | 0.0084358 | 0.0098186 | 0.010931 | 0.01203 | 0.013118 | 0.014203 | 0.015027 | 0.015832 | 0.016512 | 0.017274 | 0.017909 | 0.018523 | 0.019134 | 0.019724 | 0.020196 | 0.020681
CA | Industrial | Food Mfg | New | Exterior Lighting | Area Lighting | 0 | 0.0042015 | 0.0083105 | 0.012107 | 0.015272 | 0.018469 | 0.021923 | 0.025537 | 0.028445 | 0.031353 | 0.034338 | 0.037411 | 0.039791 | 0.042051 | 0.043961 | 0.046083 | 0.047874 | 0.049597 | 0.051261 | 0.053217 | 0.054814 | 0.056377
CA | Industrial | Food Mfg | New | Exterior Lighting | Linear Lighting | 0 | 0.0058134 | 0.011499 | 0.016752 | 0.021109 | 0.025509 | 0.030264 | 0.035239 | 0.039242 | 0.043209 | 0.047282 | 0.051475 | 0.054833 | 0.058124 | 0.061102 | 0.0644 | 0.067275 | 0.070087 | 0.07285 | 0.076026 | 0.078365 | 0.080388
CA | Industrial | Food Mfg | New | Motors | Pumps | 0 | 0.051322 | 0.10151 | 0.14789 | 0.19236 | 0.23726 | 0.28578 | 0.33655 | 0.3774 | 0.42238 | 0.46857 | 0.51612 | 0.55419 | 0.59151 | 0.62817 | 0.66877 | 0.70416 | 0.73878 | 0.7728 | 0.8119 | 0.84475 | 0.87685
CA | Industrial | Food Mfg | New | Motors | Fans & Blowers | 0 | 0.023806 | 0.047087 | 0.068597 | 0.089224 | 0.11005 | 0.13256 | 0.15611 | 0.17506 | 0.19592 | 0.21735 | 0.2394 | 0.25706 | 0.27437 | 0.29138 | 0.31021 | 0.32663 | 0.34268 | 0.35846 | 0.3766 | 0.39183 | 0.40672
CA | Industrial | Food Mfg | New | Motors | Compressed Air | 0 | 0.069666 | 0.1378 | 0.20075 | 0.26111 | 0.32206 | 0.38793 | 0.45684 | 0.5123 | 0.57336 | 0.63606 | 0.7006 | 0.75228 | 0.80294 | 0.8527 | 0.90781 | 0.95586 | 1.0028 | 1.049 | 1.1021 | 1.1467 | 1.1903
CA | Industrial | Food Mfg | New | Motors | Material Handling | 0 | 0.10352 | 0.20476 | 0.2983 | 0.38799 | 0.47856 | 0.57643 | 0.67884 | 0.76124 | 0.85197 | 0.94514 | 1.041 | 1.1178 | 1.1931 | 1.2671 | 1.3489 | 1.4203 | 1.4902 | 1.5588 | 1.6377 | 1.7039 | 1.7687
CA | Industrial | Food Mfg | New | Motors | Other Motors | 0 | 0.010975 | 0.021709 | 0.031625 | 0.041135 | 0.050737 | 0.061114 | 0.071971 | 0.080707 | 0.090326 | 0.1002 | 0.11037 | 0.11851 | 0.12649 | 0.13433 | 0.14301 | 0.15058 | 0.15799 | 0.16526 | 0.17362 | 0.18065 | 0.18751
CA | Industrial | Food Mfg | New | Process | Process Heating | 0 | 0.014633 | 0.028945 | 0.042167 | 0.054846 | 0.067649 | 0.081485 | 0.095961 | 0.10761 | 0.12044 | 0.1336 | 0.14716 | 0.15802 | 0.16866 | 0.17911 | 0.19069 | 0.20078 | 0.21065 | 0.22035 | 0.2315 | 0.24086 | 0.25002
CA | Industrial | Food Mfg | New | Process | Process Cooling | 0 | 0.26372 | 0.52163 | 0.75992 | 0.98841 | 1.2191 | 1.4685 | 1.7294 | 1.9393 | 2.1704 | 2.4078 | 2.6521 | 2.8477 | 3.0395 | 3.2278 | 3.4364 | 3.6183 | 3.7962 | 3.971 | 4.1719 | 4.3407 | 4.5057
CA | Industrial | Food Mfg | New | Process | Process Refrigeration | 0 | 0.13196 | 0.26102 | 0.38026 | 0.4946 | 0.61005 | 0.73482 | 0.86536 | 0.97041 | 1.0861 | 1.2048 | 1.3271 | 1.425 | 1.5209 | 1.6152 | 1.7196 | 1.8106 | 1.8996 | 1.9871 | 2.0876 | 2.1721 | 2.2546
CA | Industrial | Food Mfg | New | Process | Process Electrochemical | 0 | 0.0018273 | 0.0036144 | 0.0052655 | 0.0068487 | 0.0084474 | 0.010175 | 0.011983 | 0.013437 | 0.015039 | 0.016683 | 0.018376 | 0.019732 | 0.021061 | 0.022366 | 0.023811 | 0.025071 | 0.026304 | 0.027515 | 0.028907 | 0.030077 | 0.03122
CA | Industrial | Food Mfg | New | Process | Process Other | 0 | 0.014844 | 0.029362 | 0.042774 | 0.055636 | 0.068623 | 0.082657 | 0.097342 | 0.10916 | 0.12217 | 0.13553 | 0.14928 | 0.16029 | 0.17109 | 0.18169 | 0.19343 | 0.20367 | 0.21368 | 0.22352 | 0.23483 | 0.24433 | 0.25361
CA | Industrial | Food Mfg | New | Miscellaneous | Miscellaneous | 0 | 0.023675 | 0.04683 | 0.068222 | 0.088736 | 0.10945 | 0.13183 | 0.15525 | 0.1741 | 0.19485 | 0.21616 | 0.23809 | 0.25566 | 0.27287 | 0.28978 | 0.30851 | 0.32484 | 0.34081 | 0.3565 | 0.37454 | 0.38969 | 0.4045
CA | Industrial | Paper Mfg | Existing | Cooling | Air-Cooled Chiller | 3.9828e-06 | 3.8947e-06 | 3.5978e-06 | 3.4495e-06 | 3.3382e-06 | 3.3071e-06 | 3.2761e-06 | 3.2452e-06 | 3.2117e-06 | 3.181e-06 | 3.1504e-06 | 3.12e-06 | 3.0816e-06 | 3.0499e-06 | 3.0193e-06 | 2.9912e-06 | 2.949e-06 | 2.921e-06 | 2.8925e-06 | 2.865e-06 | 2.822e-06 | 2.7752e-06
CA | Industrial | Paper Mfg | Existing | Cooling | Water-Cooled Chiller | 4.3397e-06 | 4.2442e-06 | 3.9211e-06 | 3.7601e-06 | 3.6393e-06 | 3.606e-06 | 3.5728e-06 | 3.5396e-06 | 3.5036e-06 | 3.4707e-06 | 3.4378e-06 | 3.4051e-06 | 3.3636e-06 | 3.3295e-06 | 3.2964e-06 | 3.2661e-06 | 3.2203e-06 | 3.1901e-06 | 3.1592e-06 | 3.1294e-06 | 3.0826e-06 | 3.0317e-06
CA | Industrial | Paper Mfg | Existing | Cooling | RTU | 7.0538e-05 | 6.8986e-05 | 6.3459e-05 | 6.0559e-05 | 5.8305e-05 | 5.7444e-05 | 5.6571e-05 | 5.5688e-05 | 5.4753e-05 | 5.386e-05 | 5.2964e-05 | 5.2066e-05 | 5.1036e-05 | 5.0146e-05 | 4.932e-05 | 4.858e-05 | 4.7645e-05 | 4.6976e-05 | 4.6324e-05 | 4.5715e-05 | 4.4881e-05 | 4.4007e-05
CA | Industrial | Paper Mfg | Existing | Cooling | Air-Source Heat Pump | 8.3233e-06 | 8.1137e-06 | 7.4484e-06 | 7.094e-06 | 6.8172e-06 | 6.7048e-06 | 6.5926e-06 | 6.4809e-06 | 6.365e-06 | 6.2559e-06 | 6.1485e-06 | 6.0431e-06 | 5.926e-06 | 5.8266e-06 | 5.7335e-06 | 5.6491e-06 | 5.5413e-06 | 5.4637e-06 | 5.3876e-06 | 5.316e-06 | 5.2179e-06 | 5.1151e-06
CA | Industrial | Paper Mfg | Existing | Cooling | Geothermal Heat Pump | 0 | 0 | 0 | 0 | 0 | 0 | 0 | 0 | 0 | 0 | 0 | 0 | 0 | 0 | 0 | 0 | 0 | 0 | 0 | 0 | 0 | 0
CA | Industrial | Paper Mfg | Existing | Space Heating | Electric Furnace | 1.8781e-06 | 1.8368e-06 | 1.697e-06 | 1.6347e-06 | 1.575e-06 | 1.5405e-06 | 1.5067e-06 | 1.4804e-06 | 1.4401e-06 | 1.4084e-06 | 1.3774e-06 | 1.3533e-06 | 1.3139e-06 | 1.2842e-06 | 1.2555e-06 | 1.2337e-06 | 1.1952e-06 | 1.1688e-06 | 1.1427e-06 | 1.1228e-06 | 1.0869e-06 | 1.0554e-06
CA | Industrial | Paper Mfg | Existing | Space Heating | Electric Room Heat | 9.6748e-06 | 9.462e-06 | 8.7417e-06 | 8.4209e-06 | 8.1134e-06 | 7.9357e-06 | 7.7617e-06 | 7.6263e-06 | 7.4184e-06 | 7.2552e-06 | 7.0955e-06 | 6.9714e-06 | 6.7683e-06 | 6.6154e-06 | 6.4677e-06 | 6.3555e-06 | 6.1569e-06 | 6.0211e-06 | 5.8866e-06 | 5.7838e-06 | 5.5989e-06 | 5.4367e-06
CA | Industrial | Paper Mfg | Existing | Space Heating | Air-Source Heat Pump | 6.7558e-06 | 6.6072e-06 | 6.0982e-06 | 5.8681e-06 | 5.6473e-06 | 5.5168e-06 | 5.3888e-06 | 5.2875e-06 | 5.136e-06 | 5.0157e-06 | 4.8978e-06 | 4.8046e-06 | 4.6576e-06 | 4.5461e-06 | 4.4391e-06 | 4.3571e-06 | 4.2166e-06 | 4.1197e-06 | 4.0242e-06 | 3.9508e-06 | 3.8218e-06 | 3.7087e-06
CA | Industrial | Paper Mfg | Existing | Space Heating | Geothermal Heat Pump | 0 | 0 | 0 | 0 | 0 | 0 | 0 | 0 | 0 | 0 | 0 | 0 | 0 | 0 | 0 | 0 | 0 | 0 | 0 | 0 | 0 | 0
CA | Industrial | Paper Mfg | Existing | Ventilation | Ventilation | 6.5474e-05 | 6.3339e-05 | 5.7831e-05 | 5.4766e-05 | 5.2325e-05 | 5.0636e-05 | 4.8983e-05 | 4.7372e-05 | 4.5773e-05 | 4.4271e-05 | 4.2828e-05 | 4.1446e-05 | 4.0023e-05 | 3.8754e-05 | 3.7562e-05 | 3.6447e-05 | 3.5228e-05 | 3.4239e-05 | 3.3294e-05 | 3.2406e-05 | 3.1385e-05 | 3.0374e-05
CA | Industrial | Paper Mfg | Existing | Interior Lighting | General Service Lighting | 1.0892e-05 | 1.0311e-05 | 9.0801e-06 | 8.1846e-06 | 7.257e-06 | 6.4201e-06 | 5.7849e-06 | 5.2985e-06 | 4.918e-06 | 4.6052e-06 | 4.3502e-06 | 4.1342e-06 | 3.9339e-06 | 3.7676e-06 | 3.6062e-06 | 3.4604e-06 | 3.3117e-06 | 3.1909e-06 | 3.0812e-06 | 2.96e-06 | 2.8254e-06 | 2.692e-06
CA | Industrial | Paper Mfg | Existing | Interior Lighting | High-Bay Lighting | 6.6125e-05 | 6.467e-05 | 5.9747e-05 | 5.7294e-05 | 5.5453e-05 | 5.4497e-05 | 5.3558e-05 | 5.2634e-05 | 5.1684e-05 | 5.0792e-05 | 4.9917e-05 | 4.9056e-05 | 4.8085e-05 | 4.5928e-05 | 4.2676e-05 | 3.8676e-05 | 3.3964e-05 | 3.034e-05 | 2.7421e-05 | 2.5072e-05 | 2.3037e-05 | 2.1335e-05
CA | Industrial | Paper Mfg | Existing | Interior Lighting | Linear Lighting | 3.5716e-05 | 3.4772e-05 | 3.1935e-05 | 3.0408e-05 | 2.9088e-05 | 2.8219e-05 | 2.7348e-05 | 2.648e-05 | 2.5598e-05 | 2.4666e-05 | 2.3748e-05 | 2.2845e-05 | 2.1903e-05 | 2.1028e-05 | 2.0121e-05 | 1.924e-05 | 1.8292e-05 | 1.7457e-05 | 1.6639e-05 | 1.5849e-05 | 1.5077e-05 | 1.4365e-05
CA | Industrial | Paper Mfg | Existing | Exterior Lighting | General Service Lighting | 1.1557e-05 | 1.0713e-05 | 8.9895e-06 | 7.5171e-06 | 6.4518e-06 | 5.8008e-06 | 5.3472e-06 | 5.0233e-06 | 4.7809e-06 | 4.5905e-06 | 4.4276e-06 | 4.2722e-06 | 4.1024e-06 | 3.955e-06 | 3.8027e-06 | 3.6627e-06 | 3.5162e-06 | 3.397e-06 | 3.2866e-06 | 3.1472e-06 | 2.9785e-06 | 2.8045e-06
CA | Industrial | Paper Mfg | Existing | Exterior Lighting | Area Lighting | 2.7027e-05 | 2.6432e-05 | 2.442e-05 | 2.3417e-05 | 2.2665e-05 | 2.2274e-05 | 2.189e-05 | 2.1513e-05 | 2.1124e-05 | 2.076e-05 | 2.0402e-05 | 1.9855e-05 | 1.8925e-05 | 1.779e-05 | 1.6413e-05 | 1.4903e-05 | 1.3235e-05 | 1.1953e-05 | 1.0915e-05 | 1.0076e-05 | 9.3387e-06 | 8.7159e-06
CA | Industrial | Paper Mfg | Existing | Exterior Lighting | Linear Lighting | 2.8363e-05 | 2.7614e-05 | 2.5361e-05 | 2.4148e-05 | 2.31e-05 | 2.241e-05 | 2.1718e-05 | 2.1029e-05 | 2.0328e-05 | 1.9588e-05 | 1.8859e-05 | 1.8142e-05 | 1.7394e-05 | 1.6699e-05 | 1.5979e-05 | 1.5279e-05 | 1.4526e-05 | 1.3863e-05 | 1.3214e-05 | 1.2586e-05 | 1.1973e-05 | 1.1408e-05
CA | Industrial | Paper Mfg | Existing | Motors | Pumps | 0.001918 | 0.0018758 | 0.0017331 | 0.0016619 | 0.0016085 | 0.0015808 | 0.0015535 | 0.0015267 | 0.0014992 | 0.0014733 | 0.0014479 | 0.0014229 | 0.0013948 | 0.00137 | 0.0013461 | 0.0013229 | 0.0012938 | 0.0012714 | 0.001249 | 0.0012275 | 0.0011997 | 0.0011707
CA | Industrial | Paper Mfg | Existing | Motors | Fans & Blowers | 0.00053521 | 0.00052344 | 0.0004836 | 0.00046374 | 0.00044884 | 0.0004411 | 0.0004335 | 0.00042602 | 0.00041833 | 0.00041111 | 0.00040403 | 0.00039706 | 0.0003892 | 0.00038229 | 0.00037562 | 0.00036914 | 0.00036102 | 0.00035477 | 0.00034854 | 0.00034253 | 0.00033477 | 0.00032668
CA | Industrial | Paper Mfg | Existing | Motors | Compressed Air | 0.00030977 | 0.00030296 | 0.0002799 | 0.0002684 | 0.00025978 | 0.0002553 | 0.0002509 | 0.00024657 | 0.00024212 | 0.00023794 | 0.00023384 | 0.00022981 | 0.00022526 | 0.00022126 | 0.0002174 | 0.00021365 | 0.00020895 | 0.00020533 | 0.00020173 | 0.00019825 | 0.00019376 | 0.00018908
CA | Industrial | Paper Mfg | Existing | Motors | Material Handling | 0.0021535 | 0.0021062 | 0.0019459 | 0.0018659 | 0.001806 | 0.0017749 | 0.0017443 | 0.0017142 | 0.0016832 | 0.0016542 | 0.0016257 | 0.0015977 | 0.001566 | 0.0015382 | 0.0015114 | 0.0014853 | 0.0014526 | 0.0014275 | 0.0014024 | 0.0013782 | 0.001347 | 0.0013145
CA | Industrial | Paper Mfg | Existing | Motors | Other Motors | 0 | 0 | 0 | 0 | 0 | 0 | 0 | 0 | 0 | 0 | 0 | 0 | 0 | 0 | 0 | 0 | 0 | 0 | 0 | 0 | 0 | 0
CA | Industrial | Paper Mfg | Existing | Process | Process Heating | 2.2344e-05 | 2.1852e-05 | 2.0189e-05 | 1.936e-05 | 1.8738e-05 | 1.8415e-05 | 1.8097e-05 | 1.7785e-05 | 1.7464e-05 | 1.7163e-05 | 1.6867e-05 | 1.6576e-05 | 1.6248e-05 | 1.596e-05 | 1.5681e-05 | 1.541e-05 | 1.5072e-05 | 1.4811e-05 | 1.455e-05 | 1.43e-05 | 1.3976e-05 | 1.3638e-05
CA | Industrial | Paper Mfg | Existing | Process | Process Cooling | 0 | 0 | 0 | 0 | 0 | 0 | 0 | 0 | 0 | 0 | 0 | 0 | 0 | 0 | 0 | 0 | 0 | 0 | 0 | 0 | 0 | 0
CA | Industrial | Paper Mfg | Existing | Process | Process Refrigeration | 0 | 0 | 0 | 0 | 0 | 0 | 0 | 0 | 0 | 0 | 0 | 0 | 0 | 0 | 0 | 0 | 0 | 0 | 0 | 0 | 0 | 0
CA | Industrial | Paper Mfg | Existing | Process | Process Electrochemical | 3.1489e-05 | 3.0797e-05 | 2.8453e-05 | 2.7284e-05 | 2.6408e-05 | 2.5952e-05 | 2.5505e-05 | 2.5065e-05 | 2.4612e-05 | 2.4188e-05 | 2.3771e-05 | 2.3361e-05 | 2.2899e-05 | 2.2492e-05 | 2.2099e-05 | 2.1718e-05 | 2.1241e-05 | 2.0873e-05 | 2.0506e-05 | 2.0153e-05 | 1.9696e-05 | 1.922e-05
CA | Industrial | Paper Mfg | Existing | Process | Process Other | 0.00012957 | 0.00012672 | 0.00011707 | 0.00011227 | 0.00010866 | 0.00010679 | 0.00010495 | 0.00010314 | 0.00010127 | 9.9527e-05 | 9.7811e-05 | 9.6125e-05 | 9.4222e-05 | 9.255e-05 | 9.0933e-05 | 8.9366e-05 | 8.74e-05 | 8.5887e-05 | 8.4378e-05 | 8.2923e-05 | 8.1045e-05 | 7.9087e-05
CA | Industrial | Paper Mfg | Existing | Miscellaneous | Miscellaneous | 0 | 0 | 0 | 0 | 0 | 0 | 0 | 0 | 0 | 0 | 0 | 0 | 0 | 0 | 0 | 0 | 0 | 0 | 0 | 0 | 0 | 0
CA | Industrial | Paper Mfg | New | Cooling | Air-Cooled Chiller | 0 | 6.8449e-08 | 1.3539e-07 | 1.9724e-07 | 2.5655e-07 | 3.1904e-07 | 3.8743e-07 | 4.5995e-07 | 5.1993e-07 | 5.8654e-07 | 6.5582e-07 | 7.2803e-07 | 7.8783e-07 | 8.4738e-07 | 9.0679e-07 | 9.7332e-07 | 1.0332e-06 | 1.0927e-06 | 1.1522e-06 | 1.2201e-06 | 1.2795e-06 | 1.3385e-06
CA | Industrial | Paper Mfg | New | Cooling | Water-Cooled Chiller | 0 | 7.4822e-08 | 1.48e-07 | 2.156e-07 | 2.8043e-07 | 3.4874e-07 | 4.235e-07 | 5.0278e-07 | 5.6833e-07 | 6.4115e-07 | 7.1688e-07 | 7.9582e-07 | 8.6118e-07 | 9.2627e-07 | 9.9122e-07 | 1.0639e-06 | 1.1294e-06 | 1.1945e-06 | 1.2595e-06 | 1.3337e-06 | 1.3986e-06 | 1.4631e-06
CA | Industrial | Paper Mfg | New | Cooling | RTU | 0 | 1.2162e-06 | 2.2529e-06 | 3.2107e-06 | 4.1292e-06 | 5.0982e-06 | 6.1586e-06 | 7.283e-06 | 8.2131e-06 | 9.246e-06 | 1.032e-05 | 1.144e-05 | 1.2367e-05 | 1.3272e-05 | 1.4177e-05 | 1.5193e-05 | 1.6108e-05 | 1.7019e-05 | 1.793e-05 | 1.8972e-05 | 1.9884e-05 | 2.0791e-05
CA | Industrial | Paper Mfg | New | Cooling | Air-Source Heat Pump | 0 | 1.3454e-07 | 2.5398e-07 | 3.6433e-07 | 4.7015e-07 | 5.8176e-07 | 7.0388e-07 | 8.3339e-07 | 9.405e-07 | 1.0595e-06 | 1.1832e-06 | 1.3121e-06 | 1.4177e-06 | 1.523e-06 | 1.628e-06 | 1.7459e-06 | 1.8519e-06 | 1.9575e-06 | 2.0629e-06 | 2.1835e-06 | 2.2889e-06 | 2.3937e-06
CA | Industrial | Paper Mfg | New | Cooling | Geothermal Heat Pump | 0 | 0 | 0 | 0 | 0 | 0 | 0 | 0 | 0 | 0 | 0 | 0 | 0 | 0 | 0 | 0 | 0 | 0 | 0 | 0 | 0 | 0
CA | Industrial | Paper Mfg | New | Space Heating | Electric Furnace | 0 | 3.2381e-08 | 6.4049e-08 | 9.3732e-08 | 1.2136e-07 | 1.4898e-07 | 1.786e-07 | 2.1028e-07 | 2.336e-07 | 2.6018e-07 | 2.8722e-07 | 3.1629e-07 | 3.3639e-07 | 3.5727e-07 | 3.7753e-07 | 4.0189e-07 | 4.1915e-07 | 4.3764e-07 | 4.5557e-07 | 4.7851e-07 | 4.9312e-07 | 5.0934e-07
CA | Industrial | Paper Mfg | New | Space Heating | Electric Room Heat | 0 | 1.6681e-07 | 3.2994e-07 | 4.8285e-07 | 6.2519e-07 | 7.6747e-07 | 9.2003e-07 | 1.0832e-06 | 1.2034e-06 | 1.3403e-06 | 1.4796e-06 | 1.6293e-06 | 1.7329e-06 | 1.8404e-06 | 1.9448e-06 | 2.0703e-06 | 2.1592e-06 | 2.2544e-06 | 2.3468e-06 | 2.465e-06 | 2.5403e-06 | 2.6238e-06
CA | Industrial | Paper Mfg | New | Space Heating | Air-Source Heat Pump | 0 | 1.1648e-07 | 2.2705e-07 | 3.3069e-07 | 4.2715e-07 | 5.2357e-07 | 6.2694e-07 | 7.3756e-07 | 8.1893e-07 | 9.1171e-07 | 1.0061e-06 | 1.1076e-06 | 1.1775e-06 | 1.2501e-06 | 1.3206e-06 | 1.4054e-06 | 1.4654e-06 | 1.5298e-06 | 1.5922e-06 | 1.6721e-06 | 1.723e-06 | 1.7795e-06
CA | Industrial | Paper Mfg | New | Space Heating | Geothermal Heat Pump | 0 | 0 | 0 | 0 | 0 | 0 | 0 | 0 | 0 | 0 | 0 | 0 | 0 | 0 | 0 | 0 | 0 | 0 | 0 | 0 | 0 | 0
CA | Industrial | Paper Mfg | New | Ventilation | Ventilation | 0 | 8.5187e-07 | 1.685e-06 | 2.4547e-06 | 3.1963e-06 | 3.8826e-06 | 4.6243e-06 | 5.4003e-06 | 6.0247e-06 | 6.7146e-06 | 7.423e-06 | 8.1521e-06 | 8.7361e-06 | 9.3084e-06 | 9.8706e-06 | 1.0493e-05 | 1.1036e-05 | 1.1561e-05 | 1.2072e-05 | 1.2655e-05 | 1.3138e-05 | 1.3612e-05
CA | Industrial | Paper Mfg | New | Interior Lighting | General Service Lighting | 0 | 9.9597e-08 | 1.97e-07 | 2.8699e-07 | 3.6127e-07 | 4.3626e-07 | 5.1731e-07 | 6.021e-07 | 6.7033e-07 | 7.3773e-07 | 8.0441e-07 | 8.7094e-07 | 9.2152e-07 | 9.7084e-07 | 1.0126e-06 | 1.0593e-06 | 1.0982e-06 | 1.1359e-06 | 1.1733e-06 | 1.2095e-06 | 1.2385e-06 | 1.2682e-06
CA | Industrial | Paper Mfg | New | Interior Lighting | High-Bay Lighting | 0 | 6.4626e-07 | 1.2783e-06 | 1.8622e-06 | 2.3485e-06 | 2.8395e-06 | 3.3701e-06 | 3.9253e-06 | 4.3721e-06 | 4.8198e-06 | 5.2795e-06 | 5.7527e-06 | 6.1194e-06 | 6.4676e-06 | 6.7626e-06 | 7.0904e-06 | 7.3675e-06 | 7.634e-06 | 7.8916e-06 | 8.1944e-06 | 8.4417e-06 | 8.6838e-06
CA | Industrial | Paper Mfg | New | Interior Lighting | Linear Lighting | 0 | 4.7631e-07 | 9.4215e-07 | 1.3725e-06 | 1.7296e-06 | 2.0901e-06 | 2.4796e-06 | 2.8873e-06 | 3.2152e-06 | 3.5403e-06 | 3.874e-06 | 4.2176e-06 | 4.4927e-06 | 4.7624e-06 | 5.0064e-06 | 5.2765e-06 | 5.5121e-06 | 5.7425e-06 | 5.9689e-06 | 6.2292e-06 | 6.4208e-06 | 6.5865e-06
CA | Industrial | Paper Mfg | New | Exterior Lighting | General Service Lighting | 0 | 1.0568e-07 | 2.0903e-07 | 3.0452e-07 | 3.8333e-07 | 4.629e-07 | 5.4889e-07 | 6.3887e-07 | 7.1126e-07 | 7.8278e-07 | 8.5353e-07 | 9.2412e-07 | 9.7779e-07 | 1.0301e-06 | 1.0744e-06 | 1.1239e-06 | 1.1653e-06 | 1.2053e-06 | 1.245e-06 | 1.2834e-06 | 1.3141e-06 | 1.3457e-06
CA | Industrial | Paper Mfg | New | Exterior Lighting | Area Lighting | 0 | 2.7338e-07 | 5.4074e-07 | 7.8776e-07 | 9.9373e-07 | 1.2017e-06 | 1.4265e-06 | 1.6616e-06 | 1.8509e-06 | 2.04e-06 | 2.2343e-06 | 2.4342e-06 | 2.5891e-06 | 2.7362e-06 | 2.8604e-06 | 2.9985e-06 | 3.1151e-06 | 3.2271e-06 | 3.3354e-06 | 3.4627e-06 | 3.5666e-06 | 3.6683e-06
CA | Industrial | Paper Mfg | New | Exterior Lighting | Linear Lighting | 0 | 3.7826e-07 | 7.482e-07 | 1.09e-06 | 1.3735e-06 | 1.6598e-06 | 1.9692e-06 | 2.2929e-06 | 2.5533e-06 | 2.8115e-06 | 3.0765e-06 | 3.3493e-06 | 3.5678e-06 | 3.782e-06 | 3.9757e-06 | 4.1903e-06 | 4.3774e-06 | 4.5604e-06 | 4.7402e-06 | 4.9468e-06 | 5.099e-06 | 5.2306e-06
CA | Industrial | Paper Mfg | New | Motors | Pumps | 0 | 3.307e-05 | 6.5412e-05 | 9.5292e-05 | 0.00012395 | 0.00015288 | 0.00018414 | 0.00021686 | 0.00024318 | 0.00027217 | 0.00030193 | 0.00033256 | 0.0003571 | 0.00038114 | 0.00040477 | 0.00043092 | 0.00045373 | 0.00047604 | 0.00049796 | 0.00052315 | 0.00054432 | 0.000565
CA | Industrial | Paper Mfg | New | Motors | Fans & Blowers | 0 | 9.2278e-06 | 1.8253e-05 | 2.6591e-05 | 3.4586e-05 | 4.2659e-05 | 5.1384e-05 | 6.0513e-05 | 6.7858e-05 | 7.5946e-05 | 8.4251e-05 | 9.2799e-05 | 9.9645e-05 | 0.00010636 | 0.00011295 | 0.00012025 | 0.00012661 | 0.00013284 | 0.00013895 | 0.00014598 | 0.00015189 | 0.00015766
CA | Industrial | Paper Mfg | New | Motors | Compressed Air | 0 | 5.3409e-06 | 1.0564e-05 | 1.539e-05 | 2.0018e-05 | 2.469e-05 | 2.974e-05 | 3.5023e-05 | 3.9275e-05 | 4.3956e-05 | 4.8762e-05 | 5.371e-05 | 5.7672e-05 | 6.1556e-05 | 6.5371e-05 | 6.9596e-05 | 7.328e-05 | 7.6882e-05 | 8.0422e-05 | 8.4491e-05 | 8.7909e-05 | 9.125e-05
CA | Industrial | Paper Mfg | New | Motors | Material Handling | 0 | 3.713e-05 | 7.3443e-05 | 0.00010699 | 0.00013916 | 0.00017165 | 0.00020675 | 0.00024348 | 0.00027304 | 0.00030558 | 0.000339 | 0.0003734 | 0.00040094 | 0.00042794 | 0.00045446 | 0.00048384 | 0.00050944 | 0.00053449 | 0.0005591 | 0.00058739 | 0.00061115 | 0.00063438
CA | Industrial | Paper Mfg | New | Motors | Other Motors | 0 | 0 | 0 | 0 | 0 | 0 | 0 | 0 | 0 | 0 | 0 | 0 | 0 | 0 | 0 | 0 | 0 | 0 | 0 | 0 | 0 | 0
CA | Industrial | Paper Mfg | New | Process | Process Heating | 0 | 3.8523e-07 | 7.6199e-07 | 1.1101e-06 | 1.4439e-06 | 1.7809e-06 | 2.1451e-06 | 2.5262e-06 | 2.8329e-06 | 3.1705e-06 | 3.5172e-06 | 3.8741e-06 | 4.1599e-06 | 4.44e-06 | 4.7152e-06 | 5.0199e-06 | 5.2856e-06 | 5.5455e-06 | 5.8008e-06 | 6.0943e-06 | 6.3409e-06 | 6.5818e-06
CA | Industrial | Paper Mfg | New | Process | Process Cooling | 0 | 0 | 0 | 0 | 0 | 0 | 0 | 0 | 0 | 0 | 0 | 0 | 0 | 0 | 0 | 0 | 0 | 0 | 0 | 0 | 0 | 0
CA | Industrial | Paper Mfg | New | Process | Process Refrigeration | 0 | 0 | 0 | 0 | 0 | 0 | 0 | 0 | 0 | 0 | 0 | 0 | 0 | 0 | 0 | 0 | 0 | 0 | 0 | 0 | 0 | 0
CA | Industrial | Paper Mfg | New | Process | Process Electrochemical | 0 | 5.4292e-07 | 1.0739e-06 | 1.5645e-06 | 2.0349e-06 | 2.5099e-06 | 3.0232e-06 | 3.5603e-06 | 3.9924e-06 | 4.4683e-06 | 4.9569e-06 | 5.4599e-06 | 5.8627e-06 | 6.2575e-06 | 6.6453e-06 | 7.0747e-06 | 7.4492e-06 | 7.8154e-06 | 8.1753e-06 | 8.5889e-06 | 8.9364e-06 | 9.276e-06
CA | Industrial | Paper Mfg | New | Process | Process Other | 0 | 2.234e-06 | 4.4188e-06 | 6.4373e-06 | 8.373e-06 | 1.0327e-05 | 1.244e-05 | 1.465e-05 | 1.6428e-05 | 1.8386e-05 | 2.0396e-05 | 2.2466e-05 | 2.4123e-05 | 2.5748e-05 | 2.7343e-05 | 2.9111e-05 | 3.0651e-05 | 3.2158e-05 | 3.3639e-05 | 3.5341e-05 | 3.6771e-05 | 3.8168e-05
CA | Industrial | Paper Mfg | New | Miscellaneous | Miscellaneous | 0 | 0 | 0 | 0 | 0 | 0 | 0 | 0 | 0 | 0 | 0 | 0 | 0 | 0 | 0 | 0 | 0 | 0 | 0 | 0 | 0 | 0
CA | Industrial | Petroleum Refining | Existing | Cooling | Air-Cooled Chiller | 0 | 0 | 0 | 0 | 0 | 0 | 0 | 0 | 0 | 0 | 0 | 0 | 0 | 0 | 0 | 0 | 0 | 0 | 0 | 0 | 0 | 0
CA | Industrial | Petroleum Refining | Existing | Cooling | Water-Cooled Chiller | 0 | 0 | 0 | 0 | 0 | 0 | 0 | 0 | 0 | 0 | 0 | 0 | 0 | 0 | 0 | 0 | 0 | 0 | 0 | 0 | 0 | 0
CA | Industrial | Petroleum Refining | Existing | Cooling | RTU | 0.001806 | 0.0017663 | 0.0016247 | 0.0015505 | 0.0014928 | 0.0014707 | 0.0014484 | 0.0014258 | 0.0014019 | 0.001379 | 0.001356 | 0.0013331 | 0.0013067 | 0.0012839 | 0.0012628 | 0.0012438 | 0.0012199 | 0.0012027 | 0.0011861 | 0.0011704 | 0.0011491 | 0.0011267
CA | Industrial | Petroleum Refining | Existing | Cooling | Air-Source Heat Pump | 0.00019061 | 0.00018581 | 0.00017058 | 0.00016246 | 0.00015612 | 0.00015355 | 0.00015098 | 0.00014842 | 0.00014577 | 0.00014327 | 0.00014081 | 0.00013839 | 0.00013571 | 0.00013344 | 0.0001313 | 0.00012937 | 0.0001269 | 0.00012513 | 0.00012338 | 0.00012174 | 0.0001195 | 0.00011714
CA | Industrial | Petroleum Refining | Existing | Cooling | Geothermal Heat Pump | 0 | 0 | 0 | 0 | 0 | 0 | 0 | 0 | 0 | 0 | 0 | 0 | 0 | 0 | 0 | 0 | 0 | 0 | 0 | 0 | 0 | 0
CA | Industrial | Petroleum Refining | Existing | Space Heating | Electric Furnace | 4.301e-05 | 4.2064e-05 | 3.8862e-05 | 3.7436e-05 | 3.6069e-05 | 3.5279e-05 | 3.4505e-05 | 3.3903e-05 | 3.2979e-05 | 3.2254e-05 | 3.1544e-05 | 3.0992e-05 | 3.0089e-05 | 2.941e-05 | 2.8753e-05 | 2.8254e-05 | 2.7371e-05 | 2.6767e-05 | 2.6169e-05 | 2.5712e-05 | 2.489e-05 | 2.4169e-05
CA | Industrial | Petroleum Refining | Existing | Space Heating | Electric Room Heat | 0.00022156 | 0.00021669 | 0.0002002 | 0.00019285 | 0.00018581 | 0.00018174 | 0.00017775 | 0.00017465 | 0.00016989 | 0.00016615 | 0.00016249 | 0.00015965 | 0.000155 | 0.0001515 | 0.00014812 | 0.00014555 | 0.000141 | 0.00013789 | 0.00013481 | 0.00013245 | 0.00012822 | 0.00012451
CA | Industrial | Petroleum Refining | Existing | Space Heating | Air-Source Heat Pump | 0.00015471 | 0.00015131 | 0.00013966 | 0.00013439 | 0.00012933 | 0.00012634 | 0.00012341 | 0.00012109 | 0.00011762 | 0.00011486 | 0.00011216 | 0.00011003 | 0.00010666 | 0.00010411 | 0.00010166 | 9.9782e-05 | 9.6564e-05 | 9.4345e-05 | 9.2158e-05 | 9.0478e-05 | 8.7523e-05 | 8.4933e-05
CA | Industrial | Petroleum Refining | Existing | Space Heating | Geothermal Heat Pump | 0 | 0 | 0 | 0 | 0 | 0 | 0 | 0 | 0 | 0 | 0 | 0 | 0 | 0 | 0 | 0 | 0 | 0 | 0 | 0 | 0 | 0
CA | Industrial | Petroleum Refining | Existing | Ventilation | Ventilation | 0.0014994 | 0.0014505 | 0.0013244 | 0.0012542 | 0.0011983 | 0.0011596 | 0.0011218 | 0.0010849 | 0.0010482 | 0.0010139 | 0.00098081 | 0.00094916 | 0.00091658 | 0.0008875 | 0.00086022 | 0.00083467 | 0.00080675 | 0.00078412 | 0.00076248 | 0.00074213 | 0.00071876 | 0.00069559
CA | Industrial | Petroleum Refining | Existing | Interior Lighting | General Service Lighting | 0.00017801 | 0.00016852 | 0.00014839 | 0.00013376 | 0.0001186 | 0.00010492 | 9.4542e-05 | 8.6592e-05 | 8.0375e-05 | 7.5262e-05 | 7.1095e-05 | 6.7566e-05 | 6.4292e-05 | 6.1574e-05 | 5.8935e-05 | 5.6554e-05 | 5.4123e-05 | 5.2149e-05 | 5.0355e-05 | 4.8376e-05 | 4.6175e-05 | 4.3995e-05
CA | Industrial | Petroleum Refining | Existing | Interior Lighting | High-Bay Lighting | 0.0010807 | 0.0010569 | 0.00097645 | 0.00093635 | 0.00090627 | 0.00089064 | 0.00087529 | 0.0008602 | 0.00084466 | 0.0008301 | 0.00081578 | 0.00080172 | 0.00078585 | 0.0007506 | 0.00069745 | 0.00063208 | 0.00055507 | 0.00049584 | 0.00044813 | 0.00040975 | 0.00037649 | 0.00034868
CA | Industrial | Petroleum Refining | Existing | Interior Lighting | Linear Lighting | 0.0005837 | 0.00056827 | 0.00052191 | 0.00049695 | 0.00047537 | 0.00046118 | 0.00044694 | 0.00043276 | 0.00041834 | 0.00040311 | 0.0003881 | 0.00037336 | 0.00035796 | 0.00034365 | 0.00032883 | 0.00031444 | 0.00029894 | 0.00028529 | 0.00027193 | 0.00025902 | 0.0002464 | 0.00023477
CA | Industrial | Petroleum Refining | Existing | Exterior Lighting | General Service Lighting | 0.00018888 | 0.00017508 | 0.00014691 | 0.00012285 | 0.00010544 | 9.4802e-05 | 8.7389e-05 | 8.2095e-05 | 7.8134e-05 | 7.5022e-05 | 7.236e-05 | 6.9821e-05 | 6.7045e-05 | 6.4637e-05 | 6.2148e-05 | 5.9859e-05 | 5.7465e-05 | 5.5516e-05 | 5.3713e-05 | 5.1435e-05 | 4.8677e-05 | 4.5833e-05
CA | Industrial | Petroleum Refining | Existing | Exterior Lighting | Area Lighting | 0.0004417 | 0.00043198 | 0.0003991 | 0.00038271 | 0.00037041 | 0.00036403 | 0.00035775 | 0.00035158 | 0.00034523 | 0.00033928 | 0.00033343 | 0.00032448 | 0.00030928 | 0.00029074 | 0.00026824 | 0.00024356 | 0.00021631 | 0.00019535 | 0.00017838 | 0.00016467 | 0.00015262 | 0.00014244
CA | Industrial | Petroleum Refining | Existing | Exterior Lighting | Linear Lighting | 0.00046354 | 0.00045129 | 0.00041447 | 0.00039465 | 0.00037751 | 0.00036624 | 0.00035493 | 0.00034367 | 0.00033222 | 0.00032013 | 0.00030821 | 0.0002965 | 0.00028427 | 0.00027291 | 0.00026114 | 0.00024971 | 0.0002374 | 0.00022656 | 0.00021595 | 0.00020569 | 0.00019567 | 0.00018644
CA | Industrial | Petroleum Refining | Existing | Motors | Pumps | 0.04209 | 0.041164 | 0.03803 | 0.036469 | 0.035297 | 0.034689 | 0.03409 | 0.033503 | 0.032898 | 0.03233 | 0.031773 | 0.031225 | 0.030607 | 0.030064 | 0.029539 | 0.029029 | 0.028391 | 0.027899 | 0.027409 | 0.026937 | 0.026327 | 0.025691
CA | Industrial | Petroleum Refining | Existing | Motors | Fans & Blowers | 0.0078306 | 0.0076584 | 0.0070754 | 0.0067849 | 0.0065669 | 0.0064537 | 0.0063424 | 0.0062331 | 0.0061205 | 0.006015 | 0.0059113 | 0.0058093 | 0.0056943 | 0.0055933 | 0.0054956 | 0.0054008 | 0.005282 | 0.0051906 | 0.0050994 | 0.0050115 | 0.004898 | 0.0047797
CA | Industrial | Petroleum Refining | Existing | Motors | Compressed Air | 0.012725 | 0.012445 | 0.011498 | 0.011025 | 0.010671 | 0.010487 | 0.010306 | 0.010129 | 0.0099458 | 0.0097743 | 0.0096058 | 0.0094402 | 0.0092533 | 0.0090891 | 0.0089303 | 0.0087764 | 0.0085833 | 0.0084347 | 0.0082865 | 0.0081437 | 0.0079592 | 0.0077669
CA | Industrial | Petroleum Refining | Existing | Motors | Material Handling | 0.011746 | 0.011488 | 0.010613 | 0.010177 | 0.0098504 | 0.0096805 | 0.0095136 | 0.0093496 | 0.0091807 | 0.0090224 | 0.0088669 | 0.008714 | 0.0085415 | 0.0083899 | 0.0082434 | 0.0081013 | 0.0079231 | 0.0077859 | 0.0076491 | 0.0075172 | 0.0073469 | 0.0071695
CA | Industrial | Petroleum Refining | Existing | Motors | Other Motors | 0.0048941 | 0.0047865 | 0.0044221 | 0.0042405 | 0.0041043 | 0.0040336 | 0.003964 | 0.0038957 | 0.0038253 | 0.0037594 | 0.0036945 | 0.0036308 | 0.0035589 | 0.0034958 | 0.0034347 | 0.0033755 | 0.0033013 | 0.0032441 | 0.0031871 | 0.0031322 | 0.0030612 | 0.0029873
CA | Industrial | Petroleum Refining | Existing | Process | Process Heating | 0.005873 | 0.0057438 | 0.0053066 | 0.0050886 | 0.0049252 | 0.0048403 | 0.0047568 | 0.0046748 | 0.0045904 | 0.0045112 | 0.0044334 | 0.004357 | 0.0042707 | 0.004195 | 0.0041217 | 0.0040506 | 0.0039615 | 0.003893 | 0.0038246 | 0.0037586 | 0.0036735 | 0.0035847
CA | Industrial | Petroleum Refining | Existing | Process | Process Cooling | 0.0019577 | 0.0019146 | 0.0017689 | 0.0016962 | 0.0016417 | 0.0016134 | 0.0015856 | 0.0015583 | 0.0015301 | 0.0015037 | 0.0014778 | 0.0014523 | 0.0014236 | 0.0013983 | 0.0013739 | 0.0013502 | 0.0013205 | 0.0012977 | 0.0012749 | 0.0012529 | 0.0012245 | 0.0011949
CA | Industrial | Petroleum Refining | Existing | Process | Process Refrigeration | 0.0019577 | 0.0019146 | 0.0017689 | 0.0016962 | 0.0016417 | 0.0016134 | 0.0015856 | 0.0015583 | 0.0015301 | 0.0015037 | 0.0014778 | 0.0014523 | 0.0014236 | 0.0013983 | 0.0013739 | 0.0013502 | 0.0013205 | 0.0012977 | 0.0012749 | 0.0012529 | 0.0012245 | 0.0011949
CA | Industrial | Petroleum Refining | Existing | Process | Process Electrochemical | 0.0013131 | 0.0012842 | 0.0011864 | 0.0011377 | 0.0011012 | 0.0010822 | 0.0010635 | 0.0010452 | 0.0010263 | 0.0010086 | 0.00099123 | 0.00097414 | 0.00095485 | 0.00093791 | 0.00092153 | 0.00090564 | 0.00088572 | 0.00087039 | 0.00085509 | 0.00084035 | 0.00082131 | 0.00080148
CA | Industrial | Petroleum Refining | Existing | Process | Process Other | 0.00064458 | 0.0006304 | 0.00058241 | 0.0005585 | 0.00054056 | 0.00053124 | 0.00052208 | 0.00051307 | 0.00050381 | 0.00049512 | 0.00048658 | 0.0004782 | 0.00046873 | 0.00046041 | 0.00045237 | 0.00044457 | 0.00043479 | 0.00042726 | 0.00041976 | 0.00041252 | 0.00040318 | 0.00039344
CA | Industrial | Petroleum Refining | Existing | Miscellaneous | Miscellaneous | 0 | 0 | 0 | 0 | 0 | 0 | 0 | 0 | 0 | 0 | 0 | 0 | 0 | 0 | 0 | 0 | 0 | 0 | 0 | 0 | 0 | 0
CA | Industrial | Petroleum Refining | New | Cooling | Air-Cooled Chiller | 0 | 0 | 0 | 0 | 0 | 0 | 0 | 0 | 0 | 0 | 0 | 0 | 0 | 0 | 0 | 0 | 0 | 0 | 0 | 0 | 0 | 0
CA | Industrial | Petroleum Refining | New | Cooling | Water-Cooled Chiller | 0 | 0 | 0 | 0 | 0 | 0 | 0 | 0 | 0 | 0 | 0 | 0 | 0 | 0 | 0 | 0 | 0 | 0 | 0 | 0 | 0 | 0
CA | Industrial | Petroleum Refining | New | Cooling | RTU | 0 | 3.1138e-05 | 5.7681e-05 | 8.2204e-05 | 0.00010572 | 0.00013053 | 0.00015768 | 0.00018647 | 0.00021028 | 0.00023673 | 0.00026423 | 0.0002929 | 0.00031664 | 0.0003398 | 0.00036296 | 0.00038899 | 0.0004124 | 0.00043573 | 0.00045906 | 0.00048575 | 0.00050909 | 0.0005323
CA | Industrial | Petroleum Refining | New | Cooling | Air-Source Heat Pump | 0 | 3.081e-06 | 5.8164e-06 | 8.3436e-06 | 1.0767e-05 | 1.3323e-05 | 1.612e-05 | 1.9085e-05 | 2.1539e-05 | 2.4263e-05 | 2.7096e-05 | 3.0049e-05 | 3.2467e-05 | 3.4877e-05 | 3.7284e-05 | 3.9983e-05 | 4.2411e-05 | 4.4828e-05 | 4.7244e-05 | 5.0005e-05 | 5.2419e-05 | 5.4818e-05
CA | Industrial | Petroleum Refining | New | Cooling | Geothermal Heat Pump | 0 | 0 | 0 | 0 | 0 | 0 | 0 | 0 | 0 | 0 | 0 | 0 | 0 | 0 | 0 | 0 | 0 | 0 | 0 | 0 | 0 | 0
CA | Industrial | Petroleum Refining | New | Space Heating | Electric Furnace | 0 | 7.4155e-07 | 1.4668e-06 | 2.1466e-06 | 2.7794e-06 | 3.4119e-06 | 4.0901e-06 | 4.8157e-06 | 5.3496e-06 | 5.9583e-06 | 6.5777e-06 | 7.2434e-06 | 7.7037e-06 | 8.1819e-06 | 8.6459e-06 | 9.2037e-06 | 9.5991e-06 | 1.0022e-05 | 1.0433e-05 | 1.0958e-05 | 1.1293e-05 | 1.1664e-05
CA | Industrial | Petroleum Refining | New | Space Heating | Electric Room Heat | 0 | 3.8201e-06 | 7.5561e-06 | 1.1058e-05 | 1.4318e-05 | 1.7576e-05 | 2.107e-05 | 2.4808e-05 | 2.7558e-05 | 3.0694e-05 | 3.3885e-05 | 3.7314e-05 | 3.9685e-05 | 4.2148e-05 | 4.4539e-05 | 4.7412e-05 | 4.9449e-05 | 5.1629e-05 | 5.3745e-05 | 5.6451e-05 | 5.8175e-05 | 6.0088e-05
CA | Industrial | Petroleum Refining | New | Space Heating | Air-Source Heat Pump | 0 | 2.6675e-06 | 5.1996e-06 | 7.5733e-06 | 9.7822e-06 | 1.199e-05 | 1.4358e-05 | 1.6891e-05 | 1.8755e-05 | 2.0879e-05 | 2.3042e-05 | 2.5366e-05 | 2.6965e-05 | 2.8628e-05 | 3.0242e-05 | 3.2185e-05 | 3.356e-05 | 3.5033e-05 | 3.6463e-05 | 3.8294e-05 | 3.9459e-05 | 4.0753e-05
CA | Industrial | Petroleum Refining | New | Space Heating | Geothermal Heat Pump | 0 | 0 | 0 | 0 | 0 | 0 | 0 | 0 | 0 | 0 | 0 | 0 | 0 | 0 | 0 | 0 | 0 | 0 | 0 | 0 | 0 | 0
CA | Industrial | Petroleum Refining | New | Ventilation | Ventilation | 0 | 1.9509e-05 | 3.8589e-05 | 5.6216e-05 | 7.3199e-05 | 8.8917e-05 | 0.0001059 | 0.00012367 | 0.00013797 | 0.00015377 | 0.00016999 | 0.00018669 | 0.00020007 | 0.00021317 | 0.00022605 | 0.00024031 | 0.00025274 | 0.00026476 | 0.00027646 | 0.00028981 | 0.00030088 | 0.00031173
CA | Industrial | Petroleum Refining | New | Interior Lighting | General Service Lighting | 0 | 1.6277e-06 | 3.2196e-06 | 4.6903e-06 | 5.9041e-06 | 7.1298e-06 | 8.4543e-06 | 9.8401e-06 | 1.0955e-05 | 1.2057e-05 | 1.3146e-05 | 1.4234e-05 | 1.506e-05 | 1.5866e-05 | 1.6549e-05 | 1.7312e-05 | 1.7948e-05 | 1.8564e-05 | 1.9176e-05 | 1.9767e-05 | 2.024e-05 | 2.0727e-05
CA | Industrial | Petroleum Refining | New | Interior Lighting | High-Bay Lighting | 0 | 1.0562e-05 | 2.0891e-05 | 3.0434e-05 | 3.8381e-05 | 4.6406e-05 | 5.5078e-05 | 6.4151e-05 | 7.1452e-05 | 7.8769e-05 | 8.6282e-05 | 9.4016e-05 | 0.00010001 | 0.0001057 | 0.00011052 | 0.00011588 | 0.00012041 | 0.00012476 | 0.00012897 | 0.00013392 | 0.00013796 | 0.00014192
CA | Industrial | Petroleum Refining | New | Interior Lighting | Linear Lighting | 0 | 7.7844e-06 | 1.5398e-05 | 2.2431e-05 | 2.8266e-05 | 3.4158e-05 | 4.0524e-05 | 4.7186e-05 | 5.2546e-05 | 5.7859e-05 | 6.3313e-05 | 6.8928e-05 | 7.3424e-05 | 7.7831e-05 | 8.1818e-05 | 8.6234e-05 | 9.0084e-05 | 9.385e-05 | 9.755e-05 | 0.0001018 | 0.00010493 | 0.00010764
CA | Industrial | Petroleum Refining | New | Exterior Lighting | General Service Lighting | 0 | 1.7271e-06 | 3.4162e-06 | 4.9767e-06 | 6.2646e-06 | 7.5651e-06 | 8.9705e-06 | 1.0441e-05 | 1.1624e-05 | 1.2793e-05 | 1.3949e-05 | 1.5103e-05 | 1.598e-05 | 1.6835e-05 | 1.7559e-05 | 1.8369e-05 | 1.9044e-05 | 1.9697e-05 | 2.0347e-05 | 2.0974e-05 | 2.1476e-05 | 2.1992e-05
CA | Industrial | Petroleum Refining | New | Exterior Lighting | Area Lighting | 0 | 4.4678e-06 | 8.8373e-06 | 1.2874e-05 | 1.624e-05 | 1.9639e-05 | 2.3313e-05 | 2.7156e-05 | 3.0248e-05 | 3.334e-05 | 3.6514e-05 | 3.9782e-05 | 4.2313e-05 | 4.4717e-05 | 4.6747e-05 | 4.9004e-05 | 5.0909e-05 | 5.2741e-05 | 5.451e-05 | 5.659e-05 | 5.8288e-05 | 5.9951e-05
CA | Industrial | Petroleum Refining | New | Exterior Lighting | Linear Lighting | 0 | 6.1819e-06 | 1.2228e-05 | 1.7813e-05 | 2.2447e-05 | 2.7126e-05 | 3.2182e-05 | 3.7472e-05 | 4.1729e-05 | 4.5948e-05 | 5.0279e-05 | 5.4738e-05 | 5.8309e-05 | 6.1809e-05 | 6.4975e-05 | 6.8482e-05 | 7.1539e-05 | 7.453e-05 | 7.7468e-05 | 8.0845e-05 | 8.3333e-05 | 8.5484e-05
CA | Industrial | Petroleum Refining | New | Motors | Pumps | 0 | 0.00072568 | 0.0014354 | 0.0020911 | 0.0027199 | 0.0033548 | 0.0040409 | 0.0047588 | 0.0053364 | 0.0059725 | 0.0066255 | 0.0072978 | 0.0078362 | 0.0083639 | 0.0088822 | 0.0094563 | 0.0099568 | 0.010446 | 0.010927 | 0.01148 | 0.011945 | 0.012399
CA | Industrial | Petroleum Refining | New | Motors | Fans & Blowers | 0 | 0.00013501 | 0.00026705 | 0.00038904 | 0.00050602 | 0.00062414 | 0.00075179 | 0.00088535 | 0.00099282 | 0.0011112 | 0.0012327 | 0.0013577 | 0.0014579 | 0.0015561 | 0.0016525 | 0.0017593 | 0.0018524 | 0.0019435 | 0.002033 | 0.0021358 | 0.0022223 | 0.0023067
CA | Industrial | Petroleum Refining | New | Motors | Compressed Air | 0 | 0.00021939 | 0.00043396 | 0.00063219 | 0.00082229 | 0.0010142 | 0.0012217 | 0.0014387 | 0.0016133 | 0.0018056 | 0.0020031 | 0.0022063 | 0.0023691 | 0.0025286 | 0.0026853 | 0.0028589 | 0.0030102 | 0.0031582 | 0.0033036 | 0.0034707 | 0.0036112 | 0.0037484
CA | Industrial | Petroleum Refining | New | Motors | Material Handling | 0 | 0.00020252 | 0.00040058 | 0.00058356 | 0.00075903 | 0.00093622 | 0.0011277 | 0.001328 | 0.0014892 | 0.0016667 | 0.001849 | 0.0020366 | 0.0021868 | 0.0023341 | 0.0024788 | 0.002639 | 0.0027786 | 0.0029152 | 0.0030495 | 0.0032038 | 0.0033334 | 0.00346
CA | Industrial | Petroleum Refining | New | Motors | Other Motors | 0 | 8.4382e-05 | 0.00016691 | 0.00024315 | 0.00031626 | 0.00039009 | 0.00046987 | 0.00055334 | 0.00062051 | 0.00069447 | 0.00077041 | 0.00084858 | 0.00091118 | 0.00097255 | 0.0010328 | 0.0010996 | 0.0011578 | 0.0012147 | 0.0012706 | 0.0013349 | 0.0013889 | 0.0014417
CA | Industrial | Petroleum Refining | New | Process | Process Heating | 0 | 0.00010126 | 0.00020029 | 0.00029178 | 0.00037952 | 0.00046811 | 0.00056384 | 0.00066401 | 0.00074461 | 0.00083337 | 0.00092449 | 0.0010183 | 0.0010934 | 0.0011671 | 0.0012394 | 0.0013195 | 0.0013893 | 0.0014576 | 0.0015247 | 0.0016019 | 0.0016667 | 0.00173
CA | Industrial | Petroleum Refining | New | Process | Process Cooling | 0 | 3.3753e-05 | 6.6763e-05 | 9.7261e-05 | 0.00012651 | 0.00015604 | 0.00018795 | 0.00022134 | 0.0002482 | 0.00027779 | 0.00030816 | 0.00033943 | 0.00036447 | 0.00038902 | 0.00041313 | 0.00043983 | 0.00046311 | 0.00048587 | 0.00050825 | 0.00053396 | 0.00055556 | 0.00057667
CA | Industrial | Petroleum Refining | New | Process | Process Refrigeration | 0 | 3.3753e-05 | 6.6763e-05 | 9.7261e-05 | 0.00012651 | 0.00015604 | 0.00018795 | 0.00022134 | 0.0002482 | 0.00027779 | 0.00030816 | 0.00033943 | 0.00036447 | 0.00038902 | 0.00041313 | 0.00043983 | 0.00046311 | 0.00048587 | 0.00050825 | 0.00053396 | 0.00055556 | 0.00057667
CA | Industrial | Petroleum Refining | New | Process | Process Electrochemical | 0 | 2.2639e-05 | 4.4781e-05 | 6.5237e-05 | 8.4852e-05 | 0.00010466 | 0.00012606 | 0.00014846 | 0.00016648 | 0.00018632 | 0.0002067 | 0.00022767 | 0.00024447 | 0.00026093 | 0.0002771 | 0.00029501 | 0.00031062 | 0.00032589 | 0.0003409 | 0.00035815 | 0.00037264 | 0.0003868
CA | Industrial | Petroleum Refining | New | Process | Process Other | 0 | 1.1113e-05 | 2.1982e-05 | 3.2024e-05 | 4.1653e-05 | 5.1376e-05 | 6.1884e-05 | 7.2878e-05 | 8.1724e-05 | 9.1465e-05 | 0.00010147 | 0.00011176 | 0.00012001 | 0.00012809 | 0.00013603 | 0.00014482 | 0.00015248 | 0.00015998 | 0.00016735 | 0.00017581 | 0.00018292 | 0.00018988
CA | Industrial | Petroleum Refining | New | Miscellaneous | Miscellaneous | 0 | 0 | 0 | 0 | 0 | 0 | 0 | 0 | 0 | 0 | 0 | 0 | 0 | 0 | 0 | 0 | 0 | 0 | 0 | 0 | 0 | 0
CA | Industrial | Stone Clay Glass Products | Existing | Cooling | Air-Cooled Chiller | 0 | 0 | 0 | 0 | 0 | 0 | 0 | 0 | 0 | 0 | 0 | 0 | 0 | 0 | 0 | 0 | 0 | 0 | 0 | 0 | 0 | 0
CA | Industrial | Stone Clay Glass Products | Existing | Cooling | Water-Cooled Chiller | 0 | 0 | 0 | 0 | 0 | 0 | 0 | 0 | 0 | 0 | 0 | 0 | 0 | 0 | 0 | 0 | 0 | 0 | 0 | 0 | 0 | 0
CA | Industrial | Stone Clay Glass Products | Existing | Cooling | RTU | 0.0063654 | 0.0062254 | 0.0057266 | 0.0054649 | 0.0052615 | 0.0051838 | 0.005105 | 0.0050254 | 0.004941 | 0.0048604 | 0.0047795 | 0.0046985 | 0.0046056 | 0.0045252 | 0.0044507 | 0.0043839 | 0.0042996 | 0.0042392 | 0.0041804 | 0.0041254 | 0.0040501 | 0.0039713
CA | Industrial | Stone Clay Glass Products | Existing | Cooling | Air-Source Heat Pump | 0.00067183 | 0.00065492 | 0.00060122 | 0.00057261 | 0.00055027 | 0.0005412 | 0.00053214 | 0.00052313 | 0.00051377 | 0.00050496 | 0.00049629 | 0.00048778 | 0.00047833 | 0.00047031 | 0.00046279 | 0.00045598 | 0.00044728 | 0.00044102 | 0.00043488 | 0.0004291 | 0.00042118 | 0.00041288
CA | Industrial | Stone Clay Glass Products | Existing | Cooling | Geothermal Heat Pump | 0 | 0 | 0 | 0 | 0 | 0 | 0 | 0 | 0 | 0 | 0 | 0 | 0 | 0 | 0 | 0 | 0 | 0 | 0 | 0 | 0 | 0
CA | Industrial | Stone Clay Glass Products | Existing | Space Heating | Electric Furnace | 0.00015159 | 0.00014826 | 0.00013697 | 0.00013195 | 0.00012713 | 0.00012434 | 0.00012162 | 0.0001195 | 0.00011624 | 0.00011368 | 0.00011118 | 0.00010924 | 0.00010605 | 0.00010366 | 0.00010134 | 9.9585e-05 | 9.6473e-05 | 9.4344e-05 | 9.2237e-05 | 9.0626e-05 | 8.7729e-05 | 8.5188e-05
CA | Industrial | Stone Clay Glass Products | Existing | Space Heating | Electric Room Heat | 0.00078092 | 0.00076375 | 0.00070561 | 0.00067971 | 0.0006549 | 0.00064055 | 0.00062651 | 0.00061558 | 0.00059879 | 0.00058562 | 0.00057273 | 0.00056272 | 0.00054632 | 0.00053398 | 0.00052206 | 0.000513 | 0.00049697 | 0.00048601 | 0.00047515 | 0.00046685 | 0.00045193 | 0.00043884
CA | Industrial | Stone Clay Glass Products | Existing | Space Heating | Air-Source Heat Pump | 0.00054531 | 0.00053332 | 0.00049223 | 0.00047366 | 0.00045583 | 0.0004453 | 0.00043497 | 0.00042679 | 0.00041457 | 0.00040485 | 0.00039534 | 0.00038782 | 0.00037595 | 0.00036695 | 0.00035831 | 0.00035169 | 0.00034035 | 0.00033253 | 0.00032482 | 0.0003189 | 0.00030849 | 0.00029936
CA | Industrial | Stone Clay Glass Products | Existing | Space Heating | Geothermal Heat Pump | 0 | 0 | 0 | 0 | 0 | 0 | 0 | 0 | 0 | 0 | 0 | 0 | 0 | 0 | 0 | 0 | 0 | 0 | 0 | 0 | 0 | 0
CA | Industrial | Stone Clay Glass Products | Existing | Ventilation | Ventilation | 0.0052849 | 0.0051126 | 0.004668 | 0.0044206 | 0.0042236 | 0.0040872 | 0.0039538 | 0.0038238 | 0.0036947 | 0.0035735 | 0.003457 | 0.0033454 | 0.0032306 | 0.0031281 | 0.0030319 | 0.0029419 | 0.0028435 | 0.0027637 | 0.0026874 | 0.0026157 | 0.0025334 | 0.0024517
CA | Industrial | Stone Clay Glass Products | Existing | Interior Lighting | General Service Lighting | 0.00062741 | 0.00059396 | 0.00052303 | 0.00047145 | 0.00041802 | 0.00036982 | 0.00033322 | 0.0003052 | 0.00028329 | 0.00026527 | 0.00025058 | 0.00023814 | 0.0002266 | 0.00021703 | 0.00020772 | 0.00019933 | 0.00019076 | 0.0001838 | 0.00017748 | 0.00017051 | 0.00016275 | 0.00015506
CA | Industrial | Stone Clay Glass Products | Existing | Interior Lighting | High-Bay Lighting | 0.0038089 | 0.0037252 | 0.0034416 | 0.0033003 | 0.0031942 | 0.0031392 | 0.003085 | 0.0030319 | 0.0029771 | 0.0029258 | 0.0028753 | 0.0028258 | 0.0027698 | 0.0026456 | 0.0024582 | 0.0022278 | 0.0019564 | 0.0017476 | 0.0015795 | 0.0014442 | 0.001327 | 0.001229
CA | Industrial | Stone Clay Glass Products | Existing | Interior Lighting | Linear Lighting | 0.0020573 | 0.0020029 | 0.0018395 | 0.0017516 | 0.0016755 | 0.0016255 | 0.0015753 | 0.0015253 | 0.0014745 | 0.0014208 | 0.0013679 | 0.0013159 | 0.0012617 | 0.0012113 | 0.001159 | 0.0011083 | 0.0010536 | 0.0010056 | 0.00095846 | 0.00091293 | 0.00086845 | 0.00082747
CA | Industrial | Stone Clay Glass Products | Existing | Exterior Lighting | General Service Lighting | 0.00066572 | 0.0006171 | 0.00051782 | 0.000433 | 0.00037164 | 0.00033414 | 0.00030801 | 0.00028935 | 0.00027539 | 0.00026443 | 0.00025504 | 0.00024609 | 0.00023631 | 0.00022782 | 0.00021905 | 0.00021098 | 0.00020254 | 0.00019567 | 0.00018932 | 0.00018129 | 0.00017157 | 0.00016155
CA | Industrial | Stone Clay Glass Products | Existing | Exterior Lighting | Area Lighting | 0.0015568 | 0.0015226 | 0.0014067 | 0.0013489 | 0.0013056 | 0.0012831 | 0.0012609 | 0.0012392 | 0.0012168 | 0.0011958 | 0.0011752 | 0.0011437 | 0.0010901 | 0.0010247 | 0.00094543 | 0.00085846 | 0.0007624 | 0.00068852 | 0.00062873 | 0.0005804 | 0.00053793 | 0.00050206
CA | Industrial | Stone Clay Glass Products | Existing | Exterior Lighting | Linear Lighting | 0.0016338 | 0.0015906 | 0.0014608 | 0.001391 | 0.0013306 | 0.0012908 | 0.001251 | 0.0012113 | 0.001171 | 0.0011283 | 0.0010863 | 0.001045 | 0.0010019 | 0.0009619 | 0.00092041 | 0.00088012 | 0.00083674 | 0.00079855 | 0.00076115 | 0.000725 | 0.00068967 | 0.00065712
CA | Industrial | Stone Clay Glass Products | Existing | Motors | Pumps | 0 | 0 | 0 | 0 | 0 | 0 | 0 | 0 | 0 | 0 | 0 | 0 | 0 | 0 | 0 | 0 | 0 | 0 | 0 | 0 | 0 | 0
CA | Industrial | Stone Clay Glass Products | Existing | Motors | Fans & Blowers | 0 | 0 | 0 | 0 | 0 | 0 | 0 | 0 | 0 | 0 | 0 | 0 | 0 | 0 | 0 | 0 | 0 | 0 | 0 | 0 | 0 | 0
CA | Industrial | Stone Clay Glass Products | Existing | Motors | Compressed Air | 0 | 0 | 0 | 0 | 0 | 0 | 0 | 0 | 0 | 0 | 0 | 0 | 0 | 0 | 0 | 0 | 0 | 0 | 0 | 0 | 0 | 0
CA | Industrial | Stone Clay Glass Products | Existing | Motors | Material Handling | 0.2208 | 0.21594 | 0.19951 | 0.19131 | 0.18517 | 0.18197 | 0.17884 | 0.17575 | 0.17258 | 0.1696 | 0.16668 | 0.16381 | 0.16056 | 0.15771 | 0.15496 | 0.15229 | 0.14894 | 0.14636 | 0.14379 | 0.14131 | 0.13811 | 0.13477
CA | Industrial | Stone Clay Glass Products | Existing | Motors | Other Motors | 0 | 0 | 0 | 0 | 0 | 0 | 0 | 0 | 0 | 0 | 0 | 0 | 0 | 0 | 0 | 0 | 0 | 0 | 0 | 0 | 0 | 0
CA | Industrial | Stone Clay Glass Products | Existing | Process | Process Heating | 0.0828 | 0.080979 | 0.074815 | 0.071742 | 0.069437 | 0.06824 | 0.067064 | 0.065907 | 0.064717 | 0.063601 | 0.062505 | 0.061427 | 0.060211 | 0.059142 | 0.058109 | 0.057108 | 0.055852 | 0.054885 | 0.05392 | 0.052991 | 0.05179 | 0.050539
CA | Industrial | Stone Clay Glass Products | Existing | Process | Process Cooling | 0 | 0 | 0 | 0 | 0 | 0 | 0 | 0 | 0 | 0 | 0 | 0 | 0 | 0 | 0 | 0 | 0 | 0 | 0 | 0 | 0 | 0
CA | Industrial | Stone Clay Glass Products | Existing | Process | Process Refrigeration | 0 | 0 | 0 | 0 | 0 | 0 | 0 | 0 | 0 | 0 | 0 | 0 | 0 | 0 | 0 | 0 | 0 | 0 | 0 | 0 | 0 | 0
CA | Industrial | Stone Clay Glass Products | Existing | Process | Process Electrochemical | 0.0057985 | 0.0056709 | 0.0052393 | 0.0050241 | 0.0048627 | 0.0047789 | 0.0046965 | 0.0046155 | 0.0045321 | 0.004454 | 0.0043772 | 0.0043017 | 0.0042166 | 0.0041417 | 0.0040694 | 0.0039992 | 0.0039113 | 0.0038436 | 0.003776 | 0.0037109 | 0.0036269 | 0.0035393
CA | Industrial | Stone Clay Glass Products | Existing | Process | Process Other | 0.0070566 | 0.0069014 | 0.0063761 | 0.0061142 | 0.0059178 | 0.0058158 | 0.0057155 | 0.005617 | 0.0055155 | 0.0054204 | 0.005327 | 0.0052351 | 0.0051315 | 0.0050404 | 0.0049524 | 0.004867 | 0.00476 | 0.0046775 | 0.0045954 | 0.0045161 | 0.0044138 | 0.0043072
CA | Industrial | Stone Clay Glass Products | Existing | Miscellaneous | Miscellaneous | 0.0043949 | 0.0042982 | 0.003971 | 0.003808 | 0.0036856 | 0.0036221 | 0.0035596 | 0.0034983 | 0.0034351 | 0.0033759 | 0.0033177 | 0.0032605 | 0.0031959 | 0.0031392 | 0.0030844 | 0.0030312 | 0.0029645 | 0.0029132 | 0.002862 | 0.0028127 | 0.0027489 | 0.0026825
CA | Industrial | Stone Clay Glass Products | New | Cooling | Air-Cooled Chiller | 0 | 0 | 0 | 0 | 0 | 0 | 0 | 0 | 0 | 0 | 0 | 0 | 0 | 0 | 0 | 0 | 0 | 0 | 0 | 0 | 0 | 0
CA | Industrial | Stone Clay Glass Products | New | Cooling | Water-Cooled Chiller | 0 | 0 | 0 | 0 | 0 | 0 | 0 | 0 | 0 | 0 | 0 | 0 | 0 | 0 | 0 | 0 | 0 | 0 | 0 | 0 | 0 | 0
CA | Industrial | Stone Clay Glass Products | New | Cooling | RTU | 0 | 0.00010975 | 0.0002033 | 0.00028974 | 0.00037262 | 0.00046007 | 0.00055576 | 0.00065723 | 0.00074116 | 0.00083437 | 0.00093131 | 0.0010323 | 0.001116 | 0.0011977 | 0.0012793 | 0.001371 | 0.0014536 | 0.0015358 | 0.001618 | 0.0017121 | 0.0017943 | 0.0018762
CA | Industrial | Stone Clay Glass Products | New | Cooling | Air-Source Heat Pump | 0 | 1.0859e-05 | 2.0501e-05 | 2.9408e-05 | 3.795e-05 | 4.6958e-05 | 5.6816e-05 | 6.7269e-05 | 7.5915e-05 | 8.5517e-05 | 9.5503e-05 | 0.00010591 | 0.00011443 | 0.00012293 | 0.00013141 | 0.00014093 | 0.00014948 | 0.000158 | 0.00016652 | 0.00017625 | 0.00018476 | 0.00019321
CA | Industrial | Stone Clay Glass Products | New | Cooling | Geothermal Heat Pump | 0 | 0 | 0 | 0 | 0 | 0 | 0 | 0 | 0 | 0 | 0 | 0 | 0 | 0 | 0 | 0 | 0 | 0 | 0 | 0 | 0 | 0
CA | Industrial | Stone Clay Glass Products | New | Space Heating | Electric Furnace | 0 | 2.6137e-06 | 5.1699e-06 | 7.5658e-06 | 9.7961e-06 | 1.2026e-05 | 1.4416e-05 | 1.6973e-05 | 1.8855e-05 | 2.1001e-05 | 2.3184e-05 | 2.553e-05 | 2.7152e-05 | 2.8838e-05 | 3.0473e-05 | 3.2439e-05 | 3.3833e-05 | 3.5325e-05 | 3.6772e-05 | 3.8624e-05 | 3.9803e-05 | 4.1112e-05
CA | Industrial | Stone Clay Glass Products | New | Space Heating | Electric Room Heat | 0 | 1.3464e-05 | 2.6632e-05 | 3.8975e-05 | 5.0464e-05 | 6.1949e-05 | 7.4263e-05 | 8.7437e-05 | 9.7132e-05 | 0.00010818 | 0.00011943 | 0.00013152 | 0.00013987 | 0.00014856 | 0.00015698 | 0.00016711 | 0.00017429 | 0.00018197 | 0.00018943 | 0.00019897 | 0.00020504 | 0.00021179
CA | Industrial | Stone Clay Glass Products | New | Space Heating | Air-Source Heat Pump | 0 | 9.4019e-06 | 1.8327e-05 | 2.6693e-05 | 3.4479e-05 | 4.2261e-05 | 5.0605e-05 | 5.9534e-05 | 6.6102e-05 | 7.3591e-05 | 8.1213e-05 | 8.9404e-05 | 9.5041e-05 | 0.0001009 | 0.00010659 | 0.00011344 | 0.00011829 | 0.00012348 | 0.00012852 | 0.00013497 | 0.00013908 | 0.00014364
CA | Industrial | Stone Clay Glass Products | New | Space Heating | Geothermal Heat Pump | 0 | 0 | 0 | 0 | 0 | 0 | 0 | 0 | 0 | 0 | 0 | 0 | 0 | 0 | 0 | 0 | 0 | 0 | 0 | 0 | 0 | 0
CA | Industrial | Stone Clay Glass Products | New | Ventilation | Ventilation | 0 | 6.8761e-05 | 0.00013601 | 0.00019814 | 0.000258 | 0.0003134 | 0.00037326 | 0.0004359 | 0.0004863 | 0.00054199 | 0.00059916 | 0.00065802 | 0.00070515 | 0.00075135 | 0.00079673 | 0.00084699 | 0.00089081 | 0.00093319 | 0.0009744 | 0.0010215 | 0.0010605 | 0.0010987
CA | Industrial | Stone Clay Glass Products | New | Interior Lighting | General Service Lighting | 0 | 5.737e-06 | 1.1348e-05 | 1.6532e-05 | 2.081e-05 | 2.513e-05 | 2.9798e-05 | 3.4683e-05 | 3.8613e-05 | 4.2495e-05 | 4.6336e-05 | 5.0168e-05 | 5.3082e-05 | 5.5923e-05 | 5.8327e-05 | 6.1016e-05 | 6.3259e-05 | 6.5431e-05 | 6.7588e-05 | 6.9671e-05 | 7.1339e-05 | 7.3054e-05
CA | Industrial | Stone Clay Glass Products | New | Interior Lighting | High-Bay Lighting | 0 | 3.7226e-05 | 7.3633e-05 | 0.00010727 | 0.00013528 | 0.00016356 | 0.00019413 | 0.00022611 | 0.00025184 | 0.00027763 | 0.00030411 | 0.00033137 | 0.00035249 | 0.00037255 | 0.00038954 | 0.00040843 | 0.00042439 | 0.00043974 | 0.00045458 | 0.00047202 | 0.00048626 | 0.00050021
CA | Industrial | Stone Clay Glass Products | New | Interior Lighting | Linear Lighting | 0 | 2.7437e-05 | 5.427e-05 | 7.9061e-05 | 9.9626e-05 | 0.00012039 | 0.00014283 | 0.00016631 | 0.00018521 | 0.00020393 | 0.00022315 | 0.00024294 | 0.00025879 | 0.00027432 | 0.00028838 | 0.00030394 | 0.00031751 | 0.00033078 | 0.00034383 | 0.00035881 | 0.00036985 | 0.0003794
CA | Industrial | Stone Clay Glass Products | New | Exterior Lighting | General Service Lighting | 0 | 6.0873e-06 | 1.2041e-05 | 1.7541e-05 | 2.208e-05 | 2.6664e-05 | 3.1618e-05 | 3.68e-05 | 4.0971e-05 | 4.509e-05 | 4.9165e-05 | 5.3232e-05 | 5.6323e-05 | 5.9337e-05 | 6.1889e-05 | 6.4742e-05 | 6.7122e-05 | 6.9426e-05 | 7.1715e-05 | 7.3925e-05 | 7.5695e-05 | 7.7514e-05
CA | Industrial | Stone Clay Glass Products | New | Exterior Lighting | Area Lighting | 0 | 1.5747e-05 | 3.1148e-05 | 4.5377e-05 | 5.7241e-05 | 6.9221e-05 | 8.2168e-05 | 9.5714e-05 | 0.00010661 | 0.00011751 | 0.0001287 | 0.00014022 | 0.00014914 | 0.00015761 | 0.00016477 | 0.00017272 | 0.00017944 | 0.00018589 | 0.00019213 | 0.00019946 | 0.00020544 | 0.0002113
CA | Industrial | Stone Clay Glass Products | New | Exterior Lighting | Linear Lighting | 0 | 2.1789e-05 | 4.3098e-05 | 6.2786e-05 | 7.9117e-05 | 9.5608e-05 | 0.00011343 | 0.00013208 | 0.00014708 | 0.00016195 | 0.00017722 | 0.00019293 | 0.00020552 | 0.00021785 | 0.00022901 | 0.00024137 | 0.00025215 | 0.00026269 | 0.00027305 | 0.00028495 | 0.00029372 | 0.0003013
CA | Industrial | Stone Clay Glass Products | New | Motors | Pumps | 0 | 0 | 0 | 0 | 0 | 0 | 0 | 0 | 0 | 0 | 0 | 0 | 0 | 0 | 0 | 0 | 0 | 0 | 0 | 0 | 0 | 0
CA | Industrial | Stone Clay Glass Products | New | Motors | Fans & Blowers | 0 | 0 | 0 | 0 | 0 | 0 | 0 | 0 | 0 | 0 | 0 | 0 | 0 | 0 | 0 | 0 | 0 | 0 | 0 | 0 | 0 | 0
CA | Industrial | Stone Clay Glass Products | New | Motors | Compressed Air | 0 | 0 | 0 | 0 | 0 | 0 | 0 | 0 | 0 | 0 | 0 | 0 | 0 | 0 | 0 | 0 | 0 | 0 | 0 | 0 | 0 | 0
CA | Industrial | Stone Clay Glass Products | New | Motors | Material Handling | 0 | 0.0038069 | 0.00753 | 0.01097 | 0.014268 | 0.017599 | 0.021198 | 0.024964 | 0.027994 | 0.031331 | 0.034757 | 0.038284 | 0.041108 | 0.043876 | 0.046596 | 0.049607 | 0.052233 | 0.054801 | 0.057324 | 0.060224 | 0.062661 | 0.065042
CA | Industrial | Stone Clay Glass Products | New | Motors | Other Motors | 0 | 0 | 0 | 0 | 0 | 0 | 0 | 0 | 0 | 0 | 0 | 0 | 0 | 0 | 0 | 0 | 0 | 0 | 0 | 0 | 0 | 0
CA | Industrial | Stone Clay Glass Products | New | Process | Process Heating | 0 | 0.0014276 | 0.0028238 | 0.0041137 | 0.0053506 | 0.0065996 | 0.0079493 | 0.0093616 | 0.010498 | 0.011749 | 0.013034 | 0.014356 | 0.015416 | 0.016454 | 0.017473 | 0.018603 | 0.019587 | 0.02055 | 0.021496 | 0.022584 | 0.023498 | 0.024391
CA | Industrial | Stone Clay Glass Products | New | Process | Process Cooling | 0 | 0 | 0 | 0 | 0 | 0 | 0 | 0 | 0 | 0 | 0 | 0 | 0 | 0 | 0 | 0 | 0 | 0 | 0 | 0 | 0 | 0
CA | Industrial | Stone Clay Glass Products | New | Process | Process Refrigeration | 0 | 0 | 0 | 0 | 0 | 0 | 0 | 0 | 0 | 0 | 0 | 0 | 0 | 0 | 0 | 0 | 0 | 0 | 0 | 0 | 0 | 0
CA | Industrial | Stone Clay Glass Products | New | Process | Process Electrochemical | 0 | 9.9974e-05 | 0.00019775 | 0.00028808 | 0.0003747 | 0.00046217 | 0.00055669 | 0.00065559 | 0.00073517 | 0.00082279 | 0.00091277 | 0.0010054 | 0.0010796 | 0.0011522 | 0.0012237 | 0.0013027 | 0.0013717 | 0.0014391 | 0.0015054 | 0.0015816 | 0.0016455 | 0.0017081
CA | Industrial | Stone Clay Glass Products | New | Process | Process Other | 0 | 0.00012167 | 0.00024066 | 0.00035059 | 0.00045601 | 0.00056245 | 0.00067748 | 0.00079784 | 0.00089468 | 0.0010013 | 0.0011108 | 0.0012235 | 0.0013138 | 0.0014023 | 0.0014892 | 0.0015854 | 0.0016693 | 0.0017514 | 0.001832 | 0.0019247 | 0.0020026 | 0.0020787
CA | Industrial | Stone Clay Glass Products | New | Miscellaneous | Miscellaneous | 0 | 7.5774e-05 | 0.00014988 | 0.00021835 | 0.000284 | 0.0003503 | 0.00042194 | 0.0004969 | 0.00055721 | 0.00062363 | 0.00069182 | 0.00076202 | 0.00081823 | 0.00087334 | 0.00092746 | 0.0009874 | 0.0010397 | 0.0010908 | 0.001141 | 0.0011987 | 0.0012472 | 0.0012946
CA | Industrial | Transportation Equipment Mfg | Existing | Cooling | Air-Cooled Chiller | 0.0019145 | 0.0018722 | 0.0017294 | 0.0016581 | 0.0016046 | 0.0015897 | 0.0015748 | 0.0015599 | 0.0015438 | 0.0015291 | 0.0015144 | 0.0014997 | 0.0014813 | 0.0014661 | 0.0014513 | 0.0014378 | 0.0014175 | 0.0014041 | 0.0013904 | 0.0013772 | 0.0013565 | 0.001334
CA | Industrial | Transportation Equipment Mfg | Existing | Cooling | Water-Cooled Chiller | 0.002086 | 0.0020401 | 0.0018849 | 0.0018074 | 0.0017494 | 0.0017334 | 0.0017174 | 0.0017015 | 0.0016842 | 0.0016683 | 0.0016525 | 0.0016368 | 0.0016169 | 0.0016004 | 0.0015845 | 0.00157 | 0.001548 | 0.0015335 | 0.0015186 | 0.0015043 | 0.0014818 | 0.0014573
CA | Industrial | Transportation Equipment Mfg | Existing | Cooling | RTU | 0.033907 | 0.033161 | 0.030504 | 0.02911 | 0.028027 | 0.027613 | 0.027193 | 0.026769 | 0.026319 | 0.02589 | 0.025459 | 0.025028 | 0.024532 | 0.024104 | 0.023708 | 0.023352 | 0.022902 | 0.022581 | 0.022268 | 0.021975 | 0.021574 | 0.021154
CA | Industrial | Transportation Equipment Mfg | Existing | Cooling | Air-Source Heat Pump | 0.0040009 | 0.0039002 | 0.0035804 | 0.00341 | 0.0032769 | 0.0032229 | 0.003169 | 0.0031153 | 0.0030596 | 0.0030071 | 0.0029555 | 0.0029048 | 0.0028486 | 0.0028008 | 0.002756 | 0.0027154 | 0.0026636 | 0.0026263 | 0.0025898 | 0.0025553 | 0.0025082 | 0.0024588
CA | Industrial | Transportation Equipment Mfg | Existing | Cooling | Geothermal Heat Pump | 0 | 0 | 0 | 0 | 0 | 0 | 0 | 0 | 0 | 0 | 0 | 0 | 0 | 0 | 0 | 0 | 0 | 0 | 0 | 0 | 0 | 0
CA | Industrial | Transportation Equipment Mfg | Existing | Space Heating | Electric Furnace | 0.00090277 | 0.00088291 | 0.00081571 | 0.00078577 | 0.00075708 | 0.0007405 | 0.00072426 | 0.00071162 | 0.00069222 | 0.000677 | 0.00066209 | 0.00065052 | 0.00063157 | 0.0006173 | 0.00060351 | 0.00059304 | 0.00057451 | 0.00056184 | 0.00054929 | 0.00053969 | 0.00052244 | 0.00050731
CA | Industrial | Transportation Equipment Mfg | Existing | Space Heating | Electric Room Heat | 0.0046505 | 0.0045483 | 0.004202 | 0.0040478 | 0.0039 | 0.0038146 | 0.003731 | 0.0036659 | 0.0035659 | 0.0034875 | 0.0034107 | 0.0033511 | 0.0032535 | 0.00318 | 0.0031089 | 0.003055 | 0.0029595 | 0.0028943 | 0.0028296 | 0.0027802 | 0.0026913 | 0.0026134
CA | Industrial | Transportation Equipment Mfg | Existing | Space Heating | Air-Source Heat Pump | 0.0032474 | 0.003176 | 0.0029313 | 0.0028207 | 0.0027146 | 0.0026518 | 0.0025903 | 0.0025416 | 0.0024688 | 0.002411 | 0.0023543 | 0.0023095 | 0.0022389 | 0.0021853 | 0.0021338 | 0.0020944 | 0.0020269 | 0.0019803 | 0.0019344 | 0.0018991 | 0.0018371 | 0.0017827
CA | Industrial | Transportation Equipment Mfg | Existing | Space Heating | Geothermal Heat Pump | 0 | 0 | 0 | 0 | 0 | 0 | 0 | 0 | 0 | 0 | 0 | 0 | 0 | 0 | 0 | 0 | 0 | 0 | 0 | 0 | 0 | 0
CA | Industrial | Transportation Equipment Mfg | Existing | Ventilation | Ventilation | 0.031473 | 0.030446 | 0.027799 | 0.026325 | 0.025152 | 0.02434 | 0.023545 | 0.022771 | 0.022002 | 0.021281 | 0.020587 | 0.019923 | 0.019239 | 0.018628 | 0.018056 | 0.01752 | 0.016933 | 0.016458 | 0.016004 | 0.015577 | 0.015087 | 0.0146
CA | Industrial | Transportation Equipment Mfg | Existing | Interior Lighting | General Service Lighting | 0.0035584 | 0.0033687 | 0.0029664 | 0.0026739 | 0.0023708 | 0.0020974 | 0.0018899 | 0.001731 | 0.0016067 | 0.0015045 | 0.0014212 | 0.0013507 | 0.0012852 | 0.0012309 | 0.0011781 | 0.0011305 | 0.0010819 | 0.0010425 | 0.0010066 | 0.00096704 | 0.00092306 | 0.00087946
CA | Industrial | Transportation Equipment Mfg | Existing | Interior Lighting | High-Bay Lighting | 0.021603 | 0.021128 | 0.019519 | 0.018718 | 0.018116 | 0.017804 | 0.017497 | 0.017195 | 0.016885 | 0.016594 | 0.016308 | 0.016027 | 0.015709 | 0.015005 | 0.013942 | 0.012635 | 0.011096 | 0.0099119 | 0.0089582 | 0.0081909 | 0.0075261 | 0.0069703
CA | Industrial | Transportation Equipment Mfg | Existing | Interior Lighting | Linear Lighting | 0.011668 | 0.01136 | 0.010433 | 0.0099341 | 0.0095028 | 0.009219 | 0.0089345 | 0.0086509 | 0.0083628 | 0.0080583 | 0.0077583 | 0.0074635 | 0.0071556 | 0.0068697 | 0.0065734 | 0.0062856 | 0.0059759 | 0.0057031 | 0.005436 | 0.0051778 | 0.0049255 | 0.0046931
CA | Industrial | Transportation Equipment Mfg | Existing | Exterior Lighting | General Service Lighting | 0.0037757 | 0.0035 | 0.0029368 | 0.0024558 | 0.0021078 | 0.0018951 | 0.0017469 | 0.0016411 | 0.0015619 | 0.0014997 | 0.0014465 | 0.0013957 | 0.0013402 | 0.0012921 | 0.0012423 | 0.0011966 | 0.0011487 | 0.0011098 | 0.0010737 | 0.0010282 | 0.00097306 | 0.00091622
CA | Industrial | Transportation Equipment Mfg | Existing | Exterior Lighting | Area Lighting | 0.0088296 | 0.0086354 | 0.0079781 | 0.0076504 | 0.0074047 | 0.007277 | 0.0071515 | 0.0070282 | 0.0069013 | 0.0067823 | 0.0066654 | 0.0064865 | 0.0061826 | 0.0058119 | 0.0053621 | 0.0048688 | 0.004324 | 0.003905 | 0.0035659 | 0.0032918 | 0.0030509 | 0.0028475
CA | Industrial | Transportation Equipment Mfg | Existing | Exterior Lighting | Linear Lighting | 0.0092662 | 0.0090213 | 0.0082853 | 0.0078891 | 0.0075466 | 0.0073212 | 0.0070952 | 0.00687 | 0.0066412 | 0.0063994 | 0.0061612 | 0.005927 | 0.0056826 | 0.0054555 | 0.0052202 | 0.0049917 | 0.0047457 | 0.004529 | 0.0043169 | 0.0041119 | 0.0039115 | 0.0037269
CA | Industrial | Transportation Equipment Mfg | Existing | Motors | Pumps | 0.02348 | 0.022964 | 0.021216 | 0.020345 | 0.019691 | 0.019352 | 0.019018 | 0.01869 | 0.018352 | 0.018036 | 0.017725 | 0.017419 | 0.017075 | 0.016772 | 0.016479 | 0.016195 | 0.015838 | 0.015564 | 0.015291 | 0.015027 | 0.014687 | 0.014332
CA | Industrial | Transportation Equipment Mfg | Existing | Motors | Fans & Blowers | 0.01761 | 0.017223 | 0.015912 | 0.015258 | 0.014768 | 0.014514 | 0.014263 | 0.014018 | 0.013764 | 0.013527 | 0.013294 | 0.013065 | 0.012806 | 0.012579 | 0.012359 | 0.012146 | 0.011879 | 0.011673 | 0.011468 | 0.01127 | 0.011015 | 0.010749
CA | Industrial | Transportation Equipment Mfg | Existing | Motors | Compressed Air | 0.01761 | 0.017223 | 0.015912 | 0.015258 | 0.014768 | 0.014514 | 0.014263 | 0.014018 | 0.013764 | 0.013527 | 0.013294 | 0.013065 | 0.012806 | 0.012579 | 0.012359 | 0.012146 | 0.011879 | 0.011673 | 0.011468 | 0.01127 | 0.011015 | 0.010749
CA | Industrial | Transportation Equipment Mfg | Existing | Motors | Material Handling | 0.070441 | 0.068892 | 0.063648 | 0.061034 | 0.059073 | 0.058055 | 0.057054 | 0.05607 | 0.055057 | 0.054108 | 0.053175 | 0.052258 | 0.051224 | 0.050315 | 0.049436 | 0.048584 | 0.047515 | 0.046693 | 0.045872 | 0.045081 | 0.04406 | 0.042996
CA | Industrial | Transportation Equipment Mfg | Existing | Motors | Other Motors | 0.0058701 | 0.005741 | 0.005304 | 0.0050862 | 0.0049228 | 0.0048379 | 0.0047545 | 0.0046725 | 0.0045881 | 0.004509 | 0.0044313 | 0.0043549 | 0.0042686 | 0.0041929 | 0.0041197 | 0.0040486 | 0.0039596 | 0.003891 | 0.0038227 | 0.0037568 | 0.0036717 | 0.003583
CA | Industrial | Transportation Equipment Mfg | Existing | Process | Process Heating | 0 | 0 | 0 | 0 | 0 | 0 | 0 | 0 | 0 | 0 | 0 | 0 | 0 | 0 | 0 | 0 | 0 | 0 | 0 | 0 | 0 | 0
CA | Industrial | Transportation Equipment Mfg | Existing | Process | Process Cooling | 0 | 0 | 0 | 0 | 0 | 0 | 0 | 0 | 0 | 0 | 0 | 0 | 0 | 0 | 0 | 0 | 0 | 0 | 0 | 0 | 0 | 0
CA | Industrial | Transportation Equipment Mfg | Existing | Process | Process Refrigeration | 0 | 0 | 0 | 0 | 0 | 0 | 0 | 0 | 0 | 0 | 0 | 0 | 0 | 0 | 0 | 0 | 0 | 0 | 0 | 0 | 0 | 0
CA | Industrial | Transportation Equipment Mfg | Existing | Process | Process Electrochemical | 0.0018866 | 0.0018451 | 0.0017046 | 0.0016346 | 0.0015821 | 0.0015548 | 0.001528 | 0.0015017 | 0.0014746 | 0.0014491 | 0.0014241 | 0.0013996 | 0.0013719 | 0.0013475 | 0.001324 | 0.0013012 | 0.0012726 | 0.0012505 | 0.0012286 | 0.0012074 | 0.00118 | 0.0011515
CA | Industrial | Transportation Equipment Mfg | Existing | Process | Process Other | 0.014339 | 0.014024 | 0.012956 | 0.012424 | 0.012025 | 0.011818 | 0.011614 | 0.011414 | 0.011208 | 0.011014 | 0.010824 | 0.010638 | 0.010427 | 0.010242 | 0.010063 | 0.0098898 | 0.0096723 | 0.0095048 | 0.0093378 | 0.0091768 | 0.0089689 | 0.0087523
CA | Industrial | Transportation Equipment Mfg | Existing | Miscellaneous | Miscellaneous | 0.0013846 | 0.0013541 | 0.0012511 | 0.0011997 | 0.0011611 | 0.0011411 | 0.0011215 | 0.0011021 | 0.0010822 | 0.0010636 | 0.0010452 | 0.0010272 | 0.0010069 | 0.00098899 | 0.00097172 | 0.00095496 | 0.00093396 | 0.00091779 | 0.00090166 | 0.00088612 | 0.00086604 | 0.00084513
CA | Industrial | Transportation Equipment Mfg | New | Cooling | Air-Cooled Chiller | 0 | 3.2903e-05 | 6.5082e-05 | 9.4811e-05 | 0.00012332 | 0.00015336 | 0.00018623 | 0.00022109 | 0.00024992 | 0.00028194 | 0.00031524 | 0.00034996 | 0.0003787 | 0.00040732 | 0.00043588 | 0.00046786 | 0.00049664 | 0.00052526 | 0.00055385 | 0.00058649 | 0.00061503 | 0.0006434
CA | Industrial | Transportation Equipment Mfg | New | Cooling | Water-Cooled Chiller | 0 | 3.5966e-05 | 7.1141e-05 | 0.00010364 | 0.0001348 | 0.00016764 | 0.00020357 | 0.00024168 | 0.00027319 | 0.00030819 | 0.0003446 | 0.00038254 | 0.00041396 | 0.00044525 | 0.00047647 | 0.00051142 | 0.00054287 | 0.00057416 | 0.00060541 | 0.0006411 | 0.00067229 | 0.0007033
CA | Industrial | Transportation Equipment Mfg | New | Cooling | RTU | 0 | 0.0005846 | 0.0010829 | 0.0015433 | 0.0019848 | 0.0024507 | 0.0029604 | 0.0035009 | 0.003948 | 0.0044444 | 0.0049608 | 0.005499 | 0.0059447 | 0.0063797 | 0.0068145 | 0.0073031 | 0.0077427 | 0.0081806 | 0.0086186 | 0.0091198 | 0.0095579 | 0.0099938
CA | Industrial | Transportation Equipment Mfg | New | Cooling | Air-Source Heat Pump | 0 | 6.467e-05 | 0.00012209 | 0.00017513 | 0.000226 | 0.00027964 | 0.00033835 | 0.0004006 | 0.00045209 | 0.00050927 | 0.00056874 | 0.00063072 | 0.00068148 | 0.00073207 | 0.00078258 | 0.00083923 | 0.0008902 | 0.00094094 | 0.00099163 | 0.0010496 | 0.0011003 | 0.0011506
CA | Industrial | Transportation Equipment Mfg | New | Cooling | Geothermal Heat Pump | 0 | 0 | 0 | 0 | 0 | 0 | 0 | 0 | 0 | 0 | 0 | 0 | 0 | 0 | 0 | 0 | 0 | 0 | 0 | 0 | 0 | 0
CA | Industrial | Transportation Equipment Mfg | New | Space Heating | Electric Furnace | 0 | 1.5565e-05 | 3.0788e-05 | 4.5056e-05 | 5.8338e-05 | 7.1614e-05 | 8.585e-05 | 0.00010108 | 0.00011229 | 0.00012506 | 0.00013806 | 0.00015204 | 0.0001617 | 0.00017174 | 0.00018147 | 0.00019318 | 0.00020148 | 0.00021037 | 0.00021898 | 0.00023001 | 0.00023704 | 0.00024483
CA | Industrial | Transportation Equipment Mfg | New | Space Heating | Electric Room Heat | 0 | 8.0182e-05 | 0.0001586 | 0.0002321 | 0.00030052 | 0.00036892 | 0.00044225 | 0.0005207 | 0.00057844 | 0.00064425 | 0.00071123 | 0.0007832 | 0.00083297 | 0.00088468 | 0.00093485 | 0.00099516 | 0.0010379 | 0.0010837 | 0.0011281 | 0.0011849 | 0.0012211 | 0.0012612
CA | Industrial | Transportation Equipment Mfg | New | Space Heating | Air-Source Heat Pump | 0 | 5.599e-05 | 0.00010914 | 0.00015896 | 0.00020533 | 0.00025167 | 0.00030136 | 0.00035454 | 0.00039365 | 0.00043825 | 0.00048364 | 0.00053242 | 0.00056599 | 0.0006009 | 0.00063478 | 0.00067555 | 0.00070442 | 0.00073534 | 0.00076535 | 0.00080378 | 0.00082823 | 0.00085538
CA | Industrial | Transportation Equipment Mfg | New | Space Heating | Geothermal Heat Pump | 0 | 0 | 0 | 0 | 0 | 0 | 0 | 0 | 0 | 0 | 0 | 0 | 0 | 0 | 0 | 0 | 0 | 0 | 0 | 0 | 0 | 0
CA | Industrial | Transportation Equipment Mfg | New | Ventilation | Ventilation | 0 | 0.00040949 | 0.00080997 | 0.00118 | 0.0015364 | 0.0018663 | 0.0022228 | 0.0025959 | 0.002896 | 0.0032276 | 0.0035681 | 0.0039186 | 0.0041993 | 0.0044744 | 0.0047447 | 0.005044 | 0.0053049 | 0.0055573 | 0.0058027 | 0.0060831 | 0.0063154 | 0.0065431
CA | Industrial | Transportation Equipment Mfg | New | Interior Lighting | General Service Lighting | 0 | 3.2538e-05 | 6.4361e-05 | 9.3761e-05 | 0.00011802 | 0.00014253 | 0.000169 | 0.00019671 | 0.000219 | 0.00024102 | 0.0002628 | 0.00028453 | 0.00030106 | 0.00031717 | 0.00033081 | 0.00034606 | 0.00035878 | 0.0003711 | 0.00038333 | 0.00039514 | 0.00040461 | 0.00041433
CA | Industrial | Transportation Equipment Mfg | New | Interior Lighting | High-Bay Lighting | 0 | 0.00021113 | 0.00041762 | 0.00060839 | 0.00076725 | 0.00092767 | 0.001101 | 0.0012824 | 0.0014283 | 0.0015746 | 0.0017248 | 0.0018794 | 0.0019992 | 0.002113 | 0.0022093 | 0.0023164 | 0.0024069 | 0.002494 | 0.0025782 | 0.0026771 | 0.0027579 | 0.002837
CA | Industrial | Transportation Equipment Mfg | New | Interior Lighting | Linear Lighting | 0 | 0.00015561 | 0.0003078 | 0.0004484 | 0.00056504 | 0.00068282 | 0.00081009 | 0.00094326 | 0.0010504 | 0.0011566 | 0.0012656 | 0.0013779 | 0.0014678 | 0.0015559 | 0.0016356 | 0.0017238 | 0.0018008 | 0.0018761 | 0.00195 | 0.0020351 | 0.0020977 | 0.0021518
CA | Industrial | Transportation Equipment Mfg | New | Exterior Lighting | General Service Lighting | 0 | 3.4525e-05 | 6.829e-05 | 9.9486e-05 | 0.00012523 | 0.00015123 | 0.00017932 | 0.00020872 | 0.00023237 | 0.00025573 | 0.00027885 | 0.00030191 | 0.00031944 | 0.00033654 | 0.00035101 | 0.00036719 | 0.00038069 | 0.00039376 | 0.00040674 | 0.00041927 | 0.00042931 | 0.00043963
CA | Industrial | Transportation Equipment Mfg | New | Exterior Lighting | Area Lighting | 0 | 8.9312e-05 | 0.00017666 | 0.00025736 | 0.00032465 | 0.0003926 | 0.00046602 | 0.00054285 | 0.00060467 | 0.00066647 | 0.00072993 | 0.00079525 | 0.00084585 | 0.0008939 | 0.00093449 | 0.0009796 | 0.0010177 | 0.0010543 | 0.0010897 | 0.0011313 | 0.0011652 | 0.0011984
CA | Industrial | Transportation Equipment Mfg | New | Exterior Lighting | Linear Lighting | 0 | 0.00012358 | 0.00024444 | 0.00035609 | 0.00044872 | 0.00054225 | 0.00064333 | 0.00074908 | 0.00083417 | 0.00091851 | 0.0010051 | 0.0010942 | 0.0011656 | 0.0012356 | 0.0012989 | 0.001369 | 0.0014301 | 0.0014899 | 0.0015486 | 0.0016161 | 0.0016658 | 0.0017088
CA | Industrial | Transportation Equipment Mfg | New | Motors | Pumps | 0 | 0.00040483 | 0.00080076 | 0.0011666 | 0.0015173 | 0.0018715 | 0.0022543 | 0.0026548 | 0.002977 | 0.0033318 | 0.0036962 | 0.0040712 | 0.0043715 | 0.0046659 | 0.0049551 | 0.0052753 | 0.0055546 | 0.0058276 | 0.006096 | 0.0064044 | 0.0066635 | 0.0069167
CA | Industrial | Transportation Equipment Mfg | New | Motors | Fans & Blowers | 0 | 0.00030363 | 0.00060057 | 0.00087492 | 0.001138 | 0.0014036 | 0.0016907 | 0.0019911 | 0.0022327 | 0.0024989 | 0.0027721 | 0.0030534 | 0.0032787 | 0.0034995 | 0.0037163 | 0.0039565 | 0.0041659 | 0.0043707 | 0.004572 | 0.0048033 | 0.0049976 | 0.0051875
CA | Industrial | Transportation Equipment Mfg | New | Motors | Compressed Air | 0 | 0.00030363 | 0.00060057 | 0.00087492 | 0.001138 | 0.0014036 | 0.0016907 | 0.0019911 | 0.0022327 | 0.0024989 | 0.0027721 | 0.0030534 | 0.0032787 | 0.0034995 | 0.0037163 | 0.0039565 | 0.0041659 | 0.0043707 | 0.004572 | 0.0048033 | 0.0049976 | 0.0051875
CA | Industrial | Transportation Equipment Mfg | New | Motors | Material Handling | 0 | 0.0012145 | 0.0024023 | 0.0034997 | 0.004552 | 0.0056145 | 0.0067628 | 0.0079643 | 0.008931 | 0.0099955 | 0.011089 | 0.012214 | 0.013115 | 0.013998 | 0.014865 | 0.015826 | 0.016664 | 0.017483 | 0.018288 | 0.019213 | 0.01999 | 0.02075
CA | Industrial | Transportation Equipment Mfg | New | Motors | Other Motors | 0 | 0.00010121 | 0.00020019 | 0.00029164 | 0.00037933 | 0.00046788 | 0.00056357 | 0.00066369 | 0.00074425 | 0.00083296 | 0.00092404 | 0.0010178 | 0.0010929 | 0.0011665 | 0.0012388 | 0.0013188 | 0.0013886 | 0.0014569 | 0.001524 | 0.0016011 | 0.0016659 | 0.0017292
CA | Industrial | Transportation Equipment Mfg | New | Process | Process Heating | 0 | 0 | 0 | 0 | 0 | 0 | 0 | 0 | 0 | 0 | 0 | 0 | 0 | 0 | 0 | 0 | 0 | 0 | 0 | 0 | 0 | 0
CA | Industrial | Transportation Equipment Mfg | New | Process | Process Cooling | 0 | 0 | 0 | 0 | 0 | 0 | 0 | 0 | 0 | 0 | 0 | 0 | 0 | 0 | 0 | 0 | 0 | 0 | 0 | 0 | 0 | 0
CA | Industrial | Transportation Equipment Mfg | New | Process | Process Refrigeration | 0 | 0 | 0 | 0 | 0 | 0 | 0 | 0 | 0 | 0 | 0 | 0 | 0 | 0 | 0 | 0 | 0 | 0 | 0 | 0 | 0 | 0
CA | Industrial | Transportation Equipment Mfg | New | Process | Process Electrochemical | 0 | 3.2527e-05 | 6.4338e-05 | 9.3728e-05 | 0.00012191 | 0.00015037 | 0.00018112 | 0.0002133 | 0.00023919 | 0.0002677 | 0.00029697 | 0.00032711 | 0.00035124 | 0.00037489 | 0.00039812 | 0.00042385 | 0.00044629 | 0.00046823 | 0.00048979 | 0.00051457 | 0.00053539 | 0.00055573
CA | Industrial | Transportation Equipment Mfg | New | Process | Process Other | 0 | 0.00024723 | 0.00048902 | 0.0007124 | 0.00092661 | 0.0011429 | 0.0013767 | 0.0016212 | 0.001818 | 0.0020347 | 0.0022572 | 0.0024862 | 0.0026696 | 0.0028494 | 0.003026 | 0.0032216 | 0.0033921 | 0.0035588 | 0.0037227 | 0.0039111 | 0.0040693 | 0.0042239
CA | Industrial | Transportation Equipment Mfg | New | Miscellaneous | Miscellaneous | 0 | 2.3872e-05 | 4.7219e-05 | 6.879e-05 | 8.9474e-05 | 0.00011036 | 0.00013293 | 0.00015655 | 0.00017555 | 0.00019647 | 0.00021796 | 0.00024007 | 0.00025778 | 0.00027514 | 0.00029219 | 0.00031108 | 0.00032754 | 0.00034364 | 0.00035947 | 0.00037766 | 0.00039293 | 0.00040786
CA | Industrial | Wastewater | Existing | Cooling | Air-Cooled Chiller | 0 | 0 | 0 | 0 | 0 | 0 | 0 | 0 | 0 | 0 | 0 | 0 | 0 | 0 | 0 | 0 | 0 | 0 | 0 | 0 | 0 | 0
CA | Industrial | Wastewater | Existing | Cooling | Water-Cooled Chiller | 0 | 0 | 0 | 0 | 0 | 0 | 0 | 0 | 0 | 0 | 0 | 0 | 0 | 0 | 0 | 0 | 0 | 0 | 0 | 0 | 0 | 0
CA | Industrial | Wastewater | Existing | Cooling | RTU | 0 | 0 | 0 | 0 | 0 | 0 | 0 | 0 | 0 | 0 | 0 | 0 | 0 | 0 | 0 | 0 | 0 | 0 | 0 | 0 | 0 | 0
CA | Industrial | Wastewater | Existing | Cooling | Air-Source Heat Pump | 0 | 0 | 0 | 0 | 0 | 0 | 0 | 0 | 0 | 0 | 0 | 0 | 0 | 0 | 0 | 0 | 0 | 0 | 0 | 0 | 0 | 0
CA | Industrial | Wastewater | Existing | Cooling | Geothermal Heat Pump | 0 | 0 | 0 | 0 | 0 | 0 | 0 | 0 | 0 | 0 | 0 | 0 | 0 | 0 | 0 | 0 | 0 | 0 | 0 | 0 | 0 | 0
CA | Industrial | Wastewater | Existing | Space Heating | Electric Furnace | 0 | 0 | 0 | 0 | 0 | 0 | 0 | 0 | 0 | 0 | 0 | 0 | 0 | 0 | 0 | 0 | 0 | 0 | 0 | 0 | 0 | 0
CA | Industrial | Wastewater | Existing | Space Heating | Electric Room Heat | 0 | 0 | 0 | 0 | 0 | 0 | 0 | 0 | 0 | 0 | 0 | 0 | 0 | 0 | 0 | 0 | 0 | 0 | 0 | 0 | 0 | 0
CA | Industrial | Wastewater | Existing | Space Heating | Air-Source Heat Pump | 0 | 0 | 0 | 0 | 0 | 0 | 0 | 0 | 0 | 0 | 0 | 0 | 0 | 0 | 0 | 0 | 0 | 0 | 0 | 0 | 0 | 0
CA | Industrial | Wastewater | Existing | Space Heating | Geothermal Heat Pump | 0 | 0 | 0 | 0 | 0 | 0 | 0 | 0 | 0 | 0 | 0 | 0 | 0 | 0 | 0 | 0 | 0 | 0 | 0 | 0 | 0 | 0
CA | Industrial | Wastewater | Existing | Ventilation | Ventilation | 0 | 0 | 0 | 0 | 0 | 0 | 0 | 0 | 0 | 0 | 0 | 0 | 0 | 0 | 0 | 0 | 0 | 0 | 0 | 0 | 0 | 0
CA | Industrial | Wastewater | Existing | Interior Lighting | General Service Lighting | 0.0035901 | 0.0033987 | 0.0029929 | 0.0026977 | 0.002392 | 0.0021161 | 0.0019067 | 0.0017464 | 0.001621 | 0.0015179 | 0.0014339 | 0.0013627 | 0.0012966 | 0.0012418 | 0.0011886 | 0.0011406 | 0.0010916 | 0.0010518 | 0.0010156 | 0.00097566 | 0.00093128 | 0.00088729
CA | Industrial | Wastewater | Existing | Interior Lighting | High-Bay Lighting | 0.021795 | 0.021316 | 0.019693 | 0.018884 | 0.018278 | 0.017963 | 0.017653 | 0.017349 | 0.017035 | 0.016742 | 0.016453 | 0.016169 | 0.015849 | 0.015138 | 0.014066 | 0.012748 | 0.011195 | 0.01 | 0.009038 | 0.0082639 | 0.0075932 | 0.0070323
CA | Industrial | Wastewater | Existing | Interior Lighting | Linear Lighting | 0.011772 | 0.011461 | 0.010526 | 0.010023 | 0.0095875 | 0.0093011 | 0.009014 | 0.008728 | 0.0084373 | 0.0081301 | 0.0078274 | 0.0075299 | 0.0072194 | 0.0069309 | 0.006632 | 0.0063416 | 0.0060291 | 0.0057539 | 0.0054844 | 0.0052239 | 0.0049694 | 0.0047349
CA | Industrial | Wastewater | Existing | Exterior Lighting | General Service Lighting | 0.0038093 | 0.0035311 | 0.002963 | 0.0024777 | 0.0021266 | 0.001912 | 0.0017625 | 0.0016557 | 0.0015758 | 0.0015131 | 0.0014594 | 0.0014082 | 0.0013522 | 0.0013036 | 0.0012534 | 0.0012072 | 0.001159 | 0.0011197 | 0.0010833 | 0.0010374 | 0.00098172 | 0.00092438
CA | Industrial | Wastewater | Existing | Exterior Lighting | Area Lighting | 0.0089082 | 0.0087123 | 0.0080491 | 0.0077186 | 0.0074706 | 0.0073418 | 0.0072152 | 0.0070908 | 0.0069628 | 0.0068427 | 0.0067247 | 0.0065443 | 0.0062377 | 0.0058637 | 0.0054098 | 0.0049122 | 0.0043625 | 0.0039398 | 0.0035977 | 0.0033211 | 0.0030781 | 0.0028728
CA | Industrial | Wastewater | Existing | Exterior Lighting | Linear Lighting | 0.0093487 | 0.0091017 | 0.0083591 | 0.0079593 | 0.0076138 | 0.0073864 | 0.0071584 | 0.0069312 | 0.0067004 | 0.0064564 | 0.006216 | 0.0059798 | 0.0057332 | 0.0055041 | 0.0052667 | 0.0050361 | 0.0047879 | 0.0045694 | 0.0043554 | 0.0041485 | 0.0039464 | 0.0037601
CA | Industrial | Wastewater | Existing | Motors | Pumps | 0.52117 | 0.50971 | 0.47091 | 0.45157 | 0.43706 | 0.42953 | 0.42212 | 0.41484 | 0.40735 | 0.40033 | 0.39343 | 0.38664 | 0.37899 | 0.37226 | 0.36576 | 0.35945 | 0.35155 | 0.34546 | 0.33939 | 0.33354 | 0.32598 | 0.31811
CA | Industrial | Wastewater | Existing | Motors | Fans & Blowers | 0.35534 | 0.34753 | 0.32107 | 0.30789 | 0.298 | 0.29286 | 0.28781 | 0.28285 | 0.27774 | 0.27295 | 0.26824 | 0.26362 | 0.2584 | 0.25381 | 0.24938 | 0.24508 | 0.23969 | 0.23554 | 0.2314 | 0.22741 | 0.22226 | 0.21689
CA | Industrial | Wastewater | Existing | Motors | Compressed Air | 0 | 0 | 0 | 0 | 0 | 0 | 0 | 0 | 0 | 0 | 0 | 0 | 0 | 0 | 0 | 0 | 0 | 0 | 0 | 0 | 0 | 0
CA | Industrial | Wastewater | Existing | Motors | Material Handling | 0 | 0 | 0 | 0 | 0 | 0 | 0 | 0 | 0 | 0 | 0 | 0 | 0 | 0 | 0 | 0 | 0 | 0 | 0 | 0 | 0 | 0
CA | Industrial | Wastewater | Existing | Motors | Other Motors | 0.17767 | 0.17376 | 0.16054 | 0.15394 | 0.149 | 0.14643 | 0.1439 | 0.14142 | 0.13887 | 0.13648 | 0.13412 | 0.13181 | 0.1292 | 0.12691 | 0.12469 | 0.12254 | 0.11985 | 0.11777 | 0.1157 | 0.11371 | 0.11113 | 0.10845
CA | Industrial | Wastewater | Existing | Process | Process Heating | 0 | 0 | 0 | 0 | 0 | 0 | 0 | 0 | 0 | 0 | 0 | 0 | 0 | 0 | 0 | 0 | 0 | 0 | 0 | 0 | 0 | 0
CA | Industrial | Wastewater | Existing | Process | Process Cooling | 0 | 0 | 0 | 0 | 0 | 0 | 0 | 0 | 0 | 0 | 0 | 0 | 0 | 0 | 0 | 0 | 0 | 0 | 0 | 0 | 0 | 0
CA | Industrial | Wastewater | Existing | Process | Process Refrigeration | 0 | 0 | 0 | 0 | 0 | 0 | 0 | 0 | 0 | 0 | 0 | 0 | 0 | 0 | 0 | 0 | 0 | 0 | 0 | 0 | 0 | 0
CA | Industrial | Wastewater | Existing | Process | Process Electrochemical | 0 | 0 | 0 | 0 | 0 | 0 | 0 | 0 | 0 | 0 | 0 | 0 | 0 | 0 | 0 | 0 | 0 | 0 | 0 | 0 | 0 | 0
CA | Industrial | Wastewater | Existing | Process | Process Other | 0 | 0 | 0 | 0 | 0 | 0 | 0 | 0 | 0 | 0 | 0 | 0 | 0 | 0 | 0 | 0 | 0 | 0 | 0 | 0 | 0 | 0
CA | Industrial | Wastewater | Existing | Miscellaneous | Miscellaneous | 0.071069 | 0.069505 | 0.064215 | 0.061577 | 0.059599 | 0.058572 | 0.057562 | 0.05657 | 0.055548 | 0.05459 | 0.053649 | 0.052724 | 0.05168 | 0.050763 | 0.049876 | 0.049016 | 0.047938 | 0.047108 | 0.046281 | 0.045483 | 0.044452 | 0.043379
CA | Industrial | Wastewater | New | Cooling | Air-Cooled Chiller | 0 | 0 | 0 | 0 | 0 | 0 | 0 | 0 | 0 | 0 | 0 | 0 | 0 | 0 | 0 | 0 | 0 | 0 | 0 | 0 | 0 | 0
CA | Industrial | Wastewater | New | Cooling | Water-Cooled Chiller | 0 | 0 | 0 | 0 | 0 | 0 | 0 | 0 | 0 | 0 | 0 | 0 | 0 | 0 | 0 | 0 | 0 | 0 | 0 | 0 | 0 | 0
CA | Industrial | Wastewater | New | Cooling | RTU | 0 | 0 | 0 | 0 | 0 | 0 | 0 | 0 | 0 | 0 | 0 | 0 | 0 | 0 | 0 | 0 | 0 | 0 | 0 | 0 | 0 | 0
CA | Industrial | Wastewater | New | Cooling | Air-Source Heat Pump | 0 | 0 | 0 | 0 | 0 | 0 | 0 | 0 | 0 | 0 | 0 | 0 | 0 | 0 | 0 | 0 | 0 | 0 | 0 | 0 | 0 | 0
CA | Industrial | Wastewater | New | Cooling | Geothermal Heat Pump | 0 | 0 | 0 | 0 | 0 | 0 | 0 | 0 | 0 | 0 | 0 | 0 | 0 | 0 | 0 | 0 | 0 | 0 | 0 | 0 | 0 | 0
CA | Industrial | Wastewater | New | Space Heating | Electric Furnace | 0 | 0 | 0 | 0 | 0 | 0 | 0 | 0 | 0 | 0 | 0 | 0 | 0 | 0 | 0 | 0 | 0 | 0 | 0 | 0 | 0 | 0
CA | Industrial | Wastewater | New | Space Heating | Electric Room Heat | 0 | 0 | 0 | 0 | 0 | 0 | 0 | 0 | 0 | 0 | 0 | 0 | 0 | 0 | 0 | 0 | 0 | 0 | 0 | 0 | 0 | 0
CA | Industrial | Wastewater | New | Space Heating | Air-Source Heat Pump | 0 | 0 | 0 | 0 | 0 | 0 | 0 | 0 | 0 | 0 | 0 | 0 | 0 | 0 | 0 | 0 | 0 | 0 | 0 | 0 | 0 | 0
CA | Industrial | Wastewater | New | Space Heating | Geothermal Heat Pump | 0 | 0 | 0 | 0 | 0 | 0 | 0 | 0 | 0 | 0 | 0 | 0 | 0 | 0 | 0 | 0 | 0 | 0 | 0 | 0 | 0 | 0
CA | Industrial | Wastewater | New | Ventilation | Ventilation | 0 | 0 | 0 | 0 | 0 | 0 | 0 | 0 | 0 | 0 | 0 | 0 | 0 | 0 | 0 | 0 | 0 | 0 | 0 | 0 | 0 | 0
CA | Industrial | Wastewater | New | Interior Lighting | General Service Lighting | 0 | 3.2828e-05 | 6.4934e-05 | 9.4596e-05 | 0.00011908 | 0.0001438 | 0.00017051 | 0.00019846 | 0.00022095 | 0.00024316 | 0.00026514 | 0.00028707 | 0.00030374 | 0.00032 | 0.00033376 | 0.00034914 | 0.00036198 | 0.0003744 | 0.00038675 | 0.00039866 | 0.00040821 | 0.00041802
CA | Industrial | Wastewater | New | Interior Lighting | High-Bay Lighting | 0 | 0.00021301 | 0.00042134 | 0.00061381 | 0.00077409 | 0.00093593 | 0.0011108 | 0.0012938 | 0.0014411 | 0.0015886 | 0.0017402 | 0.0018961 | 0.002017 | 0.0021318 | 0.002229 | 0.0023371 | 0.0024284 | 0.0025162 | 0.0026011 | 0.0027009 | 0.0027824 | 0.0028623
CA | Industrial | Wastewater | New | Interior Lighting | Linear Lighting | 0 | 0.000157 | 0.00031054 | 0.0004524 | 0.00057007 | 0.0006889 | 0.00081731 | 0.00095166 | 0.0010598 | 0.0011669 | 0.0012769 | 0.0013901 | 0.0014808 | 0.0015697 | 0.0016501 | 0.0017392 | 0.0018168 | 0.0018928 | 0.0019674 | 0.0020532 | 0.0021163 | 0.002171
CA | Industrial | Wastewater | New | Exterior Lighting | General Service Lighting | 0 | 3.4832e-05 | 6.8899e-05 | 0.00010037 | 0.00012635 | 0.00015258 | 0.00018092 | 0.00021058 | 0.00023444 | 0.00025801 | 0.00028133 | 0.0003046 | 0.00032229 | 0.00033954 | 0.00035414 | 0.00037046 | 0.00038408 | 0.00039726 | 0.00041036 | 0.00042301 | 0.00043314 | 0.00044355
CA | Industrial | Wastewater | New | Exterior Lighting | Area Lighting | 0 | 9.0108e-05 | 0.00017823 | 0.00025965 | 0.00032754 | 0.00039609 | 0.00047018 | 0.00054769 | 0.00061006 | 0.00067241 | 0.00073643 | 0.00080233 | 0.00085338 | 0.00090186 | 0.00094282 | 0.00098832 | 0.0010267 | 0.0010637 | 0.0010994 | 0.0011413 | 0.0011756 | 0.0012091
CA | Industrial | Wastewater | New | Exterior Lighting | Linear Lighting | 0 | 0.00012468 | 0.00024661 | 0.00035927 | 0.00045272 | 0.00054708 | 0.00064906 | 0.00075575 | 0.0008416 | 0.00092669 | 0.001014 | 0.001104 | 0.001176 | 0.0012466 | 0.0013104 | 0.0013812 | 0.0014428 | 0.0015031 | 0.0015624 | 0.0016305 | 0.0016807 | 0.0017241
CA | Industrial | Wastewater | New | Motors | Pumps | 0 | 0.0089857 | 0.017774 | 0.025893 | 0.033678 | 0.04154 | 0.050036 | 0.058925 | 0.066077 | 0.073953 | 0.08204 | 0.090364 | 0.097031 | 0.10356 | 0.10998 | 0.11709 | 0.12329 | 0.12935 | 0.13531 | 0.14215 | 0.1479 | 0.15352
CA | Industrial | Wastewater | New | Motors | Fans & Blowers | 0 | 0.0061266 | 0.012118 | 0.017654 | 0.022963 | 0.028323 | 0.034115 | 0.040176 | 0.045053 | 0.050423 | 0.055936 | 0.061612 | 0.066157 | 0.070612 | 0.074989 | 0.079835 | 0.08406 | 0.088193 | 0.092254 | 0.096922 | 0.10084 | 0.10467
CA | Industrial | Wastewater | New | Motors | Compressed Air | 0 | 0 | 0 | 0 | 0 | 0 | 0 | 0 | 0 | 0 | 0 | 0 | 0 | 0 | 0 | 0 | 0 | 0 | 0 | 0 | 0 | 0
CA | Industrial | Wastewater | New | Motors | Material Handling | 0 | 0 | 0 | 0 | 0 | 0 | 0 | 0 | 0 | 0 | 0 | 0 | 0 | 0 | 0 | 0 | 0 | 0 | 0 | 0 | 0 | 0
CA | Industrial | Wastewater | New | Motors | Other Motors | 0 | 0.0030633 | 0.0060592 | 0.0088271 | 0.011481 | 0.014161 | 0.017058 | 0.020088 | 0.022526 | 0.025211 | 0.027968 | 0.030806 | 0.033079 | 0.035306 | 0.037494 | 0.039917 | 0.04203 | 0.044096 | 0.046127 | 0.048461 | 0.050421 | 0.052337
CA | Industrial | Wastewater | New | Process | Process Heating | 0 | 0 | 0 | 0 | 0 | 0 | 0 | 0 | 0 | 0 | 0 | 0 | 0 | 0 | 0 | 0 | 0 | 0 | 0 | 0 | 0 | 0
CA | Industrial | Wastewater | New | Process | Process Cooling | 0 | 0 | 0 | 0 | 0 | 0 | 0 | 0 | 0 | 0 | 0 | 0 | 0 | 0 | 0 | 0 | 0 | 0 | 0 | 0 | 0 | 0
CA | Industrial | Wastewater | New | Process | Process Refrigeration | 0 | 0 | 0 | 0 | 0 | 0 | 0 | 0 | 0 | 0 | 0 | 0 | 0 | 0 | 0 | 0 | 0 | 0 | 0 | 0 | 0 | 0
CA | Industrial | Wastewater | New | Process | Process Electrochemical | 0 | 0 | 0 | 0 | 0 | 0 | 0 | 0 | 0 | 0 | 0 | 0 | 0 | 0 | 0 | 0 | 0 | 0 | 0 | 0 | 0 | 0
CA | Industrial | Wastewater | New | Process | Process Other | 0 | 0 | 0 | 0 | 0 | 0 | 0 | 0 | 0 | 0 | 0 | 0 | 0 | 0 | 0 | 0 | 0 | 0 | 0 | 0 | 0 | 0
CA | Industrial | Wastewater | New | Miscellaneous | Miscellaneous | 0 | 0.0012253 | 0.0024237 | 0.0035308 | 0.0045925 | 0.0056646 | 0.0068231 | 0.0080352 | 0.0090105 | 0.010085 | 0.011187 | 0.012322 | 0.013231 | 0.014122 | 0.014998 | 0.015967 | 0.016812 | 0.017639 | 0.018451 | 0.019384 | 0.020169 | 0.020935
CA | Industrial | Water | Existing | Cooling | Air-Cooled Chiller | 0 | 0 | 0 | 0 | 0 | 0 | 0 | 0 | 0 | 0 | 0 | 0 | 0 | 0 | 0 | 0 | 0 | 0 | 0 | 0 | 0 | 0
CA | Industrial | Water | Existing | Cooling | Water-Cooled Chiller | 0 | 0 | 0 | 0 | 0 | 0 | 0 | 0 | 0 | 0 | 0 | 0 | 0 | 0 | 0 | 0 | 0 | 0 | 0 | 0 | 0 | 0
CA | Industrial | Water | Existing | Cooling | RTU | 0.088107 | 0.086169 | 0.079265 | 0.075643 | 0.072827 | 0.071752 | 0.070661 | 0.069559 | 0.068391 | 0.067275 | 0.066156 | 0.065035 | 0.063748 | 0.062636 | 0.061605 | 0.060679 | 0.059512 | 0.058676 | 0.057862 | 0.057101 | 0.056059 | 0.054968
CA | Industrial | Water | Existing | Cooling | Air-Source Heat Pump | 0.0092992 | 0.0090651 | 0.0083217 | 0.0079258 | 0.0076165 | 0.007491 | 0.0073656 | 0.0072408 | 0.0071113 | 0.0069894 | 0.0068694 | 0.0067516 | 0.0066208 | 0.0065098 | 0.0064057 | 0.0063114 | 0.006191 | 0.0061043 | 0.0060193 | 0.0059393 | 0.0058297 | 0.0057148
CA | Industrial | Water | Existing | Cooling | Geothermal Heat Pump | 0 | 0 | 0 | 0 | 0 | 0 | 0 | 0 | 0 | 0 | 0 | 0 | 0 | 0 | 0 | 0 | 0 | 0 | 0 | 0 | 0 | 0
CA | Industrial | Water | Existing | Space Heating | Electric Furnace | 0.0020983 | 0.0020521 | 0.0018959 | 0.0018263 | 0.0017597 | 0.0017211 | 0.0016834 | 0.001654 | 0.0016089 | 0.0015735 | 0.0015389 | 0.001512 | 0.0014679 | 0.0014348 | 0.0014027 | 0.0013784 | 0.0013353 | 0.0013059 | 0.0012767 | 0.0012544 | 0.0012143 | 0.0011791
CA | Industrial | Water | Existing | Space Heating | Electric Room Heat | 0.010809 | 0.010571 | 0.0097667 | 0.0094082 | 0.0090647 | 0.0088662 | 0.0086718 | 0.0085205 | 0.0082882 | 0.0081059 | 0.0079274 | 0.0077888 | 0.0075619 | 0.0073911 | 0.007226 | 0.0071007 | 0.0068788 | 0.006727 | 0.0065768 | 0.0064619 | 0.0062553 | 0.0060742
CA | Industrial | Water | Existing | Space Heating | Air-Source Heat Pump | 0.0075479 | 0.0073819 | 0.0068132 | 0.0065561 | 0.0063094 | 0.0061636 | 0.0060206 | 0.0059075 | 0.0057382 | 0.0056038 | 0.005472 | 0.005368 | 0.0052037 | 0.0050792 | 0.0049595 | 0.004868 | 0.004711 | 0.0046027 | 0.004496 | 0.004414 | 0.0042699 | 0.0041435
CA | Industrial | Water | Existing | Space Heating | Geothermal Heat Pump | 0 | 0 | 0 | 0 | 0 | 0 | 0 | 0 | 0 | 0 | 0 | 0 | 0 | 0 | 0 | 0 | 0 | 0 | 0 | 0 | 0 | 0
CA | Industrial | Water | Existing | Ventilation | Ventilation | 0.073151 | 0.070766 | 0.064612 | 0.061187 | 0.05846 | 0.056573 | 0.054726 | 0.052927 | 0.05114 | 0.049462 | 0.04785 | 0.046306 | 0.044716 | 0.043297 | 0.041967 | 0.04072 | 0.039358 | 0.038254 | 0.037198 | 0.036205 | 0.035065 | 0.033935
CA | Industrial | Water | Existing | Interior Lighting | General Service Lighting | 0.0066166 | 0.0062639 | 0.0055158 | 0.0049719 | 0.0044084 | 0.0039 | 0.0035141 | 0.0032186 | 0.0029875 | 0.0027975 | 0.0026426 | 0.0025114 | 0.0023897 | 0.0022887 | 0.0021906 | 0.0021021 | 0.0020118 | 0.0019384 | 0.0018717 | 0.0017981 | 0.0017163 | 0.0016353
CA | Industrial | Water | Existing | Interior Lighting | High-Bay Lighting | 0.040169 | 0.039285 | 0.036295 | 0.034804 | 0.033686 | 0.033105 | 0.032535 | 0.031974 | 0.031396 | 0.030855 | 0.030323 | 0.0298 | 0.02921 | 0.0279 | 0.025924 | 0.023495 | 0.020632 | 0.01843 | 0.016657 | 0.01523 | 0.013994 | 0.012961
CA | Industrial | Water | Existing | Interior Lighting | Linear Lighting | 0.021696 | 0.021123 | 0.019399 | 0.018472 | 0.01767 | 0.017142 | 0.016613 | 0.016086 | 0.01555 | 0.014984 | 0.014426 | 0.013878 | 0.013305 | 0.012774 | 0.012223 | 0.011688 | 0.011112 | 0.010604 | 0.010108 | 0.0096277 | 0.0091586 | 0.0087263
CA | Industrial | Water | Existing | Exterior Lighting | General Service Lighting | 0.0070206 | 0.0065079 | 0.0054608 | 0.0045664 | 0.0039193 | 0.0035238 | 0.0032482 | 0.0030515 | 0.0029043 | 0.0027886 | 0.0026896 | 0.0025952 | 0.0024921 | 0.0024026 | 0.00231 | 0.002225 | 0.002136 | 0.0020635 | 0.0019965 | 0.0019118 | 0.0018093 | 0.0017036
CA | Industrial | Water | Existing | Exterior Lighting | Area Lighting | 0.016418 | 0.016057 | 0.014835 | 0.014225 | 0.013768 | 0.013531 | 0.013298 | 0.013068 | 0.012832 | 0.012611 | 0.012394 | 0.012061 | 0.011496 | 0.010807 | 0.0099704 | 0.0090532 | 0.0080401 | 0.007261 | 0.0066305 | 0.0061208 | 0.005673 | 0.0052946
CA | Industrial | Water | Existing | Exterior Lighting | Linear Lighting | 0.01723 | 0.016774 | 0.015406 | 0.014669 | 0.014032 | 0.013613 | 0.013193 | 0.012774 | 0.012349 | 0.011899 | 0.011456 | 0.011021 | 0.010566 | 0.010144 | 0.0097066 | 0.0092816 | 0.0088242 | 0.0084214 | 0.008027 | 0.0076457 | 0.0072732 | 0.0069299
CA | Industrial | Water | Existing | Motors | Pumps | 1.9374 | 1.8948 | 1.7506 | 1.6787 | 1.6247 | 1.5967 | 1.5692 | 1.5421 | 1.5143 | 1.4882 | 1.4625 | 1.4373 | 1.4089 | 1.3839 | 1.3597 | 1.3362 | 1.3069 | 1.2842 | 1.2617 | 1.2399 | 1.2118 | 1.1826
CA | Industrial | Water | Existing | Motors | Fans & Blowers | 0 | 0 | 0 | 0 | 0 | 0 | 0 | 0 | 0 | 0 | 0 | 0 | 0 | 0 | 0 | 0 | 0 | 0 | 0 | 0 | 0 | 0
CA | Industrial | Water | Existing | Motors | Compressed Air | 0.32745 | 0.32025 | 0.29587 | 0.28372 | 0.2746 | 0.26987 | 0.26522 | 0.26064 | 0.25594 | 0.25152 | 0.24719 | 0.24293 | 0.23812 | 0.23389 | 0.22981 | 0.22584 | 0.22088 | 0.21705 | 0.21324 | 0.20956 | 0.20481 | 0.19987
CA | Industrial | Water | Existing | Motors | Material Handling | 0 | 0 | 0 | 0 | 0 | 0 | 0 | 0 | 0 | 0 | 0 | 0 | 0 | 0 | 0 | 0 | 0 | 0 | 0 | 0 | 0 | 0
CA | Industrial | Water | Existing | Motors | Other Motors | 0 | 0 | 0 | 0 | 0 | 0 | 0 | 0 | 0 | 0 | 0 | 0 | 0 | 0 | 0 | 0 | 0 | 0 | 0 | 0 | 0 | 0
CA | Industrial | Water | Existing | Process | Process Heating | 0 | 0 | 0 | 0 | 0 | 0 | 0 | 0 | 0 | 0 | 0 | 0 | 0 | 0 | 0 | 0 | 0 | 0 | 0 | 0 | 0 | 0
CA | Industrial | Water | Existing | Process | Process Cooling | 0 | 0 | 0 | 0 | 0 | 0 | 0 | 0 | 0 | 0 | 0 | 0 | 0 | 0 | 0 | 0 | 0 | 0 | 0 | 0 | 0 | 0
CA | Industrial | Water | Existing | Process | Process Refrigeration | 0 | 0 | 0 | 0 | 0 | 0 | 0 | 0 | 0 | 0 | 0 | 0 | 0 | 0 | 0 | 0 | 0 | 0 | 0 | 0 | 0 | 0
CA | Industrial | Water | Existing | Process | Process Electrochemical | 0 | 0 | 0 | 0 | 0 | 0 | 0 | 0 | 0 | 0 | 0 | 0 | 0 | 0 | 0 | 0 | 0 | 0 | 0 | 0 | 0 | 0
CA | Industrial | Water | Existing | Process | Process Other | 0 | 0 | 0 | 0 | 0 | 0 | 0 | 0 | 0 | 0 | 0 | 0 | 0 | 0 | 0 | 0 | 0 | 0 | 0 | 0 | 0 | 0
CA | Industrial | Water | Existing | Miscellaneous | Miscellaneous | 0.16372 | 0.16012 | 0.14793 | 0.14186 | 0.1373 | 0.13493 | 0.13261 | 0.13032 | 0.12797 | 0.12576 | 0.12359 | 0.12146 | 0.11906 | 0.11695 | 0.1149 | 0.11292 | 0.11044 | 0.10853 | 0.10662 | 0.10478 | 0.10241 | 0.099934
CA | Industrial | Water | New | Cooling | Air-Cooled Chiller | 0 | 0 | 0 | 0 | 0 | 0 | 0 | 0 | 0 | 0 | 0 | 0 | 0 | 0 | 0 | 0 | 0 | 0 | 0 | 0 | 0 | 0
CA | Industrial | Water | New | Cooling | Water-Cooled Chiller | 0 | 0 | 0 | 0 | 0 | 0 | 0 | 0 | 0 | 0 | 0 | 0 | 0 | 0 | 0 | 0 | 0 | 0 | 0 | 0 | 0 | 0
CA | Industrial | Water | New | Cooling | RTU | 0 | 0.0015191 | 0.002814 | 0.0040104 | 0.0051576 | 0.0063681 | 0.0076925 | 0.009097 | 0.010259 | 0.011549 | 0.012891 | 0.014289 | 0.015447 | 0.016578 | 0.017708 | 0.018977 | 0.020119 | 0.021257 | 0.022395 | 0.023698 | 0.024836 | 0.025969
CA | Industrial | Water | New | Cooling | Air-Source Heat Pump | 0 | 0.00015031 | 0.00028376 | 0.00040705 | 0.00052528 | 0.00064997 | 0.00078641 | 0.0009311 | 0.0010508 | 0.0011837 | 0.0013219 | 0.001466 | 0.0015839 | 0.0017015 | 0.0018189 | 0.0019506 | 0.0020691 | 0.002187 | 0.0023048 | 0.0024395 | 0.0025573 | 0.0026744
CA | Industrial | Water | New | Cooling | Geothermal Heat Pump | 0 | 0 | 0 | 0 | 0 | 0 | 0 | 0 | 0 | 0 | 0 | 0 | 0 | 0 | 0 | 0 | 0 | 0 | 0 | 0 | 0 | 0
CA | Industrial | Water | New | Space Heating | Electric Furnace | 0 | 3.6177e-05 | 7.1559e-05 | 0.00010472 | 0.00013559 | 0.00016645 | 0.00019954 | 0.00023494 | 0.00026099 | 0.00029068 | 0.0003209 | 0.00035337 | 0.00037583 | 0.00039916 | 0.0004218 | 0.00044901 | 0.0004683 | 0.00048895 | 0.00050898 | 0.00053461 | 0.00055094 | 0.00056905
CA | Industrial | Water | New | Space Heating | Electric Room Heat | 0 | 0.00018636 | 0.00036863 | 0.00053947 | 0.0006985 | 0.00085746 | 0.0010279 | 0.0012103 | 0.0013444 | 0.0014974 | 0.0016531 | 0.0018204 | 0.0019361 | 0.0020562 | 0.0021729 | 0.002313 | 0.0024124 | 0.0025188 | 0.002622 | 0.002754 | 0.0028381 | 0.0029314
CA | Industrial | Water | New | Space Heating | Air-Source Heat Pump | 0 | 0.00013014 | 0.00025367 | 0.00036947 | 0.00047723 | 0.00058495 | 0.00070045 | 0.00082404 | 0.00091495 | 0.0010186 | 0.0011241 | 0.0012375 | 0.0013155 | 0.0013966 | 0.0014754 | 0.0015702 | 0.0016373 | 0.0017091 | 0.0017789 | 0.0018682 | 0.001925 | 0.0019881
CA | Industrial | Water | New | Space Heating | Geothermal Heat Pump | 0 | 0 | 0 | 0 | 0 | 0 | 0 | 0 | 0 | 0 | 0 | 0 | 0 | 0 | 0 | 0 | 0 | 0 | 0 | 0 | 0 | 0
CA | Industrial | Water | New | Ventilation | Ventilation | 0 | 0.00095176 | 0.0018826 | 0.0027425 | 0.0035711 | 0.0043379 | 0.0051665 | 0.0060335 | 0.0067311 | 0.0075019 | 0.0082933 | 0.009108 | 0.0097604 | 0.0104 | 0.011028 | 0.011724 | 0.01233 | 0.012917 | 0.013487 | 0.014139 | 0.014679 | 0.015208
CA | Industrial | Water | New | Interior Lighting | General Service Lighting | 0 | 6.0502e-05 | 0.00011967 | 0.00017434 | 0.00021946 | 0.00026501 | 0.00031425 | 0.00036576 | 0.00040721 | 0.00044815 | 0.00048865 | 0.00052907 | 0.00055979 | 0.00058975 | 0.00061511 | 0.00064347 | 0.00066713 | 0.00069002 | 0.00071277 | 0.00073474 | 0.00075233 | 0.00077041
CA | Industrial | Water | New | Interior Lighting | High-Bay Lighting | 0 | 0.00039258 | 0.00077653 | 0.0011312 | 0.0014266 | 0.0017249 | 0.0020473 | 0.0023845 | 0.0026559 | 0.0029279 | 0.0032071 | 0.0034946 | 0.0037173 | 0.0039289 | 0.0041081 | 0.0043072 | 0.0044755 | 0.0046374 | 0.0047939 | 0.0049778 | 0.005128 | 0.0052751
CA | Industrial | Water | New | Interior Lighting | Linear Lighting | 0 | 0.00028935 | 0.00057233 | 0.00083377 | 0.0010506 | 0.0012696 | 0.0015063 | 0.0017539 | 0.0019532 | 0.0021506 | 0.0023533 | 0.002562 | 0.0027292 | 0.002893 | 0.0030412 | 0.0032053 | 0.0033484 | 0.0034884 | 0.0036259 | 0.003784 | 0.0039004 | 0.0040011
CA | Industrial | Water | New | Exterior Lighting | General Service Lighting | 0 | 6.4196e-05 | 0.00012698 | 0.00018499 | 0.00023286 | 0.0002812 | 0.00033344 | 0.00038809 | 0.00043207 | 0.00047551 | 0.00051849 | 0.00056137 | 0.00059397 | 0.00062576 | 0.00065267 | 0.00068276 | 0.00070786 | 0.00073216 | 0.00075629 | 0.0007796 | 0.00079827 | 0.00081746
CA | Industrial | Water | New | Exterior Lighting | Area Lighting | 0 | 0.00016607 | 0.00032848 | 0.00047854 | 0.00060366 | 0.00073 | 0.00086653 | 0.0010094 | 0.0011243 | 0.0012392 | 0.0013572 | 0.0014787 | 0.0015728 | 0.0016621 | 0.0017376 | 0.0018215 | 0.0018923 | 0.0019604 | 0.0020262 | 0.0021035 | 0.0021666 | 0.0022284
CA | Industrial | Water | New | Exterior Lighting | Linear Lighting | 0 | 0.00022978 | 0.00045451 | 0.00066213 | 0.00083436 | 0.0010083 | 0.0011962 | 0.0013929 | 0.0015511 | 0.0017079 | 0.0018689 | 0.0020346 | 0.0021673 | 0.0022974 | 0.0024151 | 0.0025455 | 0.0026591 | 0.0027703 | 0.0028795 | 0.003005 | 0.0030975 | 0.0031774
CA | Industrial | Water | New | Motors | Pumps | 0 | 0.033404 | 0.066072 | 0.096254 | 0.1252 | 0.15442 | 0.186 | 0.21905 | 0.24564 | 0.27491 | 0.30498 | 0.33592 | 0.3607 | 0.38499 | 0.40885 | 0.43528 | 0.45832 | 0.48085 | 0.50299 | 0.52844 | 0.54982 | 0.57071
CA | Industrial | Water | New | Motors | Fans & Blowers | 0 | 0 | 0 | 0 | 0 | 0 | 0 | 0 | 0 | 0 | 0 | 0 | 0 | 0 | 0 | 0 | 0 | 0 | 0 | 0 | 0 | 0
CA | Industrial | Water | New | Motors | Compressed Air | 0 | 0.0056457 | 0.011167 | 0.016268 | 0.02116 | 0.026099 | 0.031437 | 0.037022 | 0.041516 | 0.046464 | 0.051545 | 0.056776 | 0.060964 | 0.065069 | 0.069102 | 0.073568 | 0.077462 | 0.08127 | 0.085012 | 0.089313 | 0.092927 | 0.096458
CA | Industrial | Water | New | Motors | Material Handling | 0 | 0 | 0 | 0 | 0 | 0 | 0 | 0 | 0 | 0 | 0 | 0 | 0 | 0 | 0 | 0 | 0 | 0 | 0 | 0 | 0 | 0
CA | Industrial | Water | New | Motors | Other Motors | 0 | 0 | 0 | 0 | 0 | 0 | 0 | 0 | 0 | 0 | 0 | 0 | 0 | 0 | 0 | 0 | 0 | 0 | 0 | 0 | 0 | 0
CA | Industrial | Water | New | Process | Process Heating | 0 | 0 | 0 | 0 | 0 | 0 | 0 | 0 | 0 | 0 | 0 | 0 | 0 | 0 | 0 | 0 | 0 | 0 | 0 | 0 | 0 | 0
CA | Industrial | Water | New | Process | Process Cooling | 0 | 0 | 0 | 0 | 0 | 0 | 0 | 0 | 0 | 0 | 0 | 0 | 0 | 0 | 0 | 0 | 0 | 0 | 0 | 0 | 0 | 0
CA | Industrial | Water | New | Process | Process Refrigeration | 0 | 0 | 0 | 0 | 0 | 0 | 0 | 0 | 0 | 0 | 0 | 0 | 0 | 0 | 0 | 0 | 0 | 0 | 0 | 0 | 0 | 0
CA | Industrial | Water | New | Process | Process Electrochemical | 0 | 0 | 0 | 0 | 0 | 0 | 0 | 0 | 0 | 0 | 0 | 0 | 0 | 0 | 0 | 0 | 0 | 0 | 0 | 0 | 0 | 0
CA | Industrial | Water | New | Process | Process Other | 0 | 0 | 0 | 0 | 0 | 0 | 0 | 0 | 0 | 0 | 0 | 0 | 0 | 0 | 0 | 0 | 0 | 0 | 0 | 0 | 0 | 0
CA | Industrial | Water | New | Miscellaneous | Miscellaneous | 0 | 0.0028228 | 0.0055836 | 0.0081342 | 0.01058 | 0.01305 | 0.015719 | 0.018511 | 0.020758 | 0.023232 | 0.025773 | 0.028388 | 0.030482 | 0.032535 | 0.034551 | 0.036784 | 0.038731 | 0.040635 | 0.042506 | 0.044657 | 0.046463 | 0.048229
CA | Industrial | Chemical Mfg | Existing | Cooling | Air-Cooled Chiller | 0.00031916 | 0.0003121 | 0.0002883 | 0.00027642 | 0.0002675 | 0.00026501 | 0.00026253 | 0.00026005 | 0.00025737 | 0.00025491 | 0.00025246 | 0.00025002 | 0.00024694 | 0.0002444 | 0.00024194 | 0.0002397 | 0.00023631 | 0.00023407 | 0.00023179 | 0.00022958 | 0.00022614 | 0.00022239
CA | Industrial | Chemical Mfg | Existing | Cooling | Water-Cooled Chiller | 0.00034776 | 0.00034011 | 0.00031422 | 0.00030131 | 0.00029163 | 0.00028897 | 0.0002863 | 0.00028365 | 0.00028076 | 0.00027812 | 0.00027549 | 0.00027286 | 0.00026954 | 0.0002668 | 0.00026415 | 0.00026173 | 0.00025806 | 0.00025564 | 0.00025316 | 0.00025077 | 0.00024702 | 0.00024294
CA | Industrial | Chemical Mfg | Existing | Cooling | RTU | 0.0056525 | 0.0055281 | 0.0050852 | 0.0048529 | 0.0046722 | 0.0046032 | 0.0045333 | 0.0044625 | 0.0043876 | 0.004316 | 0.0042442 | 0.0041723 | 0.0040897 | 0.0040184 | 0.0039522 | 0.0038929 | 0.003818 | 0.0037644 | 0.0037122 | 0.0036633 | 0.0035965 | 0.0035265
CA | Industrial | Chemical Mfg | Existing | Cooling | Air-Source Heat Pump | 0.00066698 | 0.00065019 | 0.00059687 | 0.00056847 | 0.00054629 | 0.00053729 | 0.00052829 | 0.00051934 | 0.00051005 | 0.00050131 | 0.0004927 | 0.00048426 | 0.00047487 | 0.00046691 | 0.00045944 | 0.00045268 | 0.00044405 | 0.00043783 | 0.00043173 | 0.00042599 | 0.00041813 | 0.00040989
CA | Industrial | Chemical Mfg | Existing | Cooling | Geothermal Heat Pump | 0 | 0 | 0 | 0 | 0 | 0 | 0 | 0 | 0 | 0 | 0 | 0 | 0 | 0 | 0 | 0 | 0 | 0 | 0 | 0 | 0 | 0
CA | Industrial | Chemical Mfg | Existing | Space Heating | Electric Furnace | 0.0001505 | 0.00014719 | 0.00013598 | 0.00013099 | 0.00012621 | 0.00012345 | 0.00012074 | 0.00011863 | 0.0001154 | 0.00011286 | 0.00011038 | 0.00010845 | 0.00010529 | 0.00010291 | 0.00010061 | 9.8865e-05 | 9.5775e-05 | 9.3662e-05 | 9.157e-05 | 8.9971e-05 | 8.7094e-05 | 8.4572e-05
CA | Industrial | Chemical Mfg | Existing | Space Heating | Electric Room Heat | 0.00077528 | 0.00075823 | 0.00070051 | 0.0006748 | 0.00065016 | 0.00063592 | 0.00062198 | 0.00061113 | 0.00059447 | 0.00058139 | 0.00056859 | 0.00055865 | 0.00054237 | 0.00053012 | 0.00051828 | 0.00050929 | 0.00049338 | 0.00048249 | 0.00047171 | 0.00046348 | 0.00044866 | 0.00043567
CA | Industrial | Chemical Mfg | Existing | Space Heating | Air-Source Heat Pump | 0.00054137 | 0.00052946 | 0.00048867 | 0.00047023 | 0.00045254 | 0.00044208 | 0.00043182 | 0.00042371 | 0.00041157 | 0.00040193 | 0.00039248 | 0.00038501 | 0.00037323 | 0.0003643 | 0.00035572 | 0.00034915 | 0.00033789 | 0.00033012 | 0.00032247 | 0.00031659 | 0.00030626 | 0.00029719
CA | Industrial | Chemical Mfg | Existing | Space Heating | Geothermal Heat Pump | 0 | 0 | 0 | 0 | 0 | 0 | 0 | 0 | 0 | 0 | 0 | 0 | 0 | 0 | 0 | 0 | 0 | 0 | 0 | 0 | 0 | 0
CA | Industrial | Chemical Mfg | Existing | Ventilation | Ventilation | 0.0052467 | 0.0050756 | 0.0046342 | 0.0043886 | 0.004193 | 0.0040577 | 0.0039252 | 0.0037961 | 0.003668 | 0.0035477 | 0.003432 | 0.0033212 | 0.0032072 | 0.0031055 | 0.00301 | 0.0029206 | 0.0028229 | 0.0027437 | 0.002668 | 0.0025968 | 0.002515 | 0.002434
CA | Industrial | Chemical Mfg | Existing | Interior Lighting | General Service Lighting | 0.00052682 | 0.00049873 | 0.00043917 | 0.00039586 | 0.000351 | 0.00031052 | 0.0002798 | 0.00025627 | 0.00023787 | 0.00022274 | 0.00021041 | 0.00019996 | 0.00019027 | 0.00018223 | 0.00017442 | 0.00016737 | 0.00016018 | 0.00015433 | 0.00014903 | 0.00014317 | 0.00013666 | 0.0001302
CA | Industrial | Chemical Mfg | Existing | Interior Lighting | High-Bay Lighting | 0.0031982 | 0.0031279 | 0.0028898 | 0.0027711 | 0.0026821 | 0.0026359 | 0.0025904 | 0.0025457 | 0.0024998 | 0.0024567 | 0.0024143 | 0.0023727 | 0.0023257 | 0.0022214 | 0.0020641 | 0.0018707 | 0.0016427 | 0.0014674 | 0.0013262 | 0.0012126 | 0.0011142 | 0.0010319
CA | Industrial | Chemical Mfg | Existing | Interior Lighting | Linear Lighting | 0.0017275 | 0.0016818 | 0.0015446 | 0.0014707 | 0.0014069 | 0.0013649 | 0.0013227 | 0.0012807 | 0.0012381 | 0.001193 | 0.0011486 | 0.0011049 | 0.0010594 | 0.001017 | 0.00097318 | 0.00093057 | 0.00088471 | 0.00084433 | 0.00080478 | 0.00076656 | 0.00072921 | 0.00069479
CA | Industrial | Chemical Mfg | Existing | Exterior Lighting | General Service Lighting | 0.00055899 | 0.00051816 | 0.00043479 | 0.00036358 | 0.00031205 | 0.00028057 | 0.00025863 | 0.00024296 | 0.00023124 | 0.00022203 | 0.00021415 | 0.00020663 | 0.00019842 | 0.00019129 | 0.00018393 | 0.00017715 | 0.00017007 | 0.0001643 | 0.00015896 | 0.00015222 | 0.00014406 | 0.00013564
CA | Industrial | Chemical Mfg | Existing | Exterior Lighting | Area Lighting | 0.0013072 | 0.0012784 | 0.0011811 | 0.0011326 | 0.0010962 | 0.0010773 | 0.0010588 | 0.0010405 | 0.0010217 | 0.0010041 | 0.00098679 | 0.00096031 | 0.00091532 | 0.00086044 | 0.00079384 | 0.00072082 | 0.00064016 | 0.00057813 | 0.00052792 | 0.00048734 | 0.00045169 | 0.00042156
CA | Industrial | Chemical Mfg | Existing | Exterior Lighting | Linear Lighting | 0.0013718 | 0.0013356 | 0.0012266 | 0.001168 | 0.0011173 | 0.0010839 | 0.0010504 | 0.0010171 | 0.00098322 | 0.00094742 | 0.00091215 | 0.00087748 | 0.00084129 | 0.00080768 | 0.00077284 | 0.000739 | 0.00070258 | 0.00067051 | 0.00063911 | 0.00060875 | 0.00057909 | 0.00055176
CA | Industrial | Chemical Mfg | Existing | Motors | Pumps | 0.037097 | 0.036281 | 0.033519 | 0.032142 | 0.03111 | 0.030574 | 0.030046 | 0.029528 | 0.028995 | 0.028495 | 0.028004 | 0.027521 | 0.026976 | 0.026497 | 0.026035 | 0.025586 | 0.025023 | 0.02459 | 0.024158 | 0.023741 | 0.023203 | 0.022643
CA | Industrial | Chemical Mfg | Existing | Motors | Fans & Blowers | 0.016951 | 0.016579 | 0.015317 | 0.014688 | 0.014216 | 0.013971 | 0.01373 | 0.013493 | 0.013249 | 0.013021 | 0.012796 | 0.012576 | 0.012327 | 0.012108 | 0.011897 | 0.011692 | 0.011434 | 0.011236 | 0.011039 | 0.010849 | 0.010603 | 0.010347
CA | Industrial | Chemical Mfg | Existing | Motors | Compressed Air | 0.039308 | 0.038443 | 0.035517 | 0.034058 | 0.032964 | 0.032396 | 0.031837 | 0.031288 | 0.030723 | 0.030194 | 0.029673 | 0.029161 | 0.028584 | 0.028077 | 0.027586 | 0.027111 | 0.026515 | 0.026055 | 0.025598 | 0.025156 | 0.024586 | 0.023993
CA | Industrial | Chemical Mfg | Existing | Motors | Material Handling | 0.035623 | 0.034839 | 0.032187 | 0.030865 | 0.029874 | 0.029359 | 0.028853 | 0.028355 | 0.027843 | 0.027363 | 0.026891 | 0.026427 | 0.025904 | 0.025445 | 0.025 | 0.024569 | 0.024029 | 0.023613 | 0.023198 | 0.022798 | 0.022281 | 0.021743
CA | Industrial | Chemical Mfg | Existing | Motors | Other Motors | 0.0046698 | 0.0045671 | 0.0042194 | 0.0040462 | 0.0039162 | 0.0038487 | 0.0037823 | 0.0037171 | 0.00365 | 0.003587 | 0.0035252 | 0.0034644 | 0.0033958 | 0.0033356 | 0.0032773 | 0.0032208 | 0.00315 | 0.0030954 | 0.003041 | 0.0029886 | 0.0029209 | 0.0028504
CA | Industrial | Chemical Mfg | Existing | Process | Process Heating | 0.0091414 | 0.0089403 | 0.0082597 | 0.0079205 | 0.0076661 | 0.0075339 | 0.007404 | 0.0072764 | 0.007145 | 0.0070218 | 0.0069007 | 0.0067817 | 0.0066475 | 0.0065295 | 0.0064155 | 0.0063048 | 0.0061662 | 0.0060594 | 0.005953 | 0.0058503 | 0.0057178 | 0.0055797
CA | Industrial | Chemical Mfg | Existing | Process | Process Cooling | 0.0084921 | 0.0083053 | 0.0076731 | 0.007358 | 0.0071217 | 0.0069989 | 0.0068782 | 0.0067596 | 0.0066375 | 0.0065231 | 0.0064106 | 0.0063001 | 0.0061754 | 0.0060658 | 0.0059598 | 0.0058571 | 0.0057283 | 0.0056291 | 0.0055302 | 0.0054348 | 0.0053117 | 0.0051834
CA | Industrial | Chemical Mfg | Existing | Process | Process Refrigeration | 0.0084921 | 0.0083053 | 0.0076731 | 0.007358 | 0.0071217 | 0.0069989 | 0.0068782 | 0.0067596 | 0.0066375 | 0.0065231 | 0.0064106 | 0.0063001 | 0.0061754 | 0.0060658 | 0.0059598 | 0.0058571 | 0.0057283 | 0.0056291 | 0.0055302 | 0.0054348 | 0.0053117 | 0.0051834
CA | Industrial | Chemical Mfg | Existing | Process | Process Electrochemical | 0.035893 | 0.035103 | 0.032431 | 0.031099 | 0.0301 | 0.029581 | 0.029071 | 0.02857 | 0.028054 | 0.02757 | 0.027095 | 0.026628 | 0.026101 | 0.025637 | 0.02519 | 0.024755 | 0.024211 | 0.023792 | 0.023374 | 0.022971 | 0.02245 | 0.021908
CA | Industrial | Chemical Mfg | Existing | Process | Process Other | 0.0032498 | 0.0031783 | 0.0029364 | 0.0028158 | 0.0027253 | 0.0026783 | 0.0026322 | 0.0025868 | 0.0025401 | 0.0024963 | 0.0024532 | 0.0024109 | 0.0023632 | 0.0023213 | 0.0022807 | 0.0022414 | 0.0021921 | 0.0021541 | 0.0021163 | 0.0020798 | 0.0020327 | 0.0019836
CA | Industrial | Chemical Mfg | Existing | Miscellaneous | Miscellaneous | 0 | 0 | 0 | 0 | 0 | 0 | 0 | 0 | 0 | 0 | 0 | 0 | 0 | 0 | 0 | 0 | 0 | 0 | 0 | 0 | 0 | 0
CA | Industrial | Chemical Mfg | New | Cooling | Air-Cooled Chiller | 0 | 5.4851e-06 | 1.085e-05 | 1.5806e-05 | 2.0558e-05 | 2.5566e-05 | 3.1046e-05 | 3.6858e-05 | 4.1664e-05 | 4.7002e-05 | 5.2553e-05 | 5.834e-05 | 6.3132e-05 | 6.7904e-05 | 7.2665e-05 | 7.7996e-05 | 8.2793e-05 | 8.7564e-05 | 9.233e-05 | 9.7773e-05 | 0.00010253 | 0.00010726
CA | Industrial | Chemical Mfg | New | Cooling | Water-Cooled Chiller | 0 | 5.9958e-06 | 1.186e-05 | 1.7277e-05 | 2.2472e-05 | 2.7946e-05 | 3.3937e-05 | 4.0289e-05 | 4.5543e-05 | 5.1378e-05 | 5.7446e-05 | 6.3772e-05 | 6.901e-05 | 7.4226e-05 | 7.943e-05 | 8.5258e-05 | 9.0501e-05 | 9.5717e-05 | 0.00010093 | 0.00010688 | 0.00011208 | 0.00011725
CA | Industrial | Chemical Mfg | New | Cooling | RTU | 0 | 9.7457e-05 | 0.00018053 | 0.00025729 | 0.00033089 | 0.00040854 | 0.00049352 | 0.00058362 | 0.00065815 | 0.00074092 | 0.000827 | 0.00091672 | 0.00099103 | 0.0010635 | 0.001136 | 0.0012175 | 0.0012908 | 0.0013638 | 0.0014368 | 0.0015203 | 0.0015934 | 0.001666
CA | Industrial | Chemical Mfg | New | Cooling | Air-Source Heat Pump | 0 | 1.0781e-05 | 2.0352e-05 | 2.9196e-05 | 3.7675e-05 | 4.6619e-05 | 5.6405e-05 | 6.6783e-05 | 7.5366e-05 | 8.4898e-05 | 9.4813e-05 | 0.00010515 | 0.00011361 | 0.00012204 | 0.00013046 | 0.00013991 | 0.0001484 | 0.00015686 | 0.00016531 | 0.00017498 | 0.00018342 | 0.00019182
CA | Industrial | Chemical Mfg | New | Cooling | Geothermal Heat Pump | 0 | 0 | 0 | 0 | 0 | 0 | 0 | 0 | 0 | 0 | 0 | 0 | 0 | 0 | 0 | 0 | 0 | 0 | 0 | 0 | 0 | 0
CA | Industrial | Chemical Mfg | New | Space Heating | Electric Furnace | 0 | 2.5948e-06 | 5.1325e-06 | 7.5111e-06 | 9.7253e-06 | 1.1939e-05 | 1.4312e-05 | 1.6851e-05 | 1.8719e-05 | 2.0849e-05 | 2.3016e-05 | 2.5346e-05 | 2.6956e-05 | 2.863e-05 | 3.0253e-05 | 3.2205e-05 | 3.3588e-05 | 3.507e-05 | 3.6506e-05 | 3.8345e-05 | 3.9516e-05 | 4.0815e-05
CA | Industrial | Chemical Mfg | New | Space Heating | Electric Room Heat | 0 | 1.3367e-05 | 2.644e-05 | 3.8693e-05 | 5.0099e-05 | 6.1501e-05 | 7.3726e-05 | 8.6805e-05 | 9.643e-05 | 0.0001074 | 0.00011857 | 0.00013057 | 0.00013886 | 0.00014748 | 0.00015585 | 0.0001659 | 0.00017303 | 0.00018066 | 0.00018806 | 0.00019753 | 0.00020356 | 0.00021026
CA | Industrial | Chemical Mfg | New | Space Heating | Air-Source Heat Pump | 0 | 9.3339e-06 | 1.8194e-05 | 2.65e-05 | 3.4229e-05 | 4.1955e-05 | 5.024e-05 | 5.9104e-05 | 6.5625e-05 | 7.3059e-05 | 8.0625e-05 | 8.8758e-05 | 9.4354e-05 | 0.00010017 | 0.00010582 | 0.00011262 | 0.00011743 | 0.00012259 | 0.00012759 | 0.000134 | 0.00013807 | 0.0001426
CA | Industrial | Chemical Mfg | New | Space Heating | Geothermal Heat Pump | 0 | 0 | 0 | 0 | 0 | 0 | 0 | 0 | 0 | 0 | 0 | 0 | 0 | 0 | 0 | 0 | 0 | 0 | 0 | 0 | 0 | 0
CA | Industrial | Chemical Mfg | New | Ventilation | Ventilation | 0 | 6.8264e-05 | 0.00013503 | 0.00019671 | 0.00025613 | 0.00031113 | 0.00037056 | 0.00043275 | 0.00048279 | 0.00053807 | 0.00059483 | 0.00065326 | 0.00070006 | 0.00074592 | 0.00079097 | 0.00084087 | 0.00088437 | 0.00092644 | 0.00096736 | 0.0010141 | 0.0010528 | 0.0010908
CA | Industrial | Chemical Mfg | New | Interior Lighting | General Service Lighting | 0 | 4.8172e-06 | 9.5284e-06 | 1.3881e-05 | 1.7473e-05 | 2.1101e-05 | 2.502e-05 | 2.9122e-05 | 3.2422e-05 | 3.5682e-05 | 3.8907e-05 | 4.2125e-05 | 4.4571e-05 | 4.6956e-05 | 4.8976e-05 | 5.1233e-05 | 5.3117e-05 | 5.494e-05 | 5.6751e-05 | 5.85e-05 | 5.9901e-05 | 6.1341e-05
CA | Industrial | Chemical Mfg | New | Interior Lighting | High-Bay Lighting | 0 | 3.1258e-05 | 6.1827e-05 | 9.007e-05 | 0.00011359 | 0.00013734 | 0.000163 | 0.00018986 | 0.00021146 | 0.00023312 | 0.00025535 | 0.00027824 | 0.00029598 | 0.00031282 | 0.00032709 | 0.00034294 | 0.00035634 | 0.00036923 | 0.00038169 | 0.00039634 | 0.0004083 | 0.00042001
CA | Industrial | Chemical Mfg | New | Interior Lighting | Linear Lighting | 0 | 2.3038e-05 | 4.5569e-05 | 6.6385e-05 | 8.3653e-05 | 0.00010109 | 0.00011993 | 0.00013965 | 0.00015551 | 0.00017123 | 0.00018737 | 0.00020399 | 0.0002173 | 0.00023034 | 0.00024214 | 0.00025521 | 0.0002666 | 0.00027775 | 0.0002887 | 0.00030128 | 0.00031055 | 0.00031857
CA | Industrial | Chemical Mfg | New | Exterior Lighting | General Service Lighting | 0 | 5.1113e-06 | 1.011e-05 | 1.4729e-05 | 1.854e-05 | 2.2389e-05 | 2.6548e-05 | 3.09e-05 | 3.4402e-05 | 3.7861e-05 | 4.1283e-05 | 4.4697e-05 | 4.7293e-05 | 4.9824e-05 | 5.1966e-05 | 5.4362e-05 | 5.636e-05 | 5.8295e-05 | 6.0216e-05 | 6.2072e-05 | 6.3558e-05 | 6.5086e-05
CA | Industrial | Chemical Mfg | New | Exterior Lighting | Area Lighting | 0 | 1.3222e-05 | 2.6154e-05 | 3.8101e-05 | 4.8064e-05 | 5.8123e-05 | 6.8994e-05 | 8.0368e-05 | 8.952e-05 | 9.8669e-05 | 0.00010806 | 0.00011773 | 0.00012523 | 0.00013234 | 0.00013835 | 0.00014503 | 0.00015067 | 0.00015609 | 0.00016132 | 0.00016748 | 0.0001725 | 0.00017742
CA | Industrial | Chemical Mfg | New | Exterior Lighting | Linear Lighting | 0 | 1.8295e-05 | 3.6188e-05 | 5.2719e-05 | 6.6432e-05 | 8.0279e-05 | 9.5243e-05 | 0.0001109 | 0.0001235 | 0.00013598 | 0.0001488 | 0.000162 | 0.00017256 | 0.00018292 | 0.00019229 | 0.00020267 | 0.00021172 | 0.00022057 | 0.00022927 | 0.00023926 | 0.00024662 | 0.00025299
CA | Industrial | Chemical Mfg | New | Motors | Pumps | 0 | 0.0006396 | 0.0012651 | 0.001843 | 0.0023972 | 0.0029568 | 0.0035615 | 0.0041942 | 0.0047034 | 0.005264 | 0.0058396 | 0.0064321 | 0.0069066 | 0.0073717 | 0.0078286 | 0.0083345 | 0.0087756 | 0.0092071 | 0.009631 | 0.010118 | 0.010528 | 0.010928
CA | Industrial | Chemical Mfg | New | Motors | Fans & Blowers | 0 | 0.00029227 | 0.0005781 | 0.00084218 | 0.0010954 | 0.0013511 | 0.0016275 | 0.0019166 | 0.0021492 | 0.0024054 | 0.0026684 | 0.0029392 | 0.003156 | 0.0033685 | 0.0035773 | 0.0038085 | 0.0040101 | 0.0042072 | 0.0044009 | 0.0046236 | 0.0048106 | 0.0049935
CA | Industrial | Chemical Mfg | New | Motors | Compressed Air | 0 | 0.00067772 | 0.0013405 | 0.0019529 | 0.0025401 | 0.003133 | 0.0037738 | 0.0044442 | 0.0049837 | 0.0055777 | 0.0061876 | 0.0068155 | 0.0073183 | 0.0078111 | 0.0082952 | 0.0088313 | 0.0092987 | 0.0097558 | 0.010205 | 0.010721 | 0.011155 | 0.011579
CA | Industrial | Chemical Mfg | New | Motors | Material Handling | 0 | 0.00061418 | 0.0012149 | 0.0017698 | 0.002302 | 0.0028393 | 0.00342 | 0.0040276 | 0.0045165 | 0.0050548 | 0.0056075 | 0.0061765 | 0.0066322 | 0.0070788 | 0.0075175 | 0.0080033 | 0.0084269 | 0.0088412 | 0.0092483 | 0.0097163 | 0.010109 | 0.010493
CA | Industrial | Chemical Mfg | New | Motors | Other Motors | 0 | 8.0514e-05 | 0.00015926 | 0.00023201 | 0.00030177 | 0.00037221 | 0.00044833 | 0.00052798 | 0.00059207 | 0.00066264 | 0.0007351 | 0.00080969 | 0.00086942 | 0.00092797 | 0.00098548 | 0.0010492 | 0.0011047 | 0.001159 | 0.0012124 | 0.0012737 | 0.0013252 | 0.0013756
CA | Industrial | Chemical Mfg | New | Process | Process Heating | 0 | 0.00015761 | 0.00031175 | 0.00045416 | 0.00059072 | 0.00072862 | 0.00087763 | 0.0010335 | 0.001159 | 0.0012971 | 0.001439 | 0.001585 | 0.0017019 | 0.0018165 | 0.0019291 | 0.0020538 | 0.0021625 | 0.0022688 | 0.0023733 | 0.0024934 | 0.0025942 | 0.0026928
CA | Industrial | Chemical Mfg | New | Process | Process Cooling | 0 | 0.00014642 | 0.00028961 | 0.00042191 | 0.00054877 | 0.00067687 | 0.0008153 | 0.00096014 | 0.0010767 | 0.001205 | 0.0013368 | 0.0014724 | 0.0015811 | 0.0016875 | 0.0017921 | 0.0019079 | 0.0020089 | 0.0021077 | 0.0022047 | 0.0023163 | 0.00241 | 0.0025016
CA | Industrial | Chemical Mfg | New | Process | Process Refrigeration | 0 | 0.00014642 | 0.00028961 | 0.00042191 | 0.00054877 | 0.00067687 | 0.0008153 | 0.00096014 | 0.0010767 | 0.001205 | 0.0013368 | 0.0014724 | 0.0015811 | 0.0016875 | 0.0017921 | 0.0019079 | 0.0020089 | 0.0021077 | 0.0022047 | 0.0023163 | 0.00241 | 0.0025016
CA | Industrial | Chemical Mfg | New | Process | Process Electrochemical | 0 | 0.00061884 | 0.0012241 | 0.0017832 | 0.0023194 | 0.0028608 | 0.0034459 | 0.0040581 | 0.0045507 | 0.0050931 | 0.0056501 | 0.0062234 | 0.0066825 | 0.0071325 | 0.0075745 | 0.008064 | 0.0084908 | 0.0089083 | 0.0093185 | 0.0097899 | 0.010186 | 0.010573
CA | Industrial | Chemical Mfg | New | Process | Process Other | 0 | 5.6031e-05 | 0.00011083 | 0.00016146 | 0.00021 | 0.00025903 | 0.000312 | 0.00036743 | 0.00041203 | 0.00046114 | 0.00051156 | 0.00056347 | 0.00060504 | 0.00064578 | 0.00068581 | 0.00073013 | 0.00076877 | 0.00080657 | 0.00084371 | 0.00088639 | 0.00092225 | 0.0009573
CA | Industrial | Chemical Mfg | New | Miscellaneous | Miscellaneous | 0 | 0 | 0 | 0 | 0 | 0 | 0 | 0 | 0 | 0 | 0 | 0 | 0 | 0 | 0 | 0 | 0 | 0 | 0 | 0 | 0 | 0
CA | Industrial | Electronic Equipment Mfg | Existing | Cooling | Air-Cooled Chiller | 0.012834 | 0.01255 | 0.011593 | 0.011116 | 0.010757 | 0.010657 | 0.010557 | 0.010457 | 0.010349 | 0.01025 | 0.010152 | 0.010054 | 0.0099301 | 0.009828 | 0.0097292 | 0.0096389 | 0.0095027 | 0.0094127 | 0.0093207 | 0.0092321 | 0.0090934 | 0.0089427
CA | Industrial | Electronic Equipment Mfg | Existing | Cooling | Water-Cooled Chiller | 0.013984 | 0.013677 | 0.012635 | 0.012117 | 0.011727 | 0.01162 | 0.011513 | 0.011406 | 0.01129 | 0.011184 | 0.011078 | 0.010972 | 0.010839 | 0.010729 | 0.010622 | 0.010525 | 0.010377 | 0.01028 | 0.01018 | 0.010084 | 0.0099333 | 0.0097692
CA | Industrial | Electronic Equipment Mfg | Existing | Cooling | RTU | 0.2273 | 0.2223 | 0.20449 | 0.19515 | 0.18788 | 0.18511 | 0.18229 | 0.17945 | 0.17644 | 0.17356 | 0.17067 | 0.16778 | 0.16446 | 0.16159 | 0.15893 | 0.15654 | 0.15353 | 0.15137 | 0.14928 | 0.14731 | 0.14462 | 0.14181
CA | Industrial | Electronic Equipment Mfg | Existing | Cooling | Air-Source Heat Pump | 0.026821 | 0.026146 | 0.024002 | 0.02286 | 0.021968 | 0.021606 | 0.021244 | 0.020884 | 0.020511 | 0.020159 | 0.019813 | 0.019473 | 0.019096 | 0.018776 | 0.018475 | 0.018203 | 0.017856 | 0.017606 | 0.017361 | 0.01713 | 0.016814 | 0.016483
CA | Industrial | Electronic Equipment Mfg | Existing | Cooling | Geothermal Heat Pump | 0 | 0 | 0 | 0 | 0 | 0 | 0 | 0 | 0 | 0 | 0 | 0 | 0 | 0 | 0 | 0 | 0 | 0 | 0 | 0 | 0 | 0
CA | Industrial | Electronic Equipment Mfg | Existing | Space Heating | Electric Furnace | 0.0060519 | 0.0059188 | 0.0054682 | 0.0052675 | 0.0050752 | 0.0049641 | 0.0048552 | 0.0047705 | 0.0046404 | 0.0045384 | 0.0044385 | 0.0043609 | 0.0042338 | 0.0041382 | 0.0040458 | 0.0039756 | 0.0038513 | 0.0037664 | 0.0036822 | 0.0036179 | 0.0035023 | 0.0034008
CA | Industrial | Electronic Equipment Mfg | Existing | Space Heating | Electric Room Heat | 0.031176 | 0.03049 | 0.028169 | 0.027135 | 0.026145 | 0.025572 | 0.025011 | 0.024575 | 0.023905 | 0.023379 | 0.022864 | 0.022465 | 0.02181 | 0.021318 | 0.020841 | 0.02048 | 0.01984 | 0.019402 | 0.018969 | 0.018638 | 0.018042 | 0.017519
CA | Industrial | Electronic Equipment Mfg | Existing | Space Heating | Air-Source Heat Pump | 0.02177 | 0.021291 | 0.019651 | 0.018909 | 0.018198 | 0.017777 | 0.017365 | 0.017038 | 0.01655 | 0.016162 | 0.015783 | 0.015482 | 0.015009 | 0.014649 | 0.014304 | 0.01404 | 0.013587 | 0.013275 | 0.012967 | 0.012731 | 0.012315 | 0.011951
CA | Industrial | Electronic Equipment Mfg | Existing | Space Heating | Geothermal Heat Pump | 0 | 0 | 0 | 0 | 0 | 0 | 0 | 0 | 0 | 0 | 0 | 0 | 0 | 0 | 0 | 0 | 0 | 0 | 0 | 0 | 0 | 0
CA | Industrial | Electronic Equipment Mfg | Existing | Ventilation | Ventilation | 0.21098 | 0.2041 | 0.18635 | 0.17648 | 0.16861 | 0.16317 | 0.15784 | 0.15265 | 0.1475 | 0.14266 | 0.13801 | 0.13356 | 0.12897 | 0.12488 | 0.12104 | 0.11745 | 0.11352 | 0.11033 | 0.10729 | 0.10442 | 0.10114 | 0.097876
CA | Industrial | Electronic Equipment Mfg | Existing | Interior Lighting | General Service Lighting | 0.0083491 | 0.007904 | 0.0069601 | 0.0062737 | 0.0055627 | 0.0049212 | 0.0044343 | 0.0040614 | 0.0037698 | 0.00353 | 0.0033346 | 0.003169 | 0.0030155 | 0.002888 | 0.0027642 | 0.0026525 | 0.0025385 | 0.0024459 | 0.0023618 | 0.002269 | 0.0021658 | 0.0020635
CA | Industrial | Electronic Equipment Mfg | Existing | Interior Lighting | High-Bay Lighting | 0.050686 | 0.049572 | 0.045798 | 0.043917 | 0.042507 | 0.041774 | 0.041053 | 0.040346 | 0.039617 | 0.038934 | 0.038263 | 0.037603 | 0.036858 | 0.035205 | 0.032712 | 0.029647 | 0.026034 | 0.023256 | 0.021019 | 0.019218 | 0.017659 | 0.016354
CA | Industrial | Electronic Equipment Mfg | Existing | Interior Lighting | Linear Lighting | 0.027377 | 0.026654 | 0.024479 | 0.023308 | 0.022296 | 0.02163 | 0.020963 | 0.020298 | 0.019622 | 0.018907 | 0.018203 | 0.017511 | 0.016789 | 0.016118 | 0.015423 | 0.014748 | 0.014021 | 0.013381 | 0.012754 | 0.012149 | 0.011557 | 0.011011
CA | Industrial | Electronic Equipment Mfg | Existing | Exterior Lighting | General Service Lighting | 0.0088589 | 0.008212 | 0.0068907 | 0.0057621 | 0.0049455 | 0.0044465 | 0.0040988 | 0.0038505 | 0.0036647 | 0.0035188 | 0.0033939 | 0.0032748 | 0.0031446 | 0.0030317 | 0.0029149 | 0.0028076 | 0.0026953 | 0.0026039 | 0.0025193 | 0.0024125 | 0.0022831 | 0.0021497
CA | Industrial | Electronic Equipment Mfg | Existing | Exterior Lighting | Area Lighting | 0.020717 | 0.020261 | 0.018719 | 0.01795 | 0.017374 | 0.017074 | 0.01678 | 0.01649 | 0.016192 | 0.015913 | 0.015639 | 0.015219 | 0.014506 | 0.013636 | 0.012581 | 0.011424 | 0.010145 | 0.0091623 | 0.0083667 | 0.0077235 | 0.0071584 | 0.006681
CA | Industrial | Electronic Equipment Mfg | Existing | Exterior Lighting | Linear Lighting | 0.021741 | 0.021167 | 0.01944 | 0.01851 | 0.017706 | 0.017178 | 0.016647 | 0.016119 | 0.015582 | 0.015015 | 0.014456 | 0.013907 | 0.013333 | 0.0128 | 0.012248 | 0.011712 | 0.011135 | 0.010626 | 0.010129 | 0.0096477 | 0.0091776 | 0.0087445
CA | Industrial | Electronic Equipment Mfg | Existing | Motors | Pumps | 0.18364 | 0.1796 | 0.16593 | 0.15911 | 0.154 | 0.15135 | 0.14874 | 0.14617 | 0.14353 | 0.14106 | 0.13863 | 0.13624 | 0.13354 | 0.13117 | 0.12888 | 0.12666 | 0.12387 | 0.12173 | 0.11959 | 0.11753 | 0.11486 | 0.11209
CA | Industrial | Electronic Equipment Mfg | Existing | Motors | Fans & Blowers | 0.13773 | 0.1347 | 0.12445 | 0.11934 | 0.1155 | 0.11351 | 0.11155 | 0.10963 | 0.10765 | 0.10579 | 0.10397 | 0.10218 | 0.10015 | 0.098378 | 0.09666 | 0.094993 | 0.092904 | 0.091295 | 0.089691 | 0.088145 | 0.086148 | 0.084067
CA | Industrial | Electronic Equipment Mfg | Existing | Motors | Compressed Air | 0.13773 | 0.1347 | 0.12445 | 0.11934 | 0.1155 | 0.11351 | 0.11155 | 0.10963 | 0.10765 | 0.10579 | 0.10397 | 0.10218 | 0.10015 | 0.098378 | 0.09666 | 0.094993 | 0.092904 | 0.091295 | 0.089691 | 0.088145 | 0.086148 | 0.084067
CA | Industrial | Electronic Equipment Mfg | Existing | Motors | Material Handling | 0.68865 | 0.6735 | 0.62223 | 0.59668 | 0.57751 | 0.56756 | 0.55777 | 0.54815 | 0.53825 | 0.52897 | 0.51985 | 0.51089 | 0.50077 | 0.49189 | 0.4833 | 0.47497 | 0.46452 | 0.45648 | 0.44846 | 0.44072 | 0.43074 | 0.42034
CA | Industrial | Electronic Equipment Mfg | Existing | Motors | Other Motors | 0 | 0 | 0 | 0 | 0 | 0 | 0 | 0 | 0 | 0 | 0 | 0 | 0 | 0 | 0 | 0 | 0 | 0 | 0 | 0 | 0 | 0
CA | Industrial | Electronic Equipment Mfg | Existing | Process | Process Heating | 0.20659 | 0.20205 | 0.18667 | 0.179 | 0.17325 | 0.17027 | 0.16733 | 0.16445 | 0.16148 | 0.15869 | 0.15596 | 0.15327 | 0.15023 | 0.14757 | 0.14499 | 0.14249 | 0.13936 | 0.13694 | 0.13454 | 0.13222 | 0.12922 | 0.1261
CA | Industrial | Electronic Equipment Mfg | Existing | Process | Process Cooling | 0 | 0 | 0 | 0 | 0 | 0 | 0 | 0 | 0 | 0 | 0 | 0 | 0 | 0 | 0 | 0 | 0 | 0 | 0 | 0 | 0 | 0
CA | Industrial | Electronic Equipment Mfg | Existing | Process | Process Refrigeration | 0 | 0 | 0 | 0 | 0 | 0 | 0 | 0 | 0 | 0 | 0 | 0 | 0 | 0 | 0 | 0 | 0 | 0 | 0 | 0 | 0 | 0
CA | Industrial | Electronic Equipment Mfg | Existing | Process | Process Electrochemical | 0.052805 | 0.051644 | 0.047713 | 0.045753 | 0.044283 | 0.04352 | 0.04277 | 0.042032 | 0.041273 | 0.040561 | 0.039862 | 0.039175 | 0.038399 | 0.037718 | 0.037059 | 0.03642 | 0.035619 | 0.035002 | 0.034387 | 0.033795 | 0.033029 | 0.032231
CA | Industrial | Electronic Equipment Mfg | Existing | Process | Process Other | 0.17092 | 0.16716 | 0.15444 | 0.14809 | 0.14334 | 0.14086 | 0.13844 | 0.13605 | 0.13359 | 0.13129 | 0.12902 | 0.1268 | 0.12429 | 0.12208 | 0.11995 | 0.11788 | 0.11529 | 0.1133 | 0.1113 | 0.10939 | 0.10691 | 0.10433
CA | Industrial | Electronic Equipment Mfg | Existing | Miscellaneous | Miscellaneous | 0.02878 | 0.028147 | 0.026005 | 0.024937 | 0.024136 | 0.02372 | 0.023311 | 0.022909 | 0.022495 | 0.022107 | 0.021726 | 0.021351 | 0.020929 | 0.020557 | 0.020198 | 0.01985 | 0.019413 | 0.019077 | 0.018742 | 0.018419 | 0.018002 | 0.017567
CA | Industrial | Electronic Equipment Mfg | New | Cooling | Air-Cooled Chiller | 0 | 0.00022057 | 0.00043629 | 0.00063558 | 0.0008267 | 0.0010281 | 0.0012484 | 0.0014821 | 0.0016754 | 0.00189 | 0.0021133 | 0.002346 | 0.0025387 | 0.0027306 | 0.002922 | 0.0031364 | 0.0033293 | 0.0035212 | 0.0037128 | 0.0039317 | 0.004123 | 0.0043131
CA | Industrial | Electronic Equipment Mfg | New | Cooling | Water-Cooled Chiller | 0 | 0.00024111 | 0.00047691 | 0.00069476 | 0.00090367 | 0.0011238 | 0.0013647 | 0.0016201 | 0.0018314 | 0.002066 | 0.0023101 | 0.0025644 | 0.002775 | 0.0029848 | 0.0031941 | 0.0034284 | 0.0036393 | 0.003849 | 0.0040585 | 0.0042977 | 0.0045069 | 0.0047147
CA | Industrial | Electronic Equipment Mfg | New | Cooling | RTU | 0 | 0.003919 | 0.0072597 | 0.010346 | 0.013306 | 0.016428 | 0.019845 | 0.023469 | 0.026466 | 0.029794 | 0.033256 | 0.036864 | 0.039852 | 0.042767 | 0.045682 | 0.048958 | 0.051905 | 0.05484 | 0.057776 | 0.061137 | 0.064073 | 0.066995
CA | Industrial | Electronic Equipment Mfg | New | Cooling | Air-Source Heat Pump | 0 | 0.00043352 | 0.00081842 | 0.001174 | 0.001515 | 0.0018747 | 0.0022682 | 0.0026855 | 0.0030307 | 0.003414 | 0.0038126 | 0.0042282 | 0.0045684 | 0.0049076 | 0.0052462 | 0.005626 | 0.0059677 | 0.0063077 | 0.0066476 | 0.0070362 | 0.0073758 | 0.0077134
CA | Industrial | Electronic Equipment Mfg | New | Cooling | Geothermal Heat Pump | 0 | 0 | 0 | 0 | 0 | 0 | 0 | 0 | 0 | 0 | 0 | 0 | 0 | 0 | 0 | 0 | 0 | 0 | 0 | 0 | 0 | 0
CA | Industrial | Electronic Equipment Mfg | New | Space Heating | Electric Furnace | 0 | 0.00010434 | 0.00020639 | 0.00030204 | 0.00039108 | 0.00048008 | 0.00057551 | 0.00067761 | 0.00075274 | 0.00083838 | 0.00092554 | 0.0010192 | 0.001084 | 0.0011513 | 0.0012166 | 0.001295 | 0.0013507 | 0.0014102 | 0.001468 | 0.0015419 | 0.001589 | 0.0016413
CA | Industrial | Electronic Equipment Mfg | New | Space Heating | Electric Room Heat | 0 | 0.00053751 | 0.0010632 | 0.0015559 | 0.0020146 | 0.0024731 | 0.0029647 | 0.0034906 | 0.0038777 | 0.0043189 | 0.0047679 | 0.0052504 | 0.005584 | 0.0059306 | 0.006267 | 0.0066713 | 0.0069579 | 0.0072647 | 0.0075623 | 0.0079431 | 0.0081857 | 0.0084549
CA | Industrial | Electronic Equipment Mfg | New | Space Heating | Air-Source Heat Pump | 0 | 0.00037534 | 0.00073163 | 0.0010656 | 0.0013764 | 0.0016871 | 0.0020203 | 0.0023767 | 0.0026389 | 0.0029379 | 0.0032421 | 0.0035692 | 0.0037942 | 0.0040282 | 0.0042553 | 0.0045286 | 0.0047222 | 0.0049295 | 0.0051307 | 0.0053883 | 0.0055522 | 0.0057342
CA | Industrial | Electronic Equipment Mfg | New | Space Heating | Geothermal Heat Pump | 0 | 0 | 0 | 0 | 0 | 0 | 0 | 0 | 0 | 0 | 0 | 0 | 0 | 0 | 0 | 0 | 0 | 0 | 0 | 0 | 0 | 0
CA | Industrial | Electronic Equipment Mfg | New | Ventilation | Ventilation | 0 | 0.0027451 | 0.0054298 | 0.0079101 | 0.0103 | 0.012511 | 0.014901 | 0.017402 | 0.019414 | 0.021637 | 0.02392 | 0.026269 | 0.028151 | 0.029995 | 0.031807 | 0.033813 | 0.035563 | 0.037254 | 0.0389 | 0.040779 | 0.042336 | 0.043863
CA | Industrial | Electronic Equipment Mfg | New | Interior Lighting | General Service Lighting | 0 | 7.6344e-05 | 0.00015101 | 0.00021999 | 0.00027692 | 0.00033441 | 0.00039653 | 0.00046153 | 0.00051383 | 0.00056549 | 0.0006166 | 0.0006676 | 0.00070637 | 0.00074418 | 0.00077618 | 0.00081196 | 0.00084181 | 0.0008707 | 0.00089941 | 0.00092712 | 0.00094932 | 0.00097214
CA | Industrial | Electronic Equipment Mfg | New | Interior Lighting | High-Bay Lighting | 0 | 0.00049538 | 0.00097986 | 0.0014275 | 0.0018002 | 0.0021766 | 0.0025833 | 0.0030089 | 0.0033513 | 0.0036945 | 0.0040469 | 0.0044096 | 0.0046907 | 0.0049576 | 0.0051837 | 0.005435 | 0.0056474 | 0.0058517 | 0.0060492 | 0.0062812 | 0.0064708 | 0.0066564
CA | Industrial | Electronic Equipment Mfg | New | Interior Lighting | Linear Lighting | 0 | 0.00036511 | 0.00072219 | 0.0010521 | 0.0013258 | 0.0016021 | 0.0019007 | 0.0022132 | 0.0024646 | 0.0027137 | 0.0029696 | 0.0032329 | 0.0034438 | 0.0036505 | 0.0038375 | 0.0040446 | 0.0042252 | 0.0044018 | 0.0045754 | 0.0047748 | 0.0049217 | 0.0050488
CA | Industrial | Electronic Equipment Mfg | New | Exterior Lighting | General Service Lighting | 0 | 8.1006e-05 | 0.00016023 | 0.00023342 | 0.00029383 | 0.00035483 | 0.00042074 | 0.00048971 | 0.00054521 | 0.00060002 | 0.00065426 | 0.00070836 | 0.0007495 | 0.00078962 | 0.00082357 | 0.00086154 | 0.00089321 | 0.00092387 | 0.00095433 | 0.00098373 | 0.0010073 | 0.0010315
CA | Industrial | Electronic Equipment Mfg | New | Exterior Lighting | Area Lighting | 0 | 0.00020955 | 0.0004145 | 0.00060384 | 0.00076172 | 0.00092115 | 0.0010934 | 0.0012737 | 0.0014187 | 0.0015637 | 0.0017126 | 0.0018659 | 0.0019846 | 0.0020973 | 0.0021926 | 0.0022984 | 0.0023878 | 0.0024737 | 0.0025567 | 0.0026543 | 0.0027339 | 0.0028119
CA | Industrial | Electronic Equipment Mfg | New | Exterior Lighting | Linear Lighting | 0 | 0.00028995 | 0.00057352 | 0.0008355 | 0.0010528 | 0.0012723 | 0.0015094 | 0.0017576 | 0.0019572 | 0.0021551 | 0.0023582 | 0.0025674 | 0.0027349 | 0.002899 | 0.0030475 | 0.003212 | 0.0033554 | 0.0034957 | 0.0036335 | 0.0037919 | 0.0039085 | 0.0040094
CA | Industrial | Electronic Equipment Mfg | New | Motors | Pumps | 0 | 0.0031662 | 0.0062628 | 0.0091236 | 0.011867 | 0.014637 | 0.017631 | 0.020763 | 0.023283 | 0.026058 | 0.028908 | 0.031841 | 0.03419 | 0.036492 | 0.038754 | 0.041258 | 0.043442 | 0.045578 | 0.047676 | 0.050089 | 0.052115 | 0.054095
CA | Industrial | Electronic Equipment Mfg | New | Motors | Fans & Blowers | 0 | 0.0023746 | 0.0046971 | 0.0068427 | 0.0089002 | 0.010978 | 0.013223 | 0.015572 | 0.017462 | 0.019544 | 0.021681 | 0.023881 | 0.025642 | 0.027369 | 0.029065 | 0.030944 | 0.032582 | 0.034183 | 0.035757 | 0.037567 | 0.039086 | 0.040572
CA | Industrial | Electronic Equipment Mfg | New | Motors | Compressed Air | 0 | 0.0023746 | 0.0046971 | 0.0068427 | 0.0089002 | 0.010978 | 0.013223 | 0.015572 | 0.017462 | 0.019544 | 0.021681 | 0.023881 | 0.025642 | 0.027369 | 0.029065 | 0.030944 | 0.032582 | 0.034183 | 0.035757 | 0.037567 | 0.039086 | 0.040572
CA | Industrial | Electronic Equipment Mfg | New | Motors | Material Handling | 0 | 0.011873 | 0.023485 | 0.034214 | 0.044501 | 0.054889 | 0.066115 | 0.07786 | 0.087311 | 0.097718 | 0.1084 | 0.1194 | 0.12821 | 0.13685 | 0.14533 | 0.15472 | 0.16291 | 0.17092 | 0.17879 | 0.18783 | 0.19543 | 0.20286
CA | Industrial | Electronic Equipment Mfg | New | Motors | Other Motors | 0 | 0 | 0 | 0 | 0 | 0 | 0 | 0 | 0 | 0 | 0 | 0 | 0 | 0 | 0 | 0 | 0 | 0 | 0 | 0 | 0 | 0
CA | Industrial | Electronic Equipment Mfg | New | Process | Process Heating | 0 | 0.003562 | 0.0070456 | 0.010264 | 0.01335 | 0.016467 | 0.019834 | 0.023358 | 0.026193 | 0.029315 | 0.032521 | 0.035821 | 0.038463 | 0.041054 | 0.043598 | 0.046416 | 0.048872 | 0.051275 | 0.053636 | 0.05635 | 0.058629 | 0.060857
CA | Industrial | Electronic Equipment Mfg | New | Process | Process Cooling | 0 | 0 | 0 | 0 | 0 | 0 | 0 | 0 | 0 | 0 | 0 | 0 | 0 | 0 | 0 | 0 | 0 | 0 | 0 | 0 | 0 | 0
CA | Industrial | Electronic Equipment Mfg | New | Process | Process Refrigeration | 0 | 0 | 0 | 0 | 0 | 0 | 0 | 0 | 0 | 0 | 0 | 0 | 0 | 0 | 0 | 0 | 0 | 0 | 0 | 0 | 0 | 0
CA | Industrial | Electronic Equipment Mfg | New | Process | Process Electrochemical | 0 | 0.00091044 | 0.0018008 | 0.0026235 | 0.0034123 | 0.0042089 | 0.0050697 | 0.0059703 | 0.006695 | 0.007493 | 0.0083124 | 0.0091558 | 0.0098312 | 0.010493 | 0.011144 | 0.011864 | 0.012492 | 0.013106 | 0.013709 | 0.014403 | 0.014986 | 0.015555
CA | Industrial | Electronic Equipment Mfg | New | Process | Process Other | 0 | 0.0029469 | 0.0058289 | 0.0084916 | 0.011045 | 0.013623 | 0.016409 | 0.019325 | 0.02167 | 0.024253 | 0.026905 | 0.029635 | 0.031821 | 0.033964 | 0.036069 | 0.0384 | 0.040433 | 0.042421 | 0.044374 | 0.046619 | 0.048505 | 0.050348
CA | Industrial | Electronic Equipment Mfg | New | Miscellaneous | Miscellaneous | 0 | 0.00049621 | 0.00098151 | 0.0014299 | 0.0018598 | 0.0022939 | 0.0027631 | 0.003254 | 0.003649 | 0.0040839 | 0.0045305 | 0.0049901 | 0.0053583 | 0.0057191 | 0.0060735 | 0.0064661 | 0.0068083 | 0.007143 | 0.0074719 | 0.00785 | 0.0081675 | 0.0084779
CA | Industrial | Industrial Machinery | Existing | Cooling | Air-Cooled Chiller | 0.0015754 | 0.0015405 | 0.001423 | 0.0013644 | 0.0013204 | 0.0013081 | 0.0012958 | 0.0012836 | 0.0012704 | 0.0012582 | 0.0012461 | 0.0012341 | 0.0012189 | 0.0012063 | 0.0011942 | 0.0011831 | 0.0011664 | 0.0011554 | 0.0011441 | 0.0011332 | 0.0011162 | 0.0010977
CA | Industrial | Industrial Machinery | Existing | Cooling | Water-Cooled Chiller | 0.0017165 | 0.0016787 | 0.001551 | 0.0014873 | 0.0014395 | 0.0014263 | 0.0014132 | 0.0014001 | 0.0013858 | 0.0013728 | 0.0013598 | 0.0013468 | 0.0013304 | 0.0013169 | 0.0013038 | 0.0012919 | 0.0012738 | 0.0012618 | 0.0012496 | 0.0012378 | 0.0012193 | 0.0011991
CA | Industrial | Industrial Machinery | Existing | Cooling | RTU | 0.0279 | 0.027287 | 0.0251 | 0.023953 | 0.023062 | 0.022721 | 0.022376 | 0.022027 | 0.021657 | 0.021304 | 0.020949 | 0.020594 | 0.020187 | 0.019835 | 0.019508 | 0.019215 | 0.018845 | 0.018581 | 0.018323 | 0.018082 | 0.017752 | 0.017407
CA | Industrial | Industrial Machinery | Existing | Cooling | Air-Source Heat Pump | 0.0032922 | 0.0032093 | 0.0029461 | 0.002806 | 0.0026965 | 0.002652 | 0.0026076 | 0.0025635 | 0.0025176 | 0.0024744 | 0.0024319 | 0.0023903 | 0.0023439 | 0.0023046 | 0.0022678 | 0.0022344 | 0.0021918 | 0.0021611 | 0.002131 | 0.0021027 | 0.0020639 | 0.0020232
CA | Industrial | Industrial Machinery | Existing | Cooling | Geothermal Heat Pump | 0 | 0 | 0 | 0 | 0 | 0 | 0 | 0 | 0 | 0 | 0 | 0 | 0 | 0 | 0 | 0 | 0 | 0 | 0 | 0 | 0 | 0
CA | Industrial | Industrial Machinery | Existing | Space Heating | Electric Furnace | 0.00074285 | 0.00072651 | 0.00067121 | 0.00064657 | 0.00062297 | 0.00060932 | 0.00059596 | 0.00058556 | 0.0005696 | 0.00055707 | 0.00054481 | 0.00053528 | 0.00051969 | 0.00050795 | 0.0004966 | 0.00048799 | 0.00047274 | 0.00046231 | 0.00045198 | 0.00044409 | 0.00042989 | 0.00041744
CA | Industrial | Industrial Machinery | Existing | Space Heating | Electric Room Heat | 0.0038267 | 0.0037426 | 0.0034577 | 0.0033308 | 0.0032092 | 0.0031389 | 0.00307 | 0.0030165 | 0.0029342 | 0.0028697 | 0.0028065 | 0.0027575 | 0.0026771 | 0.0026167 | 0.0025582 | 0.0025138 | 0.0024353 | 0.0023816 | 0.0023284 | 0.0022877 | 0.0022146 | 0.0021504
CA | Industrial | Industrial Machinery | Existing | Space Heating | Air-Source Heat Pump | 0.0026722 | 0.0026134 | 0.0024121 | 0.002321 | 0.0022337 | 0.0021821 | 0.0021315 | 0.0020914 | 0.0020315 | 0.0019839 | 0.0019373 | 0.0019004 | 0.0018423 | 0.0017982 | 0.0017558 | 0.0017234 | 0.0016678 | 0.0016295 | 0.0015917 | 0.0015627 | 0.0015117 | 0.0014669
CA | Industrial | Industrial Machinery | Existing | Space Heating | Geothermal Heat Pump | 0 | 0 | 0 | 0 | 0 | 0 | 0 | 0 | 0 | 0 | 0 | 0 | 0 | 0 | 0 | 0 | 0 | 0 | 0 | 0 | 0 | 0
CA | Industrial | Industrial Machinery | Existing | Ventilation | Ventilation | 0.025897 | 0.025053 | 0.022874 | 0.021662 | 0.020696 | 0.020028 | 0.019374 | 0.018737 | 0.018105 | 0.017511 | 0.01694 | 0.016393 | 0.015831 | 0.015329 | 0.014857 | 0.014416 | 0.013934 | 0.013543 | 0.013169 | 0.012818 | 0.012414 | 0.012014
CA | Industrial | Industrial Machinery | Existing | Interior Lighting | General Service Lighting | 0.0026525 | 0.0025111 | 0.0022112 | 0.0019931 | 0.0017673 | 0.0015635 | 0.0014088 | 0.0012903 | 0.0011977 | 0.0011215 | 0.0010594 | 0.0010068 | 0.000958 | 0.00091751 | 0.00087819 | 0.0008427 | 0.00080648 | 0.00077707 | 0.00075034 | 0.00072084 | 0.00068806 | 0.00065556
CA | Industrial | Industrial Machinery | Existing | Interior Lighting | High-Bay Lighting | 0.016103 | 0.015749 | 0.01455 | 0.013952 | 0.013504 | 0.013271 | 0.013043 | 0.012818 | 0.012586 | 0.012369 | 0.012156 | 0.011946 | 0.01171 | 0.011185 | 0.010393 | 0.0094186 | 0.008271 | 0.0073885 | 0.0066776 | 0.0061056 | 0.0056101 | 0.0051957
CA | Industrial | Industrial Machinery | Existing | Interior Lighting | Linear Lighting | 0.0086976 | 0.0084678 | 0.0077769 | 0.007405 | 0.0070835 | 0.0068719 | 0.0066598 | 0.0064485 | 0.0062337 | 0.0060067 | 0.0057831 | 0.0055633 | 0.0053339 | 0.0051208 | 0.0048999 | 0.0046854 | 0.0044545 | 0.0042511 | 0.004052 | 0.0038596 | 0.0036715 | 0.0034983
CA | Industrial | Industrial Machinery | Existing | Exterior Lighting | General Service Lighting | 0.0028145 | 0.0026089 | 0.0021892 | 0.0018306 | 0.0015712 | 0.0014126 | 0.0013022 | 0.0012233 | 0.0011643 | 0.0011179 | 0.0010782 | 0.0010404 | 0.00099903 | 0.00096315 | 0.00092606 | 0.00089195 | 0.00085628 | 0.00082724 | 0.00080037 | 0.00076643 | 0.00072533 | 0.00068296
CA | Industrial | Industrial Machinery | Existing | Exterior Lighting | Area Lighting | 0.0065817 | 0.0064369 | 0.0059469 | 0.0057027 | 0.0055195 | 0.0054244 | 0.0053308 | 0.0052389 | 0.0051443 | 0.0050556 | 0.0049684 | 0.0048351 | 0.0046086 | 0.0043322 | 0.003997 | 0.0036293 | 0.0032232 | 0.0029108 | 0.0026581 | 0.0024537 | 0.0022742 | 0.0021225
CA | Industrial | Industrial Machinery | Existing | Exterior Lighting | Linear Lighting | 0.0069071 | 0.0067246 | 0.006176 | 0.0058806 | 0.0056253 | 0.0054573 | 0.0052888 | 0.005121 | 0.0049504 | 0.0047702 | 0.0045926 | 0.0044181 | 0.0042358 | 0.0040666 | 0.0038912 | 0.0037208 | 0.0035375 | 0.003376 | 0.0032179 | 0.003065 | 0.0029157 | 0.0027781
CA | Industrial | Industrial Machinery | Existing | Motors | Pumps | 0.039778 | 0.038904 | 0.035942 | 0.034466 | 0.033359 | 0.032784 | 0.032219 | 0.031663 | 0.031091 | 0.030555 | 0.030028 | 0.029511 | 0.028926 | 0.028413 | 0.027917 | 0.027435 | 0.026832 | 0.026368 | 0.025904 | 0.025458 | 0.024881 | 0.02428
CA | Industrial | Industrial Machinery | Existing | Motors | Fans & Blowers | 0.027845 | 0.027232 | 0.02516 | 0.024126 | 0.023351 | 0.022949 | 0.022553 | 0.022164 | 0.021764 | 0.021389 | 0.02102 | 0.020657 | 0.020248 | 0.019889 | 0.019542 | 0.019205 | 0.018782 | 0.018457 | 0.018133 | 0.01782 | 0.017417 | 0.016996
CA | Industrial | Industrial Machinery | Existing | Motors | Compressed Air | 0.027845 | 0.027232 | 0.02516 | 0.024126 | 0.023351 | 0.022949 | 0.022553 | 0.022164 | 0.021764 | 0.021389 | 0.02102 | 0.020657 | 0.020248 | 0.019889 | 0.019542 | 0.019205 | 0.018782 | 0.018457 | 0.018133 | 0.01782 | 0.017417 | 0.016996
CA | Industrial | Industrial Machinery | Existing | Motors | Material Handling | 0.079557 | 0.077807 | 0.071884 | 0.068932 | 0.066718 | 0.065568 | 0.064437 | 0.063326 | 0.062182 | 0.06111 | 0.060057 | 0.059021 | 0.057853 | 0.056826 | 0.055834 | 0.054871 | 0.053664 | 0.052735 | 0.051808 | 0.050915 | 0.049762 | 0.04856
CA | Industrial | Industrial Machinery | Existing | Motors | Other Motors | 0.011934 | 0.011671 | 0.010783 | 0.01034 | 0.010008 | 0.0098351 | 0.0096656 | 0.0094989 | 0.0093274 | 0.0091665 | 0.0090085 | 0.0088532 | 0.0086779 | 0.0085239 | 0.008375 | 0.0082306 | 0.0080496 | 0.0079103 | 0.0077713 | 0.0076373 | 0.0074643 | 0.007284
CA | Industrial | Industrial Machinery | Existing | Process | Process Heating | 0.043756 | 0.042794 | 0.039536 | 0.037913 | 0.036695 | 0.036062 | 0.03544 | 0.034829 | 0.0342 | 0.033611 | 0.033031 | 0.032462 | 0.031819 | 0.031254 | 0.030708 | 0.030179 | 0.029515 | 0.029004 | 0.028495 | 0.028003 | 0.027369 | 0.026708
CA | Industrial | Industrial Machinery | Existing | Process | Process Cooling | 0.011934 | 0.011671 | 0.010783 | 0.01034 | 0.010008 | 0.0098351 | 0.0096656 | 0.0094989 | 0.0093274 | 0.0091665 | 0.0090085 | 0.0088532 | 0.0086779 | 0.0085239 | 0.008375 | 0.0082306 | 0.0080496 | 0.0079103 | 0.0077713 | 0.0076373 | 0.0074643 | 0.007284
CA | Industrial | Industrial Machinery | Existing | Process | Process Refrigeration | 0.011934 | 0.011671 | 0.010783 | 0.01034 | 0.010008 | 0.0098351 | 0.0096656 | 0.0094989 | 0.0093274 | 0.0091665 | 0.0090085 | 0.0088532 | 0.0086779 | 0.0085239 | 0.008375 | 0.0082306 | 0.0080496 | 0.0079103 | 0.0077713 | 0.0076373 | 0.0074643 | 0.007284
CA | Industrial | Industrial Machinery | Existing | Process | Process Electrochemical | 0.0039514 | 0.0038645 | 0.0035703 | 0.0034237 | 0.0033137 | 0.0032566 | 0.0032004 | 0.0031453 | 0.0030884 | 0.0030352 | 0.0029829 | 0.0029314 | 0.0028734 | 0.0028224 | 0.0027731 | 0.0027253 | 0.0026654 | 0.0026192 | 0.0025732 | 0.0025288 | 0.0024715 | 0.0024118
CA | Industrial | Industrial Machinery | Existing | Process | Process Other | 0.0090413 | 0.0088425 | 0.0081694 | 0.0078339 | 0.0075822 | 0.0074515 | 0.007323 | 0.0071968 | 0.0070668 | 0.0069449 | 0.0068252 | 0.0067075 | 0.0065747 | 0.006458 | 0.0063453 | 0.0062359 | 0.0060987 | 0.0059931 | 0.0058878 | 0.0057863 | 0.0056552 | 0.0055186
CA | Industrial | Industrial Machinery | Existing | Miscellaneous | Miscellaneous | 0.01883 | 0.018416 | 0.017014 | 0.016315 | 0.015791 | 0.015519 | 0.015251 | 0.014988 | 0.014718 | 0.014464 | 0.014215 | 0.01397 | 0.013693 | 0.01345 | 0.013215 | 0.012987 | 0.012702 | 0.012482 | 0.012262 | 0.012051 | 0.011778 | 0.011493
CA | Industrial | Industrial Machinery | New | Cooling | Air-Cooled Chiller | 0 | 2.7074e-05 | 5.3553e-05 | 7.8016e-05 | 0.00010147 | 0.00012619 | 0.00015324 | 0.00018193 | 0.00020565 | 0.000232 | 0.0002594 | 0.00028796 | 0.00031161 | 0.00033517 | 0.00035867 | 0.00038498 | 0.00040866 | 0.00043221 | 0.00045574 | 0.0004826 | 0.00050608 | 0.00052942
CA | Industrial | Industrial Machinery | New | Cooling | Water-Cooled Chiller | 0 | 2.9595e-05 | 5.8539e-05 | 8.5279e-05 | 0.00011092 | 0.00013794 | 0.00016751 | 0.00019887 | 0.0002248 | 0.0002536 | 0.00028355 | 0.00031477 | 0.00034063 | 0.00036637 | 0.00039206 | 0.00042083 | 0.00044671 | 0.00047245 | 0.00049817 | 0.00052753 | 0.0005532 | 0.00057872
CA | Industrial | Industrial Machinery | New | Cooling | RTU | 0 | 0.00048104 | 0.0008911 | 0.0012699 | 0.0016332 | 0.0020165 | 0.002436 | 0.0028807 | 0.0032486 | 0.0036571 | 0.004082 | 0.0045249 | 0.0048917 | 0.0052496 | 0.0056074 | 0.0060094 | 0.0063711 | 0.0067315 | 0.0070918 | 0.0075043 | 0.0078648 | 0.0082234
CA | Industrial | Industrial Machinery | New | Cooling | Air-Source Heat Pump | 0 | 5.3214e-05 | 0.00010046 | 0.00014411 | 0.00018596 | 0.00023011 | 0.00027841 | 0.00032964 | 0.000372 | 0.00041905 | 0.00046799 | 0.00051899 | 0.00056076 | 0.00060239 | 0.00064395 | 0.00069057 | 0.00073251 | 0.00077425 | 0.00081597 | 0.00086367 | 0.00090535 | 0.0009468
CA | Industrial | Industrial Machinery | New | Cooling | Geothermal Heat Pump | 0 | 0 | 0 | 0 | 0 | 0 | 0 | 0 | 0 | 0 | 0 | 0 | 0 | 0 | 0 | 0 | 0 | 0 | 0 | 0 | 0 | 0
CA | Industrial | Industrial Machinery | New | Space Heating | Electric Furnace | 0 | 1.2808e-05 | 2.5334e-05 | 3.7074e-05 | 4.8004e-05 | 5.8928e-05 | 7.0642e-05 | 8.3174e-05 | 9.2396e-05 | 0.00010291 | 0.00011361 | 0.0001251 | 0.00013305 | 0.00014131 | 0.00014933 | 0.00015896 | 0.00016579 | 0.0001731 | 0.00018019 | 0.00018927 | 0.00019505 | 0.00020146
CA | Industrial | Industrial Machinery | New | Space Heating | Electric Room Heat | 0 | 6.5978e-05 | 0.0001305 | 0.00019099 | 0.00024729 | 0.00030356 | 0.00036391 | 0.00042846 | 0.00047597 | 0.00053013 | 0.00058524 | 0.00064446 | 0.00068542 | 0.00072797 | 0.00076925 | 0.00081888 | 0.00085406 | 0.00089172 | 0.00092825 | 0.00097499 | 0.0010048 | 0.0010378
CA | Industrial | Industrial Machinery | New | Space Heating | Air-Source Heat Pump | 0 | 4.6072e-05 | 8.9805e-05 | 0.0001308 | 0.00016895 | 0.00020709 | 0.00024798 | 0.00029173 | 0.00032392 | 0.00036062 | 0.00039796 | 0.0004381 | 0.00046573 | 0.00049445 | 0.00052233 | 0.00055588 | 0.00057963 | 0.00060508 | 0.00062977 | 0.00066139 | 0.00068151 | 0.00070386
CA | Industrial | Industrial Machinery | New | Space Heating | Geothermal Heat Pump | 0 | 0 | 0 | 0 | 0 | 0 | 0 | 0 | 0 | 0 | 0 | 0 | 0 | 0 | 0 | 0 | 0 | 0 | 0 | 0 | 0 | 0
CA | Industrial | Industrial Machinery | New | Ventilation | Ventilation | 0 | 0.00033695 | 0.00066648 | 0.00097094 | 0.0012643 | 0.0015357 | 0.0018291 | 0.002136 | 0.002383 | 0.0026559 | 0.0029361 | 0.0032245 | 0.0034554 | 0.0036818 | 0.0039042 | 0.0041505 | 0.0043652 | 0.0045729 | 0.0047748 | 0.0050055 | 0.0051966 | 0.005384
CA | Industrial | Industrial Machinery | New | Interior Lighting | General Service Lighting | 0 | 2.4254e-05 | 4.7975e-05 | 6.989e-05 | 8.7977e-05 | 0.00010624 | 0.00012598 | 0.00014663 | 0.00016324 | 0.00017966 | 0.00019589 | 0.00021209 | 0.00022441 | 0.00023642 | 0.00024659 | 0.00025796 | 0.00026744 | 0.00027662 | 0.00028574 | 0.00029454 | 0.0003016 | 0.00030885
CA | Industrial | Industrial Machinery | New | Interior Lighting | High-Bay Lighting | 0 | 0.00015738 | 0.0003113 | 0.0004535 | 0.00057192 | 0.00069149 | 0.00082071 | 0.00095591 | 0.0010647 | 0.0011737 | 0.0012857 | 0.0014009 | 0.0014902 | 0.001575 | 0.0016469 | 0.0017267 | 0.0017942 | 0.0018591 | 0.0019218 | 0.0019955 | 0.0020557 | 0.0021147
CA | Industrial | Industrial Machinery | New | Interior Lighting | Linear Lighting | 0 | 0.00011599 | 0.00022944 | 0.00033424 | 0.00042119 | 0.00050898 | 0.00060385 | 0.00070312 | 0.00078299 | 0.00086215 | 0.00094342 | 0.0010271 | 0.0010941 | 0.0011598 | 0.0012192 | 0.001285 | 0.0013423 | 0.0013984 | 0.0014536 | 0.001517 | 0.0015636 | 0.001604
CA | Industrial | Industrial Machinery | New | Exterior Lighting | General Service Lighting | 0 | 2.5735e-05 | 5.0904e-05 | 7.4158e-05 | 9.3349e-05 | 0.00011273 | 0.00013367 | 0.00015558 | 0.00017321 | 0.00019063 | 0.00020786 | 0.00022505 | 0.00023812 | 0.00025086 | 0.00026165 | 0.00027371 | 0.00028377 | 0.00029351 | 0.00030319 | 0.00031253 | 0.00032001 | 0.0003277
CA | Industrial | Industrial Machinery | New | Exterior Lighting | Area Lighting | 0 | 6.6574e-05 | 0.00013168 | 0.00019184 | 0.000242 | 0.00029265 | 0.00034738 | 0.00040465 | 0.00045073 | 0.0004968 | 0.0005441 | 0.00059279 | 0.0006305 | 0.00066632 | 0.00069658 | 0.0007302 | 0.00075859 | 0.00078589 | 0.00081225 | 0.00084325 | 0.00086855 | 0.00089332
CA | Industrial | Industrial Machinery | New | Exterior Lighting | Linear Lighting | 0 | 9.2116e-05 | 0.0001822 | 0.00026544 | 0.00033448 | 0.0004042 | 0.00047954 | 0.00055837 | 0.0006218 | 0.00068466 | 0.00074921 | 0.00081565 | 0.00086885 | 0.00092101 | 0.00096819 | 0.0010204 | 0.001066 | 0.0011106 | 0.0011543 | 0.0012047 | 0.0012417 | 0.0012738
CA | Industrial | Industrial Machinery | New | Motors | Pumps | 0 | 0.00068584 | 0.0013566 | 0.0019763 | 0.0025705 | 0.0031706 | 0.003819 | 0.0044975 | 0.0050434 | 0.0056445 | 0.0062617 | 0.0068971 | 0.0074059 | 0.0079046 | 0.0083945 | 0.008937 | 0.0094101 | 0.0098727 | 0.010327 | 0.01085 | 0.011289 | 0.011718
CA | Industrial | Industrial Machinery | New | Motors | Fans & Blowers | 0 | 0.00048009 | 0.00094961 | 0.0013834 | 0.0017994 | 0.0022194 | 0.0026733 | 0.0031482 | 0.0035304 | 0.0039512 | 0.0043832 | 0.004828 | 0.0051841 | 0.0055332 | 0.0058762 | 0.0062559 | 0.006587 | 0.0069109 | 0.0072291 | 0.0075949 | 0.0079021 | 0.0082024
CA | Industrial | Industrial Machinery | New | Motors | Compressed Air | 0 | 0.00048009 | 0.00094961 | 0.0013834 | 0.0017994 | 0.0022194 | 0.0026733 | 0.0031482 | 0.0035304 | 0.0039512 | 0.0043832 | 0.004828 | 0.0051841 | 0.0055332 | 0.0058762 | 0.0062559 | 0.006587 | 0.0069109 | 0.0072291 | 0.0075949 | 0.0079021 | 0.0082024
CA | Industrial | Industrial Machinery | New | Motors | Material Handling | 0 | 0.0013717 | 0.0027132 | 0.0039526 | 0.005141 | 0.0063411 | 0.007638 | 0.0089949 | 0.010087 | 0.011289 | 0.012523 | 0.013794 | 0.014812 | 0.015809 | 0.016789 | 0.017874 | 0.01882 | 0.019745 | 0.020655 | 0.0217 | 0.022577 | 0.023435
CA | Industrial | Industrial Machinery | New | Motors | Other Motors | 0 | 0.00020575 | 0.00040698 | 0.00059288 | 0.00077116 | 0.00095117 | 0.0011457 | 0.0013492 | 0.001513 | 0.0016934 | 0.0018785 | 0.0020691 | 0.0022218 | 0.0023714 | 0.0025184 | 0.0026811 | 0.002823 | 0.0029618 | 0.0030982 | 0.0032549 | 0.0033866 | 0.0035153
CA | Industrial | Industrial Machinery | New | Process | Process Heating | 0 | 0.00075442 | 0.0014922 | 0.0021739 | 0.0028276 | 0.0034876 | 0.0042009 | 0.0049472 | 0.0055477 | 0.006209 | 0.0068879 | 0.0075868 | 0.0081465 | 0.0086951 | 0.009234 | 0.0098307 | 0.010351 | 0.01086 | 0.01136 | 0.011935 | 0.012418 | 0.012889
CA | Industrial | Industrial Machinery | New | Process | Process Cooling | 0 | 0.00020575 | 0.00040698 | 0.00059288 | 0.00077116 | 0.00095117 | 0.0011457 | 0.0013492 | 0.001513 | 0.0016934 | 0.0018785 | 0.0020691 | 0.0022218 | 0.0023714 | 0.0025184 | 0.0026811 | 0.002823 | 0.0029618 | 0.0030982 | 0.0032549 | 0.0033866 | 0.0035153
CA | Industrial | Industrial Machinery | New | Process | Process Refrigeration | 0 | 0.00020575 | 0.00040698 | 0.00059288 | 0.00077116 | 0.00095117 | 0.0011457 | 0.0013492 | 0.001513 | 0.0016934 | 0.0018785 | 0.0020691 | 0.0022218 | 0.0023714 | 0.0025184 | 0.0026811 | 0.002823 | 0.0029618 | 0.0030982 | 0.0032549 | 0.0033866 | 0.0035153
CA | Industrial | Industrial Machinery | New | Process | Process Electrochemical | 0 | 6.8127e-05 | 0.00013476 | 0.00019631 | 0.00025534 | 0.00031495 | 0.00037936 | 0.00044676 | 0.00050098 | 0.0005607 | 0.00062201 | 0.00068512 | 0.00073567 | 0.00078521 | 0.00083387 | 0.00088776 | 0.00093475 | 0.0009807 | 0.0010259 | 0.0010778 | 0.0011214 | 0.001164
CA | Industrial | Industrial Machinery | New | Process | Process Other | 0 | 0.00015588 | 0.00030834 | 0.00044919 | 0.00058426 | 0.00072064 | 0.00086803 | 0.0010222 | 0.0011463 | 0.001283 | 0.0014232 | 0.0015677 | 0.0016833 | 0.0017967 | 0.001908 | 0.0020313 | 0.0021388 | 0.002244 | 0.0023473 | 0.0024661 | 0.0025658 | 0.0026633
CA | Industrial | Industrial Machinery | New | Miscellaneous | Miscellaneous | 0 | 0.00032466 | 0.00064217 | 0.00093552 | 0.0012168 | 0.0015009 | 0.0018078 | 0.002129 | 0.0023874 | 0.002672 | 0.0029641 | 0.0032649 | 0.0035058 | 0.0037418 | 0.0039737 | 0.0042305 | 0.0044545 | 0.0046735 | 0.0048887 | 0.005136 | 0.0053438 | 0.0055468
CA | Industrial | Lumber Wood Products | Existing | Cooling | Air-Cooled Chiller | 0 | 0 | 0 | 0 | 0 | 0 | 0 | 0 | 0 | 0 | 0 | 0 | 0 | 0 | 0 | 0 | 0 | 0 | 0 | 0 | 0 | 0
CA | Industrial | Lumber Wood Products | Existing | Cooling | Water-Cooled Chiller | 0 | 0 | 0 | 0 | 0 | 0 | 0 | 0 | 0 | 0 | 0 | 0 | 0 | 0 | 0 | 0 | 0 | 0 | 0 | 0 | 0 | 0
CA | Industrial | Lumber Wood Products | Existing | Cooling | RTU | 0 | 0 | 0 | 0 | 0 | 0 | 0 | 0 | 0 | 0 | 0 | 0 | 0 | 0 | 0 | 0 | 0 | 0 | 0 | 0 | 0 | 0
CA | Industrial | Lumber Wood Products | Existing | Cooling | Air-Source Heat Pump | 0 | 0 | 0 | 0 | 0 | 0 | 0 | 0 | 0 | 0 | 0 | 0 | 0 | 0 | 0 | 0 | 0 | 0 | 0 | 0 | 0 | 0
CA | Industrial | Lumber Wood Products | Existing | Cooling | Geothermal Heat Pump | 0 | 0 | 0 | 0 | 0 | 0 | 0 | 0 | 0 | 0 | 0 | 0 | 0 | 0 | 0 | 0 | 0 | 0 | 0 | 0 | 0 | 0
CA | Industrial | Lumber Wood Products | Existing | Space Heating | Electric Furnace | 0 | 0 | 0 | 0 | 0 | 0 | 0 | 0 | 0 | 0 | 0 | 0 | 0 | 0 | 0 | 0 | 0 | 0 | 0 | 0 | 0 | 0
CA | Industrial | Lumber Wood Products | Existing | Space Heating | Electric Room Heat | 0 | 0 | 0 | 0 | 0 | 0 | 0 | 0 | 0 | 0 | 0 | 0 | 0 | 0 | 0 | 0 | 0 | 0 | 0 | 0 | 0 | 0
CA | Industrial | Lumber Wood Products | Existing | Space Heating | Air-Source Heat Pump | 0 | 0 | 0 | 0 | 0 | 0 | 0 | 0 | 0 | 0 | 0 | 0 | 0 | 0 | 0 | 0 | 0 | 0 | 0 | 0 | 0 | 0
CA | Industrial | Lumber Wood Products | Existing | Space Heating | Geothermal Heat Pump | 0 | 0 | 0 | 0 | 0 | 0 | 0 | 0 | 0 | 0 | 0 | 0 | 0 | 0 | 0 | 0 | 0 | 0 | 0 | 0 | 0 | 0
CA | Industrial | Lumber Wood Products | Existing | Ventilation | Ventilation | 0 | 0 | 0 | 0 | 0 | 0 | 0 | 0 | 0 | 0 | 0 | 0 | 0 | 0 | 0 | 0 | 0 | 0 | 0 | 0 | 0 | 0
CA | Industrial | Lumber Wood Products | Existing | Interior Lighting | General Service Lighting | 0.060481 | 0.057257 | 0.050419 | 0.045447 | 0.040296 | 0.035649 | 0.032122 | 0.029421 | 0.027309 | 0.025572 | 0.024156 | 0.022956 | 0.021844 | 0.020921 | 0.020024 | 0.019215 | 0.018389 | 0.017718 | 0.017109 | 0.016436 | 0.015689 | 0.014948
CA | Industrial | Lumber Wood Products | Existing | Interior Lighting | High-Bay Lighting | 0.36717 | 0.3591 | 0.33176 | 0.31814 | 0.30792 | 0.30261 | 0.29739 | 0.29226 | 0.28699 | 0.28204 | 0.27718 | 0.2724 | 0.267 | 0.25503 | 0.23697 | 0.21476 | 0.18859 | 0.16847 | 0.15226 | 0.13922 | 0.12792 | 0.11847
CA | Industrial | Lumber Wood Products | Existing | Interior Lighting | Linear Lighting | 0.19832 | 0.19308 | 0.17733 | 0.16885 | 0.16152 | 0.15669 | 0.15186 | 0.14704 | 0.14214 | 0.13696 | 0.13186 | 0.12685 | 0.12162 | 0.11676 | 0.11173 | 0.10683 | 0.10157 | 0.096933 | 0.092393 | 0.088005 | 0.083717 | 0.079766
CA | Industrial | Lumber Wood Products | Existing | Exterior Lighting | General Service Lighting | 0.064174 | 0.059488 | 0.049916 | 0.041741 | 0.035825 | 0.032211 | 0.029692 | 0.027893 | 0.026547 | 0.02549 | 0.024585 | 0.023723 | 0.02278 | 0.021961 | 0.021116 | 0.020338 | 0.019525 | 0.018862 | 0.01825 | 0.017476 | 0.016539 | 0.015573
CA | Industrial | Lumber Wood Products | Existing | Exterior Lighting | Area Lighting | 0.15007 | 0.14677 | 0.1356 | 0.13003 | 0.12585 | 0.12368 | 0.12155 | 0.11946 | 0.1173 | 0.11528 | 0.11329 | 0.11025 | 0.10508 | 0.098782 | 0.091137 | 0.082754 | 0.073493 | 0.066372 | 0.060608 | 0.055949 | 0.051856 | 0.048397
CA | Industrial | Lumber Wood Products | Existing | Exterior Lighting | Linear Lighting | 0.15749 | 0.15333 | 0.14082 | 0.13409 | 0.12827 | 0.12443 | 0.12059 | 0.11677 | 0.11288 | 0.10877 | 0.10472 | 0.10074 | 0.096584 | 0.092725 | 0.088726 | 0.084841 | 0.08066 | 0.076978 | 0.073373 | 0.069888 | 0.066483 | 0.063345
CA | Industrial | Lumber Wood Products | Existing | Motors | Pumps | 1.4552 | 1.4232 | 1.3149 | 1.2609 | 1.2204 | 1.1993 | 1.1787 | 1.1583 | 1.1374 | 1.1178 | 1.0985 | 1.0796 | 1.0582 | 1.0394 | 1.0213 | 1.0037 | 0.98161 | 0.96462 | 0.94767 | 0.93133 | 0.91023 | 0.88825
CA | Industrial | Lumber Wood Products | Existing | Motors | Fans & Blowers | 1.4175 | 1.3863 | 1.2808 | 1.2282 | 1.1887 | 1.1682 | 1.1481 | 1.1283 | 1.1079 | 1.0888 | 1.07 | 1.0516 | 1.0308 | 1.0125 | 0.99479 | 0.97763 | 0.95613 | 0.93958 | 0.92307 | 0.90716 | 0.88661 | 0.86519
CA | Industrial | Lumber Wood Products | Existing | Motors | Compressed Air | 0.94761 | 0.92677 | 0.85622 | 0.82106 | 0.79468 | 0.78098 | 0.76752 | 0.75429 | 0.74066 | 0.72789 | 0.71534 | 0.70301 | 0.68909 | 0.67686 | 0.66504 | 0.65357 | 0.6392 | 0.62813 | 0.6171 | 0.60646 | 0.59272 | 0.5784
CA | Industrial | Lumber Wood Products | Existing | Motors | Material Handling | 11.2493 | 11.0019 | 10.1644 | 9.747 | 9.4339 | 9.2712 | 9.1114 | 8.9543 | 8.7926 | 8.641 | 8.492 | 8.3456 | 8.1803 | 8.0352 | 7.8948 | 7.7587 | 7.5881 | 7.4567 | 7.3257 | 7.1994 | 7.0363 | 6.8663
CA | Industrial | Lumber Wood Products | Existing | Motors | Other Motors | 0.064431 | 0.063014 | 0.058218 | 0.055827 | 0.054033 | 0.053102 | 0.052186 | 0.051286 | 0.05036 | 0.049492 | 0.048639 | 0.0478 | 0.046854 | 0.046022 | 0.045218 | 0.044439 | 0.043461 | 0.042709 | 0.041958 | 0.041235 | 0.040301 | 0.039328
CA | Industrial | Lumber Wood Products | Existing | Process | Process Heating | 0 | 0 | 0 | 0 | 0 | 0 | 0 | 0 | 0 | 0 | 0 | 0 | 0 | 0 | 0 | 0 | 0 | 0 | 0 | 0 | 0 | 0
CA | Industrial | Lumber Wood Products | Existing | Process | Process Cooling | 0 | 0 | 0 | 0 | 0 | 0 | 0 | 0 | 0 | 0 | 0 | 0 | 0 | 0 | 0 | 0 | 0 | 0 | 0 | 0 | 0 | 0
CA | Industrial | Lumber Wood Products | Existing | Process | Process Refrigeration | 0 | 0 | 0 | 0 | 0 | 0 | 0 | 0 | 0 | 0 | 0 | 0 | 0 | 0 | 0 | 0 | 0 | 0 | 0 | 0 | 0 | 0
CA | Industrial | Lumber Wood Products | Existing | Process | Process Electrochemical | 0 | 0 | 0 | 0 | 0 | 0 | 0 | 0 | 0 | 0 | 0 | 0 | 0 | 0 | 0 | 0 | 0 | 0 | 0 | 0 | 0 | 0
CA | Industrial | Lumber Wood Products | Existing | Process | Process Other | 0 | 0 | 0 | 0 | 0 | 0 | 0 | 0 | 0 | 0 | 0 | 0 | 0 | 0 | 0 | 0 | 0 | 0 | 0 | 0 | 0 | 0
CA | Industrial | Lumber Wood Products | Existing | Miscellaneous | Miscellaneous | 0 | 0 | 0 | 0 | 0 | 0 | 0 | 0 | 0 | 0 | 0 | 0 | 0 | 0 | 0 | 0 | 0 | 0 | 0 | 0 | 0 | 0
CA | Industrial | Lumber Wood Products | New | Cooling | Air-Cooled Chiller | 0 | 0 | 0 | 0 | 0 | 0 | 0 | 0 | 0 | 0 | 0 | 0 | 0 | 0 | 0 | 0 | 0 | 0 | 0 | 0 | 0 | 0
CA | Industrial | Lumber Wood Products | New | Cooling | Water-Cooled Chiller | 0 | 0 | 0 | 0 | 0 | 0 | 0 | 0 | 0 | 0 | 0 | 0 | 0 | 0 | 0 | 0 | 0 | 0 | 0 | 0 | 0 | 0
CA | Industrial | Lumber Wood Products | New | Cooling | RTU | 0 | 0 | 0 | 0 | 0 | 0 | 0 | 0 | 0 | 0 | 0 | 0 | 0 | 0 | 0 | 0 | 0 | 0 | 0 | 0 | 0 | 0
CA | Industrial | Lumber Wood Products | New | Cooling | Air-Source Heat Pump | 0 | 0 | 0 | 0 | 0 | 0 | 0 | 0 | 0 | 0 | 0 | 0 | 0 | 0 | 0 | 0 | 0 | 0 | 0 | 0 | 0 | 0
CA | Industrial | Lumber Wood Products | New | Cooling | Geothermal Heat Pump | 0 | 0 | 0 | 0 | 0 | 0 | 0 | 0 | 0 | 0 | 0 | 0 | 0 | 0 | 0 | 0 | 0 | 0 | 0 | 0 | 0 | 0
CA | Industrial | Lumber Wood Products | New | Space Heating | Electric Furnace | 0 | 0 | 0 | 0 | 0 | 0 | 0 | 0 | 0 | 0 | 0 | 0 | 0 | 0 | 0 | 0 | 0 | 0 | 0 | 0 | 0 | 0
CA | Industrial | Lumber Wood Products | New | Space Heating | Electric Room Heat | 0 | 0 | 0 | 0 | 0 | 0 | 0 | 0 | 0 | 0 | 0 | 0 | 0 | 0 | 0 | 0 | 0 | 0 | 0 | 0 | 0 | 0
CA | Industrial | Lumber Wood Products | New | Space Heating | Air-Source Heat Pump | 0 | 0 | 0 | 0 | 0 | 0 | 0 | 0 | 0 | 0 | 0 | 0 | 0 | 0 | 0 | 0 | 0 | 0 | 0 | 0 | 0 | 0
CA | Industrial | Lumber Wood Products | New | Space Heating | Geothermal Heat Pump | 0 | 0 | 0 | 0 | 0 | 0 | 0 | 0 | 0 | 0 | 0 | 0 | 0 | 0 | 0 | 0 | 0 | 0 | 0 | 0 | 0 | 0
CA | Industrial | Lumber Wood Products | New | Ventilation | Ventilation | 0 | 0 | 0 | 0 | 0 | 0 | 0 | 0 | 0 | 0 | 0 | 0 | 0 | 0 | 0 | 0 | 0 | 0 | 0 | 0 | 0 | 0
CA | Industrial | Lumber Wood Products | New | Interior Lighting | General Service Lighting | 0 | 0.00055304 | 0.0010939 | 0.0015936 | 0.002006 | 0.0024225 | 0.0028725 | 0.0033433 | 0.0037222 | 0.0040964 | 0.0044667 | 0.0048361 | 0.005117 | 0.0053908 | 0.0056226 | 0.0058819 | 0.0060981 | 0.0063074 | 0.0065153 | 0.0067161 | 0.0068769 | 0.0070422
CA | Industrial | Lumber Wood Products | New | Interior Lighting | High-Bay Lighting | 0 | 0.0035885 | 0.0070981 | 0.010341 | 0.013041 | 0.015767 | 0.018714 | 0.021796 | 0.024277 | 0.026763 | 0.029316 | 0.031943 | 0.033979 | 0.035913 | 0.037551 | 0.039372 | 0.04091 | 0.04239 | 0.04382 | 0.045501 | 0.046874 | 0.048219
CA | Industrial | Lumber Wood Products | New | Interior Lighting | Linear Lighting | 0 | 0.0026449 | 0.0052315 | 0.0076213 | 0.0096038 | 0.011606 | 0.013769 | 0.016032 | 0.017853 | 0.019658 | 0.021512 | 0.023419 | 0.024947 | 0.026444 | 0.027799 | 0.029299 | 0.030607 | 0.031887 | 0.033144 | 0.034589 | 0.035653 | 0.036573
CA | Industrial | Lumber Wood Products | New | Exterior Lighting | General Service Lighting | 0 | 0.00058681 | 0.0011607 | 0.0016909 | 0.0021285 | 0.0025704 | 0.0030479 | 0.0035475 | 0.0039495 | 0.0043466 | 0.0047394 | 0.0051314 | 0.0054294 | 0.00572 | 0.005966 | 0.006241 | 0.0064704 | 0.0066925 | 0.0069131 | 0.0071262 | 0.0072968 | 0.0074722
CA | Industrial | Lumber Wood Products | New | Exterior Lighting | Area Lighting | 0 | 0.001518 | 0.0030026 | 0.0043742 | 0.0055179 | 0.0066728 | 0.0079208 | 0.0092266 | 0.010277 | 0.011328 | 0.012406 | 0.013517 | 0.014377 | 0.015193 | 0.015883 | 0.01665 | 0.017297 | 0.01792 | 0.018521 | 0.019227 | 0.019804 | 0.020369
CA | Industrial | Lumber Wood Products | New | Exterior Lighting | Linear Lighting | 0 | 0.0021004 | 0.0041546 | 0.0060524 | 0.0076267 | 0.0092164 | 0.010934 | 0.012732 | 0.014178 | 0.015611 | 0.017083 | 0.018598 | 0.019811 | 0.021 | 0.022076 | 0.023268 | 0.024307 | 0.025323 | 0.026321 | 0.027468 | 0.028314 | 0.029044
CA | Industrial | Lumber Wood Products | New | Motors | Pumps | 0 | 0.02509 | 0.049629 | 0.072299 | 0.094039 | 0.11599 | 0.13971 | 0.16453 | 0.1845 | 0.2065 | 0.22908 | 0.25232 | 0.27093 | 0.28918 | 0.3071 | 0.32695 | 0.34425 | 0.36118 | 0.37781 | 0.39692 | 0.41298 | 0.42867
CA | Industrial | Lumber Wood Products | New | Motors | Fans & Blowers | 0 | 0.024439 | 0.048341 | 0.070423 | 0.091598 | 0.11298 | 0.13609 | 0.16026 | 0.17972 | 0.20114 | 0.22313 | 0.24577 | 0.2639 | 0.28167 | 0.29913 | 0.31846 | 0.33532 | 0.3518 | 0.368 | 0.38662 | 0.40226 | 0.41755
CA | Industrial | Lumber Wood Products | New | Motors | Compressed Air | 0 | 0.016338 | 0.032317 | 0.047079 | 0.061236 | 0.07553 | 0.090977 | 0.10714 | 0.12014 | 0.13446 | 0.14917 | 0.1643 | 0.17643 | 0.18831 | 0.19998 | 0.2129 | 0.22417 | 0.23519 | 0.24602 | 0.25847 | 0.26892 | 0.27914
CA | Industrial | Lumber Wood Products | New | Motors | Material Handling | 0 | 0.19395 | 0.38364 | 0.55889 | 0.72694 | 0.89663 | 1.08 | 1.2719 | 1.4263 | 1.5963 | 1.7708 | 1.9505 | 2.0944 | 2.2354 | 2.374 | 2.5274 | 2.6612 | 2.792 | 2.9205 | 3.0683 | 3.1924 | 3.3138
CA | Industrial | Lumber Wood Products | New | Motors | Other Motors | 0 | 0.0011109 | 0.0021973 | 0.0032011 | 0.0041636 | 0.0051355 | 0.0061858 | 0.0072848 | 0.008169 | 0.0091427 | 0.010142 | 0.011172 | 0.011996 | 0.012804 | 0.013597 | 0.014476 | 0.015242 | 0.015991 | 0.016728 | 0.017574 | 0.018285 | 0.01898
CA | Industrial | Lumber Wood Products | New | Process | Process Heating | 0 | 0 | 0 | 0 | 0 | 0 | 0 | 0 | 0 | 0 | 0 | 0 | 0 | 0 | 0 | 0 | 0 | 0 | 0 | 0 | 0 | 0
CA | Industrial | Lumber Wood Products | New | Process | Process Cooling | 0 | 0 | 0 | 0 | 0 | 0 | 0 | 0 | 0 | 0 | 0 | 0 | 0 | 0 | 0 | 0 | 0 | 0 | 0 | 0 | 0 | 0
CA | Industrial | Lumber Wood Products | New | Process | Process Refrigeration | 0 | 0 | 0 | 0 | 0 | 0 | 0 | 0 | 0 | 0 | 0 | 0 | 0 | 0 | 0 | 0 | 0 | 0 | 0 | 0 | 0 | 0
CA | Industrial | Lumber Wood Products | New | Process | Process Electrochemical | 0 | 0 | 0 | 0 | 0 | 0 | 0 | 0 | 0 | 0 | 0 | 0 | 0 | 0 | 0 | 0 | 0 | 0 | 0 | 0 | 0 | 0
CA | Industrial | Lumber Wood Products | New | Process | Process Other | 0 | 0 | 0 | 0 | 0 | 0 | 0 | 0 | 0 | 0 | 0 | 0 | 0 | 0 | 0 | 0 | 0 | 0 | 0 | 0 | 0 | 0
CA | Industrial | Lumber Wood Products | New | Miscellaneous | Miscellaneous | 0 | 0 | 0 | 0 | 0 | 0 | 0 | 0 | 0 | 0 | 0 | 0 | 0 | 0 | 0 | 0 | 0 | 0 | 0 | 0 | 0 | 0
CA | Industrial | Metal Mfg | Existing | Cooling | Air-Cooled Chiller | 0.00053693 | 0.00052505 | 0.00048501 | 0.00046503 | 0.00045002 | 0.00044583 | 0.00044165 | 0.00043749 | 0.00043297 | 0.00042883 | 0.00042471 | 0.0004206 | 0.00041543 | 0.00041116 | 0.00040702 | 0.00040325 | 0.00039755 | 0.00039378 | 0.00038993 | 0.00038623 | 0.00038043 | 0.00037412
CA | Industrial | Metal Mfg | Existing | Cooling | Water-Cooled Chiller | 0.00058503 | 0.00057216 | 0.00052861 | 0.0005069 | 0.00049062 | 0.00048613 | 0.00048165 | 0.00047718 | 0.00047233 | 0.00046788 | 0.00046345 | 0.00045903 | 0.00045345 | 0.00044884 | 0.00044439 | 0.00044031 | 0.00043413 | 0.00043006 | 0.00042589 | 0.00042187 | 0.00041556 | 0.0004087
CA | Industrial | Metal Mfg | Existing | Cooling | RTU | 0.0095092 | 0.0093 | 0.0085549 | 0.008164 | 0.0078601 | 0.007744 | 0.0076263 | 0.0075073 | 0.0073813 | 0.0072609 | 0.00714 | 0.0070191 | 0.0068802 | 0.0067601 | 0.0066489 | 0.006549 | 0.006423 | 0.0063328 | 0.006245 | 0.0061628 | 0.0060504 | 0.0059326
CA | Industrial | Metal Mfg | Existing | Cooling | Air-Source Heat Pump | 0.0011221 | 0.0010938 | 0.0010041 | 0.00095635 | 0.00091902 | 0.00090388 | 0.00088875 | 0.0008737 | 0.00085806 | 0.00084335 | 0.00082887 | 0.00081467 | 0.00079888 | 0.00078548 | 0.00077292 | 0.00076155 | 0.00074702 | 0.00073656 | 0.0007263 | 0.00071665 | 0.00070343 | 0.00068956
CA | Industrial | Metal Mfg | Existing | Cooling | Geothermal Heat Pump | 0 | 0 | 0 | 0 | 0 | 0 | 0 | 0 | 0 | 0 | 0 | 0 | 0 | 0 | 0 | 0 | 0 | 0 | 0 | 0 | 0 | 0
CA | Industrial | Metal Mfg | Existing | Space Heating | Electric Furnace | 0.00025318 | 0.00024761 | 0.00022877 | 0.00022037 | 0.00021232 | 0.00020767 | 0.00020312 | 0.00019958 | 0.00019413 | 0.00018987 | 0.00018568 | 0.00018244 | 0.00017712 | 0.00017312 | 0.00016926 | 0.00016632 | 0.00016112 | 0.00015757 | 0.00015405 | 0.00015136 | 0.00014652 | 0.00014228
CA | Industrial | Metal Mfg | Existing | Space Heating | Electric Room Heat | 0.0013043 | 0.0012756 | 0.0011785 | 0.0011352 | 0.0010938 | 0.0010698 | 0.0010464 | 0.0010281 | 0.0010001 | 0.00097808 | 0.00095654 | 0.00093982 | 0.00091244 | 0.00089183 | 0.00087191 | 0.00085679 | 0.00083001 | 0.0008117 | 0.00079357 | 0.00077971 | 0.00075478 | 0.00073292
CA | Industrial | Metal Mfg | Existing | Space Heating | Air-Source Heat Pump | 0.00091075 | 0.00089071 | 0.0008221 | 0.00079107 | 0.00076131 | 0.00074371 | 0.00072646 | 0.00071281 | 0.00069239 | 0.00067616 | 0.00066027 | 0.00064771 | 0.00062789 | 0.00061286 | 0.00059843 | 0.00058738 | 0.00056843 | 0.00055537 | 0.0005425 | 0.00053261 | 0.00051521 | 0.00049997
CA | Industrial | Metal Mfg | Existing | Space Heating | Geothermal Heat Pump | 0 | 0 | 0 | 0 | 0 | 0 | 0 | 0 | 0 | 0 | 0 | 0 | 0 | 0 | 0 | 0 | 0 | 0 | 0 | 0 | 0 | 0
CA | Industrial | Metal Mfg | Existing | Ventilation | Ventilation | 0.0088265 | 0.0085387 | 0.0077962 | 0.007383 | 0.0070539 | 0.0068262 | 0.0066033 | 0.0063862 | 0.0061706 | 0.0059682 | 0.0057737 | 0.0055873 | 0.0053955 | 0.0052244 | 0.0050638 | 0.0049134 | 0.004749 | 0.0046158 | 0.0044884 | 0.0043686 | 0.0042311 | 0.0040947
CA | Industrial | Metal Mfg | Existing | Interior Lighting | General Service Lighting | 0.001158 | 0.0010963 | 0.00096535 | 0.00087015 | 0.00077153 | 0.00068256 | 0.00061502 | 0.00056331 | 0.00052286 | 0.0004896 | 0.00046249 | 0.00043953 | 0.00041823 | 0.00040056 | 0.00038339 | 0.0003679 | 0.00035208 | 0.00033924 | 0.00032757 | 0.0003147 | 0.00030038 | 0.0002862
CA | Industrial | Metal Mfg | Existing | Interior Lighting | High-Bay Lighting | 0.00703 | 0.0068754 | 0.006352 | 0.0060912 | 0.0058955 | 0.0057939 | 0.005694 | 0.0055958 | 0.0054947 | 0.0054 | 0.0053069 | 0.0052154 | 0.0051121 | 0.0048828 | 0.0045371 | 0.0041119 | 0.0036109 | 0.0032256 | 0.0029152 | 0.0026655 | 0.0024492 | 0.0022683
CA | Industrial | Metal Mfg | Existing | Interior Lighting | Linear Lighting | 0.0037971 | 0.0036968 | 0.0033952 | 0.0032328 | 0.0030924 | 0.0030001 | 0.0029075 | 0.0028152 | 0.0027214 | 0.0026224 | 0.0025247 | 0.0024288 | 0.0023286 | 0.0022356 | 0.0021391 | 0.0020455 | 0.0019447 | 0.0018559 | 0.001769 | 0.001685 | 0.0016029 | 0.0015272
CA | Industrial | Metal Mfg | Existing | Exterior Lighting | General Service Lighting | 0.0012287 | 0.001139 | 0.00095571 | 0.00079918 | 0.00068592 | 0.00061671 | 0.00056849 | 0.00053405 | 0.00050828 | 0.00048804 | 0.00047072 | 0.0004542 | 0.00043615 | 0.00042048 | 0.00040429 | 0.0003894 | 0.00037382 | 0.00036115 | 0.00034942 | 0.0003346 | 0.00031665 | 0.00029816
CA | Industrial | Metal Mfg | Existing | Exterior Lighting | Area Lighting | 0.0028734 | 0.0028101 | 0.0025962 | 0.0024896 | 0.0024096 | 0.0023681 | 0.0023273 | 0.0022871 | 0.0022458 | 0.0022071 | 0.0021691 | 0.0021109 | 0.002012 | 0.0018913 | 0.0017449 | 0.0015844 | 0.0014071 | 0.0012708 | 0.0011604 | 0.0010712 | 0.00099285 | 0.00092663
CA | Industrial | Metal Mfg | Existing | Exterior Lighting | Linear Lighting | 0.0030154 | 0.0029357 | 0.0026962 | 0.0025673 | 0.0024558 | 0.0023825 | 0.0023089 | 0.0022357 | 0.0021612 | 0.0020825 | 0.002005 | 0.0019288 | 0.0018492 | 0.0017753 | 0.0016988 | 0.0016244 | 0.0015443 | 0.0014739 | 0.0014048 | 0.0013381 | 0.0012729 | 0.0012128
CA | Industrial | Metal Mfg | Existing | Motors | Pumps | 0.022424 | 0.021931 | 0.020262 | 0.019429 | 0.018805 | 0.018481 | 0.018162 | 0.017849 | 0.017527 | 0.017225 | 0.016928 | 0.016636 | 0.016307 | 0.016017 | 0.015737 | 0.015466 | 0.015126 | 0.014864 | 0.014603 | 0.014351 | 0.014026 | 0.013687
CA | Industrial | Metal Mfg | Existing | Motors | Fans & Blowers | 0.011873 | 0.011612 | 0.010728 | 0.010288 | 0.0099572 | 0.0097856 | 0.0096168 | 0.009451 | 0.0092803 | 0.0091203 | 0.0089631 | 0.0088085 | 0.0086341 | 0.0084809 | 0.0083328 | 0.0081891 | 0.008009 | 0.0078704 | 0.0077321 | 0.0075988 | 0.0074266 | 0.0072473
CA | Industrial | Metal Mfg | Existing | Motors | Compressed Air | 0.01515 | 0.014817 | 0.013689 | 0.013127 | 0.012705 | 0.012486 | 0.012271 | 0.012059 | 0.011841 | 0.011637 | 0.011436 | 0.011239 | 0.011017 | 0.010821 | 0.010632 | 0.010449 | 0.010219 | 0.010042 | 0.0098658 | 0.0096957 | 0.009476 | 0.0092471
CA | Industrial | Metal Mfg | Existing | Motors | Material Handling | 0.059885 | 0.058568 | 0.05411 | 0.051888 | 0.050221 | 0.049355 | 0.048504 | 0.047668 | 0.046807 | 0.046 | 0.045207 | 0.044427 | 0.043548 | 0.042775 | 0.042028 | 0.041303 | 0.040395 | 0.039696 | 0.038998 | 0.038326 | 0.037458 | 0.036553
CA | Industrial | Metal Mfg | Existing | Motors | Other Motors | 0.017788 | 0.017396 | 0.016072 | 0.015412 | 0.014917 | 0.01466 | 0.014407 | 0.014159 | 0.013903 | 0.013663 | 0.013428 | 0.013196 | 0.012935 | 0.012705 | 0.012483 | 0.012268 | 0.011998 | 0.011791 | 0.011583 | 0.011384 | 0.011126 | 0.010857
CA | Industrial | Metal Mfg | Existing | Process | Process Heating | 0.020463 | 0.020013 | 0.018489 | 0.01773 | 0.01716 | 0.016865 | 0.016574 | 0.016288 | 0.015994 | 0.015718 | 0.015447 | 0.015181 | 0.01488 | 0.014616 | 0.014361 | 0.014113 | 0.013803 | 0.013564 | 0.013326 | 0.013096 | 0.012799 | 0.01249
CA | Industrial | Metal Mfg | Existing | Process | Process Cooling | 0 | 0 | 0 | 0 | 0 | 0 | 0 | 0 | 0 | 0 | 0 | 0 | 0 | 0 | 0 | 0 | 0 | 0 | 0 | 0 | 0 | 0
CA | Industrial | Metal Mfg | Existing | Process | Process Refrigeration | 0 | 0 | 0 | 0 | 0 | 0 | 0 | 0 | 0 | 0 | 0 | 0 | 0 | 0 | 0 | 0 | 0 | 0 | 0 | 0 | 0 | 0
CA | Industrial | Metal Mfg | Existing | Process | Process Electrochemical | 0.0040931 | 0.0040031 | 0.0036984 | 0.0035465 | 0.0034326 | 0.0033734 | 0.0033152 | 0.0032581 | 0.0031992 | 0.0031441 | 0.0030898 | 0.0030366 | 0.0029765 | 0.0029236 | 0.0028726 | 0.002823 | 0.002761 | 0.0027132 | 0.0026655 | 0.0026195 | 0.0025602 | 0.0024984
CA | Industrial | Metal Mfg | Existing | Process | Process Other | 0.0038125 | 0.0037286 | 0.0034448 | 0.0033033 | 0.0031972 | 0.0031421 | 0.0030879 | 0.0030347 | 0.0029798 | 0.0029285 | 0.002878 | 0.0028284 | 0.0027724 | 0.0027232 | 0.0026756 | 0.0026295 | 0.0025716 | 0.0025271 | 0.0024827 | 0.0024399 | 0.0023846 | 0.002327
CA | Industrial | Metal Mfg | Existing | Miscellaneous | Miscellaneous | 0 | 0 | 0 | 0 | 0 | 0 | 0 | 0 | 0 | 0 | 0 | 0 | 0 | 0 | 0 | 0 | 0 | 0 | 0 | 0 | 0 | 0
CA | Industrial | Metal Mfg | New | Cooling | Air-Cooled Chiller | 0 | 9.2276e-06 | 1.8252e-05 | 2.659e-05 | 3.4585e-05 | 4.301e-05 | 5.2229e-05 | 6.2006e-05 | 7.0091e-05 | 7.9071e-05 | 8.8411e-05 | 9.8146e-05 | 0.00010621 | 0.00011423 | 0.00012224 | 0.00013121 | 0.00013928 | 0.00014731 | 0.00015533 | 0.00016448 | 0.00017249 | 0.00018044
CA | Industrial | Metal Mfg | New | Cooling | Water-Cooled Chiller | 0 | 1.0087e-05 | 1.9952e-05 | 2.9066e-05 | 3.7805e-05 | 4.7014e-05 | 5.7092e-05 | 6.7779e-05 | 7.6617e-05 | 8.6433e-05 | 9.6642e-05 | 0.00010728 | 0.00011609 | 0.00012487 | 0.00013363 | 0.00014343 | 0.00015225 | 0.00016103 | 0.00016979 | 0.0001798 | 0.00018855 | 0.00019724
CA | Industrial | Metal Mfg | New | Cooling | RTU | 0 | 0.00016395 | 0.00030371 | 0.00043283 | 0.00055665 | 0.00068729 | 0.00083024 | 0.00098183 | 0.0011072 | 0.0012464 | 0.0013913 | 0.0015422 | 0.0016672 | 0.0017892 | 0.0019111 | 0.0020482 | 0.0021715 | 0.0022943 | 0.0024171 | 0.0025577 | 0.0026805 | 0.0028028
CA | Industrial | Metal Mfg | New | Cooling | Air-Source Heat Pump | 0 | 1.8137e-05 | 3.4239e-05 | 4.9116e-05 | 6.3381e-05 | 7.8427e-05 | 9.489e-05 | 0.00011235 | 0.00012679 | 0.00014282 | 0.0001595 | 0.00017689 | 0.00019112 | 0.00020531 | 0.00021948 | 0.00023536 | 0.00024966 | 0.00026389 | 0.00027811 | 0.00029436 | 0.00030857 | 0.00032269
CA | Industrial | Metal Mfg | New | Cooling | Geothermal Heat Pump | 0 | 0 | 0 | 0 | 0 | 0 | 0 | 0 | 0 | 0 | 0 | 0 | 0 | 0 | 0 | 0 | 0 | 0 | 0 | 0 | 0 | 0
CA | Industrial | Metal Mfg | New | Space Heating | Electric Furnace | 0 | 4.3652e-06 | 8.6344e-06 | 1.2636e-05 | 1.6361e-05 | 2.0084e-05 | 2.4077e-05 | 2.8348e-05 | 3.1491e-05 | 3.5074e-05 | 3.872e-05 | 4.2639e-05 | 4.5348e-05 | 4.8163e-05 | 5.0895e-05 | 5.4178e-05 | 5.6506e-05 | 5.8998e-05 | 6.1415e-05 | 6.4507e-05 | 6.6477e-05 | 6.8663e-05
CA | Industrial | Metal Mfg | New | Space Heating | Electric Room Heat | 0 | 2.2487e-05 | 4.448e-05 | 6.5093e-05 | 8.4282e-05 | 0.00010346 | 0.00012403 | 0.00014603 | 0.00016222 | 0.00018068 | 0.00019947 | 0.00021965 | 0.00023361 | 0.00024811 | 0.00026218 | 0.0002791 | 0.00029109 | 0.00030392 | 0.00031637 | 0.0003323 | 0.00034245 | 0.00035371
CA | Industrial | Metal Mfg | New | Space Heating | Air-Source Heat Pump | 0 | 1.5703e-05 | 3.0608e-05 | 4.4581e-05 | 5.7584e-05 | 7.0582e-05 | 8.4518e-05 | 9.9431e-05 | 0.0001104 | 0.00012291 | 0.00013564 | 0.00014932 | 0.00015873 | 0.00016852 | 0.00017802 | 0.00018946 | 0.00019755 | 0.00020623 | 0.00021464 | 0.00022542 | 0.00023228 | 0.00023989
CA | Industrial | Metal Mfg | New | Space Heating | Geothermal Heat Pump | 0 | 0 | 0 | 0 | 0 | 0 | 0 | 0 | 0 | 0 | 0 | 0 | 0 | 0 | 0 | 0 | 0 | 0 | 0 | 0 | 0 | 0
CA | Industrial | Metal Mfg | New | Ventilation | Ventilation | 0 | 0.00011484 | 0.00022716 | 0.00033092 | 0.00043089 | 0.00052342 | 0.0006234 | 0.00072801 | 0.00081219 | 0.00090519 | 0.0010007 | 0.001099 | 0.0011777 | 0.0012549 | 0.0013307 | 0.0014146 | 0.0014878 | 0.0015586 | 0.0016274 | 0.001706 | 0.0017712 | 0.001835
CA | Industrial | Metal Mfg | New | Interior Lighting | General Service Lighting | 0 | 1.0589e-05 | 2.0944e-05 | 3.0512e-05 | 3.8408e-05 | 4.6381e-05 | 5.4997e-05 | 6.4013e-05 | 7.1266e-05 | 7.8432e-05 | 8.5521e-05 | 9.2594e-05 | 9.7971e-05 | 0.00010321 | 0.00010765 | 0.00011262 | 0.00011676 | 0.00012076 | 0.00012474 | 0.00012859 | 0.00013167 | 0.00013483
CA | Industrial | Metal Mfg | New | Interior Lighting | High-Bay Lighting | 0 | 6.8707e-05 | 0.0001359 | 0.00019798 | 0.00024968 | 0.00030188 | 0.0003583 | 0.00041732 | 0.00046482 | 0.00051242 | 0.00056129 | 0.0006116 | 0.00065058 | 0.0006876 | 0.00071896 | 0.00075382 | 0.00078327 | 0.00081161 | 0.000839 | 0.00087119 | 0.00089747 | 0.00092322
CA | Industrial | Metal Mfg | New | Interior Lighting | Linear Lighting | 0 | 5.0639e-05 | 0.00010016 | 0.00014592 | 0.00018388 | 0.0002222 | 0.00026362 | 0.00030696 | 0.00034183 | 0.00037639 | 0.00041187 | 0.00044839 | 0.00047764 | 0.00050631 | 0.00053225 | 0.00056098 | 0.00058602 | 0.00061052 | 0.00063459 | 0.00066225 | 0.00068263 | 0.00070025
CA | Industrial | Metal Mfg | New | Exterior Lighting | General Service Lighting | 0 | 1.1235e-05 | 2.2223e-05 | 3.2375e-05 | 4.0753e-05 | 4.9213e-05 | 5.8356e-05 | 6.7921e-05 | 7.5618e-05 | 8.3221e-05 | 9.0743e-05 | 9.8248e-05 | 0.00010395 | 0.00010952 | 0.00011423 | 0.00011949 | 0.00012389 | 0.00012814 | 0.00013236 | 0.00013644 | 0.00013971 | 0.00014307
CA | Industrial | Metal Mfg | New | Exterior Lighting | Area Lighting | 0 | 2.9064e-05 | 5.7489e-05 | 8.375e-05 | 0.00010565 | 0.00012776 | 0.00015165 | 0.00017666 | 0.00019677 | 0.00021688 | 0.00023753 | 0.00025879 | 0.00027526 | 0.00029089 | 0.0003041 | 0.00031878 | 0.00033118 | 0.00034309 | 0.0003546 | 0.00036814 | 0.00037918 | 0.00039
CA | Industrial | Metal Mfg | New | Exterior Lighting | Linear Lighting | 0 | 4.0215e-05 | 7.9545e-05 | 0.00011588 | 0.00014602 | 0.00017646 | 0.00020935 | 0.00024377 | 0.00027146 | 0.0002989 | 0.00032708 | 0.00035609 | 0.00037931 | 0.00040208 | 0.00042268 | 0.00044549 | 0.00046538 | 0.00048483 | 0.00050395 | 0.00052592 | 0.0005421 | 0.00055609
CA | Industrial | Metal Mfg | New | Motors | Pumps | 0 | 0.00038662 | 0.00076474 | 0.0011141 | 0.0014491 | 0.0017873 | 0.0021529 | 0.0025353 | 0.0028431 | 0.003182 | 0.0035299 | 0.0038881 | 0.0041749 | 0.004456 | 0.0047322 | 0.005038 | 0.0053047 | 0.0055655 | 0.0058218 | 0.0061163 | 0.0063637 | 0.0066056
CA | Industrial | Metal Mfg | New | Motors | Fans & Blowers | 0 | 0.00020471 | 0.00040492 | 0.00058989 | 0.00076727 | 0.00094637 | 0.0011399 | 0.0013424 | 0.0015054 | 0.0016848 | 0.001869 | 0.0020587 | 0.0022106 | 0.0023594 | 0.0025057 | 0.0026676 | 0.0028088 | 0.0029469 | 0.0030826 | 0.0032385 | 0.0033695 | 0.0034976
CA | Industrial | Metal Mfg | New | Motors | Compressed Air | 0 | 0.0002612 | 0.00051666 | 0.00075268 | 0.000979 | 0.0012075 | 0.0014545 | 0.0017129 | 0.0019208 | 0.0021497 | 0.0023848 | 0.0026268 | 0.0028206 | 0.0030105 | 0.0031971 | 0.0034037 | 0.0035839 | 0.0037601 | 0.0039332 | 0.0041322 | 0.0042994 | 0.0044627
CA | Industrial | Metal Mfg | New | Motors | Material Handling | 0 | 0.0010325 | 0.0020423 | 0.0029752 | 0.0038699 | 0.0047732 | 0.0057494 | 0.0067708 | 0.0075927 | 0.0084977 | 0.0094269 | 0.010383 | 0.011149 | 0.0119 | 0.012638 | 0.013454 | 0.014167 | 0.014863 | 0.015547 | 0.016334 | 0.016995 | 0.017641
CA | Industrial | Metal Mfg | New | Motors | Other Motors | 0 | 0.00030668 | 0.00060662 | 0.00088372 | 0.0011494 | 0.0014178 | 0.0017077 | 0.0020111 | 0.0022552 | 0.002524 | 0.0028 | 0.0030841 | 0.0033117 | 0.0035347 | 0.0037537 | 0.0039963 | 0.0042078 | 0.0044147 | 0.004618 | 0.0048516 | 0.0050479 | 0.0052397
CA | Industrial | Metal Mfg | New | Process | Process Heating | 0 | 0.00035281 | 0.00069785 | 0.0010166 | 0.0013223 | 0.001631 | 0.0019646 | 0.0023136 | 0.0025944 | 0.0029036 | 0.0032212 | 0.003548 | 0.0038097 | 0.0040663 | 0.0043183 | 0.0045974 | 0.0048407 | 0.0050787 | 0.0053125 | 0.0055813 | 0.0058071 | 0.0060278
CA | Industrial | Metal Mfg | New | Process | Process Cooling | 0 | 0 | 0 | 0 | 0 | 0 | 0 | 0 | 0 | 0 | 0 | 0 | 0 | 0 | 0 | 0 | 0 | 0 | 0 | 0 | 0 | 0
CA | Industrial | Metal Mfg | New | Process | Process Refrigeration | 0 | 0 | 0 | 0 | 0 | 0 | 0 | 0 | 0 | 0 | 0 | 0 | 0 | 0 | 0 | 0 | 0 | 0 | 0 | 0 | 0 | 0
CA | Industrial | Metal Mfg | New | Process | Process Electrochemical | 0 | 7.0571e-05 | 0.00013959 | 0.00020335 | 0.0002645 | 0.00032624 | 0.00039297 | 0.00046278 | 0.00051895 | 0.00058081 | 0.00064432 | 0.0007097 | 0.00076205 | 0.00081337 | 0.00086378 | 0.0009196 | 0.00096827 | 0.0010159 | 0.0010627 | 0.0011164 | 0.0011616 | 0.0012057
CA | Industrial | Metal Mfg | New | Process | Process Other | 0 | 6.5732e-05 | 0.00013002 | 0.00018941 | 0.00024636 | 0.00030387 | 0.00036602 | 0.00043105 | 0.00048337 | 0.00054098 | 0.00060014 | 0.00066103 | 0.0007098 | 0.0007576 | 0.00080455 | 0.00085654 | 0.00090188 | 0.00094622 | 0.00098979 | 0.0010399 | 0.0010819 | 0.001123
CA | Industrial | Metal Mfg | New | Miscellaneous | Miscellaneous | 0 | 0 | 0 | 0 | 0 | 0 | 0 | 0 | 0 | 0 | 0 | 0 | 0 | 0 | 0 | 0 | 0 | 0 | 0 | 0 | 0 | 0
CA | Industrial | Misc. Mfg | Existing | Cooling | Air-Cooled Chiller | 0.0015394 | 0.0015053 | 0.0013906 | 0.0013333 | 0.0012902 | 0.0012782 | 0.0012663 | 0.0012543 | 0.0012414 | 0.0012295 | 0.0012177 | 0.0012059 | 0.0011911 | 0.0011788 | 0.001167 | 0.0011561 | 0.0011398 | 0.001129 | 0.001118 | 0.0011073 | 0.0010907 | 0.0010726
CA | Industrial | Misc. Mfg | Existing | Cooling | Water-Cooled Chiller | 0.0016773 | 0.0016404 | 0.0015156 | 0.0014533 | 0.0014066 | 0.0013938 | 0.0013809 | 0.0013681 | 0.0013542 | 0.0013414 | 0.0013287 | 0.0013161 | 0.0013001 | 0.0012869 | 0.0012741 | 0.0012624 | 0.0012447 | 0.001233 | 0.001221 | 0.0012095 | 0.0011915 | 0.0011718
CA | Industrial | Misc. Mfg | Existing | Cooling | RTU | 0.027263 | 0.026664 | 0.024527 | 0.023407 | 0.022535 | 0.022203 | 0.021865 | 0.021524 | 0.021163 | 0.020817 | 0.020471 | 0.020124 | 0.019726 | 0.019382 | 0.019063 | 0.018776 | 0.018415 | 0.018157 | 0.017905 | 0.017669 | 0.017347 | 0.017009
CA | Industrial | Misc. Mfg | Existing | Cooling | Air-Source Heat Pump | 0.003217 | 0.003136 | 0.0028789 | 0.0027419 | 0.0026349 | 0.0025915 | 0.0025481 | 0.0025049 | 0.0024601 | 0.0024179 | 0.0023764 | 0.0023357 | 0.0022904 | 0.002252 | 0.002216 | 0.0021834 | 0.0021418 | 0.0021118 | 0.0020824 | 0.0020547 | 0.0020168 | 0.001977
CA | Industrial | Misc. Mfg | Existing | Cooling | Geothermal Heat Pump | 0 | 0 | 0 | 0 | 0 | 0 | 0 | 0 | 0 | 0 | 0 | 0 | 0 | 0 | 0 | 0 | 0 | 0 | 0 | 0 | 0 | 0
CA | Industrial | Misc. Mfg | Existing | Space Heating | Electric Furnace | 0.00072589 | 0.00070993 | 0.00065589 | 0.00063181 | 0.00060875 | 0.00059541 | 0.00058236 | 0.0005722 | 0.0005566 | 0.00054436 | 0.00053237 | 0.00052306 | 0.00050782 | 0.00049635 | 0.00048527 | 0.00047685 | 0.00046195 | 0.00045176 | 0.00044167 | 0.00043395 | 0.00042008 | 0.00040791
CA | Industrial | Misc. Mfg | Existing | Space Heating | Electric Room Heat | 0.0037394 | 0.0036571 | 0.0033787 | 0.0032547 | 0.0031359 | 0.0030672 | 0.003 | 0.0029476 | 0.0028673 | 0.0028042 | 0.0027425 | 0.0026945 | 0.002616 | 0.0025569 | 0.0024998 | 0.0024565 | 0.0023797 | 0.0023272 | 0.0022752 | 0.0022355 | 0.002164 | 0.0021013
CA | Industrial | Misc. Mfg | Existing | Space Heating | Air-Source Heat Pump | 0.0026112 | 0.0025537 | 0.002357 | 0.0022681 | 0.0021827 | 0.0021323 | 0.0020828 | 0.0020437 | 0.0019851 | 0.0019386 | 0.001893 | 0.001857 | 0.0018002 | 0.0017571 | 0.0017157 | 0.0016841 | 0.0016297 | 0.0015923 | 0.0015554 | 0.001527 | 0.0014772 | 0.0014334
CA | Industrial | Misc. Mfg | Existing | Space Heating | Geothermal Heat Pump | 0 | 0 | 0 | 0 | 0 | 0 | 0 | 0 | 0 | 0 | 0 | 0 | 0 | 0 | 0 | 0 | 0 | 0 | 0 | 0 | 0 | 0
CA | Industrial | Misc. Mfg | Existing | Ventilation | Ventilation | 0.025306 | 0.024481 | 0.022352 | 0.021168 | 0.020224 | 0.019571 | 0.018932 | 0.01831 | 0.017692 | 0.017111 | 0.016553 | 0.016019 | 0.015469 | 0.014979 | 0.014518 | 0.014087 | 0.013616 | 0.013234 | 0.012868 | 0.012525 | 0.012131 | 0.01174
CA | Industrial | Misc. Mfg | Existing | Interior Lighting | General Service Lighting | 0.0025919 | 0.0024538 | 0.0021607 | 0.0019477 | 0.0017269 | 0.0015278 | 0.0013766 | 0.0012609 | 0.0011703 | 0.0010959 | 0.0010352 | 0.00098381 | 0.00093614 | 0.00089657 | 0.00085815 | 0.00082347 | 0.00078807 | 0.00075933 | 0.00073321 | 0.00070439 | 0.00067235 | 0.00064059
CA | Industrial | Misc. Mfg | Existing | Interior Lighting | High-Bay Lighting | 0.015735 | 0.015389 | 0.014218 | 0.013634 | 0.013196 | 0.012968 | 0.012745 | 0.012525 | 0.012299 | 0.012087 | 0.011878 | 0.011674 | 0.011443 | 0.010929 | 0.010155 | 0.0092036 | 0.0080822 | 0.0072198 | 0.0065251 | 0.0059662 | 0.005482 | 0.0050771
CA | Industrial | Misc. Mfg | Existing | Interior Lighting | Linear Lighting | 0.0084991 | 0.0082745 | 0.0075994 | 0.0072359 | 0.0069218 | 0.0067151 | 0.0065078 | 0.0063013 | 0.0060914 | 0.0058696 | 0.0056511 | 0.0054363 | 0.0052121 | 0.0050039 | 0.0047881 | 0.0045784 | 0.0043528 | 0.0041541 | 0.0039595 | 0.0037715 | 0.0035877 | 0.0034184
CA | Industrial | Misc. Mfg | Existing | Exterior Lighting | General Service Lighting | 0.0027502 | 0.0025494 | 0.0021392 | 0.0017888 | 0.0015353 | 0.0013804 | 0.0012724 | 0.0011954 | 0.0011377 | 0.0010924 | 0.0010536 | 0.0010166 | 0.00097623 | 0.00094116 | 0.00090492 | 0.00087159 | 0.00083673 | 0.00080836 | 0.0007821 | 0.00074893 | 0.00070877 | 0.00066737
CA | Industrial | Misc. Mfg | Existing | Exterior Lighting | Area Lighting | 0.0064314 | 0.00629 | 0.0058112 | 0.0055725 | 0.0053935 | 0.0053005 | 0.0052091 | 0.0051193 | 0.0050269 | 0.0049402 | 0.004855 | 0.0047247 | 0.0045034 | 0.0042333 | 0.0039057 | 0.0035464 | 0.0031496 | 0.0028444 | 0.0025974 | 0.0023977 | 0.0022223 | 0.0020741
CA | Industrial | Misc. Mfg | Existing | Exterior Lighting | Linear Lighting | 0.0067495 | 0.0065711 | 0.006035 | 0.0057464 | 0.0054969 | 0.0053327 | 0.0051681 | 0.0050041 | 0.0048374 | 0.0046613 | 0.0044878 | 0.0043172 | 0.0041392 | 0.0039738 | 0.0038024 | 0.0036359 | 0.0034567 | 0.0032989 | 0.0031444 | 0.0029951 | 0.0028491 | 0.0027147
CA | Industrial | Misc. Mfg | Existing | Motors | Pumps | 0.03887 | 0.038015 | 0.035122 | 0.033679 | 0.032597 | 0.032035 | 0.031483 | 0.03094 | 0.030381 | 0.029858 | 0.029343 | 0.028837 | 0.028266 | 0.027764 | 0.02728 | 0.026809 | 0.02622 | 0.025766 | 0.025313 | 0.024877 | 0.024313 | 0.023726
CA | Industrial | Misc. Mfg | Existing | Motors | Fans & Blowers | 0.027209 | 0.026611 | 0.024585 | 0.023576 | 0.022818 | 0.022425 | 0.022038 | 0.021658 | 0.021267 | 0.0209 | 0.02054 | 0.020186 | 0.019786 | 0.019435 | 0.019096 | 0.018766 | 0.018354 | 0.018036 | 0.017719 | 0.017414 | 0.017019 | 0.016608
CA | Industrial | Misc. Mfg | Existing | Motors | Compressed Air | 0.027209 | 0.026611 | 0.024585 | 0.023576 | 0.022818 | 0.022425 | 0.022038 | 0.021658 | 0.021267 | 0.0209 | 0.02054 | 0.020186 | 0.019786 | 0.019435 | 0.019096 | 0.018766 | 0.018354 | 0.018036 | 0.017719 | 0.017414 | 0.017019 | 0.016608
CA | Industrial | Misc. Mfg | Existing | Motors | Material Handling | 0.077741 | 0.076031 | 0.070244 | 0.067359 | 0.065195 | 0.064071 | 0.062966 | 0.061881 | 0.060763 | 0.059715 | 0.058686 | 0.057674 | 0.056532 | 0.055529 | 0.054559 | 0.053618 | 0.052439 | 0.051531 | 0.050626 | 0.049753 | 0.048626 | 0.047451
CA | Industrial | Misc. Mfg | Existing | Motors | Other Motors | 0.011661 | 0.011405 | 0.010537 | 0.010104 | 0.0097792 | 0.0096106 | 0.0094449 | 0.0092821 | 0.0091144 | 0.0089573 | 0.0088029 | 0.0086511 | 0.0084798 | 0.0083293 | 0.0081839 | 0.0080428 | 0.0078659 | 0.0077297 | 0.0075939 | 0.007463 | 0.0072939 | 0.0071177
CA | Industrial | Misc. Mfg | Existing | Process | Process Heating | 0.042758 | 0.041817 | 0.038634 | 0.037047 | 0.035857 | 0.035239 | 0.034631 | 0.034034 | 0.03342 | 0.032843 | 0.032277 | 0.031721 | 0.031093 | 0.030541 | 0.030007 | 0.02949 | 0.028842 | 0.028342 | 0.027844 | 0.027364 | 0.026744 | 0.026098
CA | Industrial | Misc. Mfg | Existing | Process | Process Cooling | 0.011661 | 0.011405 | 0.010537 | 0.010104 | 0.0097792 | 0.0096106 | 0.0094449 | 0.0092821 | 0.0091144 | 0.0089573 | 0.0088029 | 0.0086511 | 0.0084798 | 0.0083293 | 0.0081839 | 0.0080428 | 0.0078659 | 0.0077297 | 0.0075939 | 0.007463 | 0.0072939 | 0.0071177
CA | Industrial | Misc. Mfg | Existing | Process | Process Refrigeration | 0.011661 | 0.011405 | 0.010537 | 0.010104 | 0.0097792 | 0.0096106 | 0.0094449 | 0.0092821 | 0.0091144 | 0.0089573 | 0.0088029 | 0.0086511 | 0.0084798 | 0.0083293 | 0.0081839 | 0.0080428 | 0.0078659 | 0.0077297 | 0.0075939 | 0.007463 | 0.0072939 | 0.0071177
CA | Industrial | Misc. Mfg | Existing | Process | Process Electrochemical | 0.0027191 | 0.0026593 | 0.0024569 | 0.002356 | 0.0022803 | 0.002241 | 0.0022024 | 0.0021644 | 0.0021253 | 0.0020887 | 0.0020526 | 0.0020173 | 0.0019773 | 0.0019422 | 0.0019083 | 0.0018754 | 0.0018342 | 0.0018024 | 0.0017707 | 0.0017402 | 0.0017008 | 0.0016597
CA | Industrial | Misc. Mfg | Existing | Process | Process Other | 0.0073241 | 0.007163 | 0.0066178 | 0.006346 | 0.0061421 | 0.0060362 | 0.0059322 | 0.0058299 | 0.0057246 | 0.0056259 | 0.0055289 | 0.0054336 | 0.005326 | 0.0052315 | 0.0051401 | 0.0050515 | 0.0049404 | 0.0048549 | 0.0047696 | 0.0046873 | 0.0045811 | 0.0044705
CA | Industrial | Misc. Mfg | Existing | Miscellaneous | Miscellaneous | 0.021053 | 0.02059 | 0.019023 | 0.018241 | 0.017656 | 0.017351 | 0.017052 | 0.016758 | 0.016455 | 0.016172 | 0.015893 | 0.015619 | 0.01531 | 0.015038 | 0.014775 | 0.01452 | 0.014201 | 0.013955 | 0.01371 | 0.013474 | 0.013168 | 0.01285
CA | Industrial | Misc. Mfg | New | Cooling | Air-Cooled Chiller | 0 | 2.6456e-05 | 5.233e-05 | 7.6235e-05 | 9.9158e-05 | 0.00012331 | 0.00014974 | 0.00017777 | 0.00020096 | 0.0002267 | 0.00025348 | 0.00028139 | 0.0003045 | 0.00032752 | 0.00035048 | 0.00037619 | 0.00039933 | 0.00042235 | 0.00044533 | 0.00047158 | 0.00049453 | 0.00051734
CA | Industrial | Misc. Mfg | New | Cooling | Water-Cooled Chiller | 0 | 2.8919e-05 | 5.7202e-05 | 8.3333e-05 | 0.00010839 | 0.00013479 | 0.00016369 | 0.00019433 | 0.00021967 | 0.00024781 | 0.00027708 | 0.00030759 | 0.00033285 | 0.00035801 | 0.00038311 | 0.00041122 | 0.00043651 | 0.00046167 | 0.0004868 | 0.00051549 | 0.00054057 | 0.0005655
CA | Industrial | Misc. Mfg | New | Cooling | RTU | 0 | 0.00047006 | 0.00087076 | 0.001241 | 0.001596 | 0.0019705 | 0.0023804 | 0.002815 | 0.0031744 | 0.0035736 | 0.0039888 | 0.0044216 | 0.00478 | 0.0051297 | 0.0054794 | 0.0058722 | 0.0062257 | 0.0065778 | 0.00693 | 0.007333 | 0.0076853 | 0.0080357
CA | Industrial | Misc. Mfg | New | Cooling | Air-Source Heat Pump | 0 | 5.1999e-05 | 9.8166e-05 | 0.00014082 | 0.00018172 | 0.00022485 | 0.00027206 | 0.00032211 | 0.00036351 | 0.00040949 | 0.00045731 | 0.00050715 | 0.00054796 | 0.00058864 | 0.00062925 | 0.00067481 | 0.00071579 | 0.00075658 | 0.00079735 | 0.00084395 | 0.00088468 | 0.00092519
CA | Industrial | Misc. Mfg | New | Cooling | Geothermal Heat Pump | 0 | 0 | 0 | 0 | 0 | 0 | 0 | 0 | 0 | 0 | 0 | 0 | 0 | 0 | 0 | 0 | 0 | 0 | 0 | 0 | 0 | 0
CA | Industrial | Misc. Mfg | New | Space Heating | Electric Furnace | 0 | 1.2515e-05 | 2.4755e-05 | 3.6228e-05 | 4.6908e-05 | 5.7583e-05 | 6.9029e-05 | 8.1275e-05 | 9.0287e-05 | 0.00010056 | 0.00011101 | 0.00012225 | 0.00013002 | 0.00013809 | 0.00014592 | 0.00015533 | 0.00016201 | 0.00016915 | 0.00017608 | 0.00018495 | 0.00019059 | 0.00019686
CA | Industrial | Misc. Mfg | New | Space Heating | Electric Room Heat | 0 | 6.4472e-05 | 0.00012753 | 0.00018663 | 0.00024164 | 0.00029663 | 0.0003556 | 0.00041868 | 0.00046511 | 0.00051803 | 0.00057188 | 0.00062975 | 0.00066977 | 0.00071135 | 0.00075169 | 0.00080018 | 0.00083456 | 0.00087136 | 0.00090706 | 0.00095274 | 0.00098183 | 0.0010141
CA | Industrial | Misc. Mfg | New | Space Heating | Air-Source Heat Pump | 0 | 4.502e-05 | 8.7755e-05 | 0.00012782 | 0.0001651 | 0.00020236 | 0.00024232 | 0.00028507 | 0.00031652 | 0.00035239 | 0.00038888 | 0.0004281 | 0.0004551 | 0.00048316 | 0.00051041 | 0.00054319 | 0.0005664 | 0.00059127 | 0.0006154 | 0.0006463 | 0.00066596 | 0.00068779
CA | Industrial | Misc. Mfg | New | Space Heating | Geothermal Heat Pump | 0 | 0 | 0 | 0 | 0 | 0 | 0 | 0 | 0 | 0 | 0 | 0 | 0 | 0 | 0 | 0 | 0 | 0 | 0 | 0 | 0 | 0
CA | Industrial | Misc. Mfg | New | Ventilation | Ventilation | 0 | 0.00032926 | 0.00065127 | 0.00094877 | 0.0012354 | 0.0015007 | 0.0017873 | 0.0020873 | 0.0023286 | 0.0025953 | 0.002869 | 0.0031509 | 0.0033766 | 0.0035978 | 0.0038151 | 0.0040557 | 0.0042655 | 0.0044685 | 0.0046658 | 0.0048912 | 0.005078 | 0.0052611
CA | Industrial | Misc. Mfg | New | Interior Lighting | General Service Lighting | 0 | 2.3701e-05 | 4.688e-05 | 6.8295e-05 | 8.5969e-05 | 0.00010382 | 0.0001231 | 0.00014328 | 0.00015952 | 0.00017555 | 0.00019142 | 0.00020725 | 0.00021929 | 0.00023103 | 0.00024096 | 0.00025207 | 0.00026134 | 0.00027031 | 0.00027922 | 0.00028782 | 0.00029471 | 0.0003018
CA | Industrial | Misc. Mfg | New | Interior Lighting | High-Bay Lighting | 0 | 0.00015379 | 0.00030419 | 0.00044315 | 0.00055886 | 0.00067571 | 0.00080198 | 0.00093409 | 0.0010404 | 0.0011469 | 0.0012563 | 0.001369 | 0.0014562 | 0.0015391 | 0.0016093 | 0.0016873 | 0.0017532 | 0.0018166 | 0.0018779 | 0.00195 | 0.0020088 | 0.0020664
CA | Industrial | Misc. Mfg | New | Interior Lighting | Linear Lighting | 0 | 0.00011335 | 0.0002242 | 0.00032661 | 0.00041157 | 0.00049736 | 0.00059007 | 0.00068707 | 0.00076512 | 0.00084247 | 0.00092189 | 0.0010036 | 0.0010691 | 0.0011333 | 0.0011913 | 0.0012556 | 0.0013117 | 0.0013665 | 0.0014204 | 0.0014823 | 0.0015279 | 0.0015674
CA | Industrial | Misc. Mfg | New | Exterior Lighting | General Service Lighting | 0 | 2.5148e-05 | 4.9742e-05 | 7.2465e-05 | 9.1218e-05 | 0.00011015 | 0.00013062 | 0.00015203 | 0.00016926 | 0.00018627 | 0.00020311 | 0.00021991 | 0.00023268 | 0.00024513 | 0.00025567 | 0.00026746 | 0.00027729 | 0.00028681 | 0.00029627 | 0.0003054 | 0.00031271 | 0.00032022
CA | Industrial | Misc. Mfg | New | Exterior Lighting | Area Lighting | 0 | 6.5054e-05 | 0.00012868 | 0.00018746 | 0.00023647 | 0.00028597 | 0.00033945 | 0.00039541 | 0.00044044 | 0.00048545 | 0.00053168 | 0.00057926 | 0.00061611 | 0.00065111 | 0.00068068 | 0.00071354 | 0.00074128 | 0.00076795 | 0.00079371 | 0.000824 | 0.00084872 | 0.00087293
CA | Industrial | Misc. Mfg | New | Exterior Lighting | Linear Lighting | 0 | 9.0013e-05 | 0.00017805 | 0.00025938 | 0.00032685 | 0.00039497 | 0.0004686 | 0.00054563 | 0.00060761 | 0.00066903 | 0.00073211 | 0.00079703 | 0.00084902 | 0.00089998 | 0.00094609 | 0.00099715 | 0.0010417 | 0.0010852 | 0.001128 | 0.0011772 | 0.0012134 | 0.0012447
CA | Industrial | Misc. Mfg | New | Motors | Pumps | 0 | 0.00067018 | 0.0013256 | 0.0019312 | 0.0025118 | 0.0030982 | 0.0037318 | 0.0043948 | 0.0049283 | 0.0055157 | 0.0061188 | 0.0067397 | 0.0072369 | 0.0077242 | 0.0082029 | 0.008733 | 0.0091952 | 0.0096473 | 0.010092 | 0.010602 | 0.011031 | 0.01145
CA | Industrial | Misc. Mfg | New | Motors | Fans & Blowers | 0 | 0.00046913 | 0.00092793 | 0.0013518 | 0.0017583 | 0.0021687 | 0.0026123 | 0.0030764 | 0.0034498 | 0.003861 | 0.0042832 | 0.0047178 | 0.0050658 | 0.0054069 | 0.005742 | 0.0061131 | 0.0064367 | 0.0067531 | 0.0070641 | 0.0074215 | 0.0077217 | 0.0080152
CA | Industrial | Misc. Mfg | New | Motors | Compressed Air | 0 | 0.00046913 | 0.00092793 | 0.0013518 | 0.0017583 | 0.0021687 | 0.0026123 | 0.0030764 | 0.0034498 | 0.003861 | 0.0042832 | 0.0047178 | 0.0050658 | 0.0054069 | 0.005742 | 0.0061131 | 0.0064367 | 0.0067531 | 0.0070641 | 0.0074215 | 0.0077217 | 0.0080152
CA | Industrial | Misc. Mfg | New | Motors | Material Handling | 0 | 0.0013404 | 0.0026512 | 0.0038623 | 0.0050237 | 0.0061964 | 0.0074637 | 0.0087896 | 0.0098565 | 0.011031 | 0.012238 | 0.013479 | 0.014474 | 0.015448 | 0.016406 | 0.017466 | 0.01839 | 0.019295 | 0.020183 | 0.021204 | 0.022062 | 0.0229
CA | Industrial | Misc. Mfg | New | Motors | Other Motors | 0 | 0.00020105 | 0.00039769 | 0.00057935 | 0.00075355 | 0.00092946 | 0.0011195 | 0.0013184 | 0.0014785 | 0.0016547 | 0.0018356 | 0.0020219 | 0.0021711 | 0.0023173 | 0.0024609 | 0.0026199 | 0.0027586 | 0.0028942 | 0.0030275 | 0.0031806 | 0.0033093 | 0.0034351
CA | Industrial | Misc. Mfg | New | Process | Process Heating | 0 | 0.0007372 | 0.0014582 | 0.0021243 | 0.002763 | 0.003408 | 0.004105 | 0.0048343 | 0.0054211 | 0.0060672 | 0.0067307 | 0.0074136 | 0.0079605 | 0.0084966 | 0.0090232 | 0.0096063 | 0.010115 | 0.010612 | 0.011101 | 0.011662 | 0.012134 | 0.012595
CA | Industrial | Misc. Mfg | New | Process | Process Cooling | 0 | 0.00020105 | 0.00039769 | 0.00057935 | 0.00075355 | 0.00092946 | 0.0011195 | 0.0013184 | 0.0014785 | 0.0016547 | 0.0018356 | 0.0020219 | 0.0021711 | 0.0023173 | 0.0024609 | 0.0026199 | 0.0027586 | 0.0028942 | 0.0030275 | 0.0031806 | 0.0033093 | 0.0034351
CA | Industrial | Misc. Mfg | New | Process | Process Refrigeration | 0 | 0.00020105 | 0.00039769 | 0.00057935 | 0.00075355 | 0.00092946 | 0.0011195 | 0.0013184 | 0.0014785 | 0.0016547 | 0.0018356 | 0.0020219 | 0.0021711 | 0.0023173 | 0.0024609 | 0.0026199 | 0.0027586 | 0.0028942 | 0.0030275 | 0.0031806 | 0.0033093 | 0.0034351
CA | Industrial | Misc. Mfg | New | Process | Process Electrochemical | 0 | 4.6882e-05 | 9.2732e-05 | 0.00013509 | 0.00017571 | 0.00021673 | 0.00026106 | 0.00030743 | 0.00034475 | 0.00038584 | 0.00042803 | 0.00047146 | 0.00050624 | 0.00054034 | 0.00057382 | 0.00061091 | 0.00064324 | 0.00067487 | 0.00070594 | 0.00074166 | 0.00077166 | 0.00080099
CA | Industrial | Misc. Mfg | New | Process | Process Other | 0 | 0.00012628 | 0.00024978 | 0.00036388 | 0.00047329 | 0.00058377 | 0.00070316 | 0.00082808 | 0.0009286 | 0.0010393 | 0.0011529 | 0.0012699 | 0.0013636 | 0.0014554 | 0.0015456 | 0.0016455 | 0.0017326 | 0.0018178 | 0.0019015 | 0.0019977 | 0.0020785 | 0.0021575
CA | Industrial | Misc. Mfg | New | Miscellaneous | Miscellaneous | 0 | 0.00036298 | 0.00071799 | 0.001046 | 0.0013605 | 0.001678 | 0.0020212 | 0.0023803 | 0.0026693 | 0.0029874 | 0.0033141 | 0.0036504 | 0.0039196 | 0.0041836 | 0.0044429 | 0.00473 | 0.0049804 | 0.0052252 | 0.0054658 | 0.0057424 | 0.0059747 | 0.0062017
ID | Industrial | Agriculture | Existing | Cooling | Air-Cooled Chiller | 0.001281 | 0.001257 | 0.0011429 | 0.001123 | 0.0011035 | 0.0010926 | 0.0010817 | 0.0010709 | 0.0010589 | 0.0010482 | 0.0010376 | 0.001027 | 0.0010128 | 0.00099968 | 0.00098567 | 0.00097882 | 0.00096742 | 0.0009605 | 0.00095354 | 0.00094654 | 0.00093815 | 0.0009291
ID | Industrial | Agriculture | Existing | Cooling | Water-Cooled Chiller | 0 | 0 | 0 | 0 | 0 | 0 | 0 | 0 | 0 | 0 | 0 | 0 | 0 | 0 | 0 | 0 | 0 | 0 | 0 | 0 | 0 | 0
ID | Industrial | Agriculture | Existing | Cooling | RTU | 1.3856 | 1.3598 | 1.2312 | 1.2041 | 1.1771 | 1.1591 | 1.1408 | 1.1224 | 1.1026 | 1.084 | 1.0654 | 1.0467 | 1.0245 | 1.0039 | 0.98339 | 0.9709 | 0.95462 | 0.94341 | 0.93271 | 0.92245 | 0.91128 | 0.89984
ID | Industrial | Agriculture | Existing | Cooling | Air-Source Heat Pump | 0.16086 | 0.15736 | 0.14218 | 0.13878 | 0.13542 | 0.13311 | 0.1308 | 0.12851 | 0.12611 | 0.12388 | 0.12168 | 0.11953 | 0.11704 | 0.11476 | 0.11248 | 0.11108 | 0.10924 | 0.10796 | 0.10673 | 0.10554 | 0.10424 | 0.10291
ID | Industrial | Agriculture | Existing | Cooling | Geothermal Heat Pump | 0 | 0 | 0 | 0 | 0 | 0 | 0 | 0 | 0 | 0 | 0 | 0 | 0 | 0 | 0 | 0 | 0 | 0 | 0 | 0 | 0 | 0
ID | Industrial | Agriculture | Existing | Space Heating | Electric Furnace | 0.26003 | 0.25518 | 0.23206 | 0.22916 | 0.22412 | 0.21928 | 0.21455 | 0.21092 | 0.20513 | 0.20069 | 0.19634 | 0.193 | 0.18723 | 0.18266 | 0.17802 | 0.17504 | 0.1697 | 0.16606 | 0.1625 | 0.15977 | 0.15537 | 0.15171
ID | Industrial | Agriculture | Existing | Space Heating | Electric Room Heat | 0.0386 | 0.037881 | 0.034447 | 0.034018 | 0.03327 | 0.032552 | 0.031848 | 0.03131 | 0.030451 | 0.029791 | 0.029145 | 0.028649 | 0.027793 | 0.027115 | 0.026426 | 0.025984 | 0.02519 | 0.024651 | 0.024122 | 0.023717 | 0.023064 | 0.02252
ID | Industrial | Agriculture | Existing | Space Heating | Air-Source Heat Pump | 0.073648 | 0.072276 | 0.065661 | 0.064772 | 0.063274 | 0.061832 | 0.060417 | 0.059315 | 0.057605 | 0.056274 | 0.05497 | 0.05395 | 0.052258 | 0.050914 | 0.049559 | 0.048674 | 0.047138 | 0.046085 | 0.045058 | 0.044267 | 0.043018 | 0.041976
ID | Industrial | Agriculture | Existing | Space Heating | Geothermal Heat Pump | 0 | 0 | 0 | 0 | 0 | 0 | 0 | 0 | 0 | 0 | 0 | 0 | 0 | 0 | 0 | 0 | 0 | 0 | 0 | 0 | 0 | 0
ID | Industrial | Agriculture | Existing | Ventilation | Ventilation | 3.9618 | 3.8458 | 3.4562 | 3.3544 | 3.2541 | 3.1491 | 3.0463 | 2.9461 | 2.8458 | 2.7525 | 2.6627 | 2.5768 | 2.4859 | 2.4017 | 2.3198 | 2.2509 | 2.1761 | 2.1152 | 2.0575 | 2.0026 | 1.9475 | 1.894
ID | Industrial | Agriculture | Existing | Interior Lighting | General Service Lighting | 0.3341 | 0.31849 | 0.27753 | 0.25824 | 0.23331 | 0.20735 | 0.18723 | 0.17129 | 0.1582 | 0.14717 | 0.13818 | 0.13067 | 0.12414 | 0.11862 | 0.11324 | 0.10881 | 0.10431 | 0.10066 | 0.09735 | 0.093813 | 0.090237 | 0.086734
ID | Industrial | Agriculture | Existing | Interior Lighting | High-Bay Lighting | 2.0282 | 1.9905 | 1.8101 | 1.7789 | 1.7482 | 1.718 | 1.6884 | 1.6593 | 1.6289 | 1.6008 | 1.5732 | 1.546 | 1.5139 | 1.4829 | 1.4498 | 1.422 | 1.3878 | 1.3612 | 1.3357 | 1.3111 | 1.2854 | 1.2595
ID | Industrial | Agriculture | Existing | Interior Lighting | Linear Lighting | 1.0955 | 1.0743 | 0.97607 | 0.95819 | 0.93961 | 0.92121 | 0.90302 | 0.88508 | 0.86641 | 0.84834 | 0.83057 | 0.8131 | 0.79309 | 0.77422 | 0.75451 | 0.73801 | 0.71849 | 0.70271 | 0.68725 | 0.67211 | 0.65682 | 0.64175
ID | Industrial | Agriculture | Existing | Exterior Lighting | General Service Lighting | 0.29723 | 0.27808 | 0.23226 | 0.20258 | 0.1778 | 0.16079 | 0.14832 | 0.13848 | 0.13003 | 0.12298 | 0.11712 | 0.11196 | 0.10752 | 0.10362 | 0.099576 | 0.096188 | 0.09259 | 0.089625 | 0.086863 | 0.083538 | 0.079874 | 0.076143
ID | Industrial | Agriculture | Existing | Exterior Lighting | Area Lighting | 0.69508 | 0.68213 | 0.62031 | 0.60961 | 0.5991 | 0.58877 | 0.57862 | 0.56865 | 0.55821 | 0.54858 | 0.53913 | 0.52939 | 0.51718 | 0.5051 | 0.49165 | 0.47984 | 0.46574 | 0.45484 | 0.44475 | 0.43531 | 0.4258 | 0.41647
ID | Industrial | Agriculture | Existing | Exterior Lighting | Linear Lighting | 0.72945 | 0.71535 | 0.64992 | 0.63801 | 0.62564 | 0.61339 | 0.60128 | 0.58933 | 0.5769 | 0.56487 | 0.55304 | 0.54141 | 0.52808 | 0.51552 | 0.50239 | 0.49141 | 0.47841 | 0.4679 | 0.45761 | 0.44752 | 0.43735 | 0.42731
ID | Industrial | Agriculture | Existing | Motors | Pumps | 0.77981 | 0.76528 | 0.69592 | 0.68393 | 0.67213 | 0.66054 | 0.64916 | 0.63796 | 0.62625 | 0.61546 | 0.60485 | 0.59442 | 0.58207 | 0.57049 | 0.55857 | 0.54894 | 0.53698 | 0.52772 | 0.51862 | 0.50968 | 0.50017 | 0.4905
ID | Industrial | Agriculture | Existing | Motors | Fans & Blowers | 0.050131 | 0.049197 | 0.044738 | 0.043967 | 0.043209 | 0.042464 | 0.041731 | 0.041012 | 0.040259 | 0.039565 | 0.038883 | 0.038213 | 0.037419 | 0.036674 | 0.035908 | 0.035289 | 0.03452 | 0.033925 | 0.03334 | 0.032765 | 0.032154 | 0.031532
ID | Industrial | Agriculture | Existing | Motors | Compressed Air | 9.2018 | 9.0304 | 8.2119 | 8.0703 | 7.9312 | 7.7944 | 7.66 | 7.528 | 7.3898 | 7.2624 | 7.1372 | 7.0141 | 6.8684 | 6.7318 | 6.5912 | 6.4775 | 6.3364 | 6.2271 | 6.1197 | 6.0142 | 5.9021 | 5.7879
ID | Industrial | Agriculture | Existing | Motors | Material Handling | 20.4143 | 20.0341 | 18.2183 | 17.9042 | 17.5955 | 17.2921 | 16.994 | 16.701 | 16.3944 | 16.1118 | 15.834 | 15.561 | 15.2378 | 14.9346 | 14.6226 | 14.3705 | 14.0574 | 13.815 | 13.5768 | 13.3427 | 13.0939 | 12.8406
ID | Industrial | Agriculture | Existing | Motors | Other Motors | 0 | 0 | 0 | 0 | 0 | 0 | 0 | 0 | 0 | 0 | 0 | 0 | 0 | 0 | 0 | 0 | 0 | 0 | 0 | 0 | 0 | 0
ID | Industrial | Agriculture | Existing | Process | Process Heating | 3.0133 | 2.9572 | 2.6892 | 2.6428 | 2.5973 | 2.5525 | 2.5085 | 2.4652 | 2.42 | 2.3782 | 2.3372 | 2.2969 | 2.2492 | 2.2045 | 2.1584 | 2.1212 | 2.075 | 2.0392 | 2.0041 | 1.9695 | 1.9328 | 1.8954
ID | Industrial | Agriculture | Existing | Process | Process Cooling | 0 | 0 | 0 | 0 | 0 | 0 | 0 | 0 | 0 | 0 | 0 | 0 | 0 | 0 | 0 | 0 | 0 | 0 | 0 | 0 | 0 | 0
ID | Industrial | Agriculture | Existing | Process | Process Refrigeration | 18.3294 | 17.988 | 16.3577 | 16.0756 | 15.7985 | 15.5261 | 15.2584 | 14.9953 | 14.7201 | 14.4663 | 14.2169 | 13.9718 | 13.6816 | 13.4094 | 13.1292 | 12.9028 | 12.6217 | 12.4041 | 12.1902 | 11.98 | 11.7566 | 11.5292
ID | Industrial | Agriculture | Existing | Process | Process Electrochemical | 0.15585 | 0.15294 | 0.13908 | 0.13668 | 0.13433 | 0.13201 | 0.12974 | 0.1275 | 0.12516 | 0.123 | 0.12088 | 0.1188 | 0.11633 | 0.11401 | 0.11163 | 0.10971 | 0.10732 | 0.10547 | 0.10365 | 0.10186 | 0.099961 | 0.098027
ID | Industrial | Agriculture | Existing | Process | Process Other | 1.266 | 1.2424 | 1.1298 | 1.1104 | 1.0912 | 1.0724 | 1.0539 | 1.0357 | 1.0167 | 0.9992 | 0.98197 | 0.96504 | 0.945 | 0.92619 | 0.90684 | 0.89121 | 0.87179 | 0.85676 | 0.84199 | 0.82747 | 0.81204 | 0.79633
ID | Industrial | Agriculture | Existing | Miscellaneous | Miscellaneous | 6.0432 | 5.9306 | 5.3931 | 5.3001 | 5.2087 | 5.1189 | 5.0307 | 4.9439 | 4.8532 | 4.7695 | 4.6873 | 4.6065 | 4.5108 | 4.4211 | 4.3287 | 4.2541 | 4.1614 | 4.0896 | 4.0191 | 3.9498 | 3.8761 | 3.8012
ID | Industrial | Agriculture | New | Cooling | Air-Cooled Chiller | 0 | 2.2015e-05 | 4.362e-05 | 8.325e-05 | 0.00011452 | 0.00014457 | 0.00017039 | 0.00019664 | 0.00021667 | 0.00023946 | 0.00026356 | 0.00029011 | 0.00031002 | 0.00032982 | 0.00034951 | 0.00037208 | 0.00039301 | 0.00041461 | 0.00043655 | 0.00046303 | 0.00048416 | 0.0005053
ID | Industrial | Agriculture | New | Cooling | Water-Cooled Chiller | 0 | 0 | 0 | 0 | 0 | 0 | 0 | 0 | 0 | 0 | 0 | 0 | 0 | 0 | 0 | 0 | 0 | 0 | 0 | 0 | 0 | 0
ID | Industrial | Agriculture | New | Cooling | RTU | 0 | 0.02389 | 0.044325 | 0.081809 | 0.11138 | 0.13983 | 0.16428 | 0.18913 | 0.2081 | 0.22968 | 0.2525 | 0.27763 | 0.29649 | 0.31487 | 0.33319 | 0.35428 | 0.37384 | 0.39405 | 0.41461 | 0.43948 | 0.45931 | 0.47916
ID | Industrial | Agriculture | New | Cooling | Air-Source Heat Pump | 0 | 0.0026002 | 0.0049166 | 0.0091657 | 0.012518 | 0.015742 | 0.018512 | 0.021329 | 0.023478 | 0.025924 | 0.02851 | 0.031358 | 0.033472 | 0.035575 | 0.037668 | 0.040073 | 0.042302 | 0.044605 | 0.046945 | 0.049773 | 0.052027 | 0.054285
ID | Industrial | Agriculture | New | Cooling | Geothermal Heat Pump | 0 | 0 | 0 | 0 | 0 | 0 | 0 | 0 | 0 | 0 | 0 | 0 | 0 | 0 | 0 | 0 | 0 | 0 | 0 | 0 | 0 | 0
ID | Industrial | Agriculture | New | Space Heating | Electric Furnace | 0 | 0.0044832 | 0.0088829 | 0.017036 | 0.023321 | 0.029088 | 0.033874 | 0.038814 | 0.042058 | 0.045932 | 0.049959 | 0.054606 | 0.057394 | 0.060344 | 0.063201 | 0.066613 | 0.069007 | 0.071747 | 0.074457 | 0.078216 | 0.080239 | 0.082559
ID | Industrial | Agriculture | New | Space Heating | Electric Room Heat | 0 | 0.00066551 | 0.0013186 | 0.0025289 | 0.0034618 | 0.0043179 | 0.0050284 | 0.0057618 | 0.0062432 | 0.0068184 | 0.0074161 | 0.0081059 | 0.0085198 | 0.0089577 | 0.0093818 | 0.0098884 | 0.010244 | 0.01065 | 0.011053 | 0.011611 | 0.011911 | 0.012255
ID | Industrial | Agriculture | New | Space Heating | Air-Source Heat Pump | 0 | 0.0012698 | 0.0024793 | 0.0047207 | 0.0064482 | 0.0080335 | 0.0093491 | 0.010707 | 0.011598 | 0.012663 | 0.01377 | 0.015048 | 0.01581 | 0.016618 | 0.017401 | 0.018336 | 0.018992 | 0.019743 | 0.020486 | 0.021518 | 0.022073 | 0.022709
ID | Industrial | Agriculture | New | Space Heating | Geothermal Heat Pump | 0 | 0 | 0 | 0 | 0 | 0 | 0 | 0 | 0 | 0 | 0 | 0 | 0 | 0 | 0 | 0 | 0 | 0 | 0 | 0 | 0 | 0
ID | Industrial | Agriculture | New | Ventilation | Ventilation | 0 | 0.051547 | 0.10213 | 0.19492 | 0.26848 | 0.33091 | 0.38341 | 0.43604 | 0.47487 | 0.51902 | 0.56523 | 0.6158 | 0.65211 | 0.68766 | 0.7225 | 0.76004 | 0.79356 | 0.82735 | 0.86078 | 0.90154 | 0.93092 | 0.95989
ID | Industrial | Agriculture | New | Interior Lighting | General Service Lighting | 0 | 0.0033416 | 0.006621 | 0.012636 | 0.016471 | 0.020023 | 0.022892 | 0.02569 | 0.027556 | 0.02944 | 0.031467 | 0.033668 | 0.035237 | 0.036768 | 0.038042 | 0.03943 | 0.04061 | 0.041817 | 0.043045 | 0.044474 | 0.045423 | 0.046217
ID | Industrial | Agriculture | New | Interior Lighting | High-Bay Lighting | 0 | 0.034788 | 0.068928 | 0.13155 | 0.18053 | 0.22589 | 0.26404 | 0.30228 | 0.3305 | 0.3623 | 0.39559 | 0.43202 | 0.45813 | 0.48366 | 0.50846 | 0.53517 | 0.55899 | 0.58324 | 0.60745 | 0.63739 | 0.65948 | 0.68116
ID | Industrial | Agriculture | New | Interior Lighting | Linear Lighting | 0 | 0.018219 | 0.036098 | 0.068894 | 0.094031 | 0.11731 | 0.13689 | 0.15651 | 0.17099 | 0.18709 | 0.20394 | 0.22238 | 0.23562 | 0.24858 | 0.26112 | 0.27462 | 0.28668 | 0.29896 | 0.31122 | 0.32636 | 0.33734 | 0.34794
ID | Industrial | Agriculture | New | Exterior Lighting | General Service Lighting | 0 | 0.0029729 | 0.0058905 | 0.011242 | 0.014654 | 0.017813 | 0.020366 | 0.022856 | 0.024516 | 0.026191 | 0.027995 | 0.029953 | 0.031349 | 0.032711 | 0.033845 | 0.035079 | 0.036129 | 0.037203 | 0.038295 | 0.039566 | 0.040411 | 0.041117
ID | Industrial | Agriculture | New | Exterior Lighting | Area Lighting | 0 | 0.011984 | 0.023745 | 0.045318 | 0.061855 | 0.077169 | 0.09005 | 0.10296 | 0.11249 | 0.12308 | 0.13418 | 0.14632 | 0.15499 | 0.16343 | 0.17145 | 0.18008 | 0.18774 | 0.19553 | 0.2033 | 0.21297 | 0.22005 | 0.227
ID | Industrial | Agriculture | New | Exterior Lighting | Linear Lighting | 0 | 0.012131 | 0.024036 | 0.045873 | 0.062611 | 0.078111 | 0.091148 | 0.10421 | 0.11386 | 0.12457 | 0.13579 | 0.14807 | 0.15689 | 0.16552 | 0.17386 | 0.18285 | 0.19088 | 0.19906 | 0.20723 | 0.21731 | 0.22462 | 0.23168
ID | Industrial | Agriculture | New | Motors | Pumps | 0 | 0.013445 | 0.02664 | 0.050842 | 0.069937 | 0.087621 | 0.10249 | 0.1174 | 0.1284 | 0.14086 | 0.15391 | 0.16818 | 0.17843 | 0.18847 | 0.1983 | 0.2089 | 0.21837 | 0.228 | 0.23763 | 0.24952 | 0.2583 | 0.26693
ID | Industrial | Agriculture | New | Motors | Fans & Blowers | 0 | 0.00086432 | 0.0017125 | 0.0032684 | 0.004496 | 0.0056327 | 0.0065889 | 0.0075471 | 0.0082542 | 0.0090554 | 0.009894 | 0.010812 | 0.011471 | 0.012116 | 0.012748 | 0.013429 | 0.014038 | 0.014657 | 0.015276 | 0.01604 | 0.016605 | 0.01716
ID | Industrial | Agriculture | New | Motors | Compressed Air | 0 | 0.15865 | 0.31435 | 0.59994 | 0.82526 | 1.0339 | 1.2094 | 1.3853 | 1.5151 | 1.6622 | 1.8161 | 1.9846 | 2.1055 | 2.2239 | 2.34 | 2.465 | 2.5767 | 2.6905 | 2.8041 | 2.9443 | 3.048 | 3.1497
ID | Industrial | Agriculture | New | Motors | Material Handling | 0 | 0.35197 | 0.69739 | 1.331 | 1.8309 | 2.2938 | 2.6831 | 3.0734 | 3.3613 | 3.6876 | 4.0291 | 4.4028 | 4.6711 | 4.9338 | 5.1913 | 5.4687 | 5.7165 | 5.9688 | 6.2209 | 6.532 | 6.762 | 6.9878
ID | Industrial | Agriculture | New | Motors | Other Motors | 0 | 0 | 0 | 0 | 0 | 0 | 0 | 0 | 0 | 0 | 0 | 0 | 0 | 0 | 0 | 0 | 0 | 0 | 0 | 0 | 0 | 0
ID | Industrial | Agriculture | New | Process | Process Heating | 0 | 0.051954 | 0.10294 | 0.19646 | 0.27025 | 0.33858 | 0.39605 | 0.45366 | 0.49616 | 0.54432 | 0.59473 | 0.6499 | 0.6895 | 0.72828 | 0.76629 | 0.80723 | 0.84381 | 0.88105 | 0.91826 | 0.96418 | 0.99813 | 1.0315
ID | Industrial | Agriculture | New | Process | Process Cooling | 0 | 0 | 0 | 0 | 0 | 0 | 0 | 0 | 0 | 0 | 0 | 0 | 0 | 0 | 0 | 0 | 0 | 0 | 0 | 0 | 0 | 0
ID | Industrial | Agriculture | New | Process | Process Refrigeration | 0 | 0.31602 | 0.62616 | 1.195 | 1.6439 | 2.0595 | 2.4091 | 2.7595 | 3.018 | 3.3109 | 3.6176 | 3.9532 | 4.194 | 4.4299 | 4.6611 | 4.9102 | 5.1327 | 5.3592 | 5.5855 | 5.8648 | 6.0714 | 6.2741
ID | Industrial | Agriculture | New | Process | Process Electrochemical | 0 | 0.002687 | 0.005324 | 0.010161 | 0.013977 | 0.017511 | 0.020483 | 0.023463 | 0.025661 | 0.028152 | 0.030759 | 0.033612 | 0.03566 | 0.037666 | 0.039631 | 0.041749 | 0.043641 | 0.045567 | 0.047491 | 0.049866 | 0.051622 | 0.053346
ID | Industrial | Agriculture | New | Process | Process Other | 0 | 0.021828 | 0.043249 | 0.082542 | 0.11354 | 0.14225 | 0.1664 | 0.1906 | 0.20846 | 0.22869 | 0.24987 | 0.27305 | 0.28969 | 0.30598 | 0.32195 | 0.33915 | 0.35452 | 0.37017 | 0.3858 | 0.40509 | 0.41936 | 0.43336
ID | Industrial | Agriculture | New | Miscellaneous | Miscellaneous | 0 | 0.10419 | 0.20644 | 0.394 | 0.54198 | 0.67902 | 0.79428 | 0.9098 | 0.99504 | 1.0916 | 1.1927 | 1.3033 | 1.3828 | 1.4605 | 1.5368 | 1.6189 | 1.6922 | 1.7669 | 1.8415 | 1.9336 | 2.0017 | 2.0686
ID | Industrial | Mining | Existing | Cooling | Air-Cooled Chiller | 0.00019024 | 0.00018668 | 0.00016973 | 0.00016678 | 0.00016388 | 0.00016226 | 0.00016065 | 0.00015904 | 0.00015726 | 0.00015567 | 0.00015409 | 0.00015252 | 0.00015042 | 0.00014847 | 0.00014639 | 0.00014537 | 0.00014367 | 0.00014265 | 0.00014161 | 0.00014057 | 0.00013933 | 0.00013798
ID | Industrial | Mining | Existing | Cooling | Water-Cooled Chiller | 0 | 0 | 0 | 0 | 0 | 0 | 0 | 0 | 0 | 0 | 0 | 0 | 0 | 0 | 0 | 0 | 0 | 0 | 0 | 0 | 0 | 0
ID | Industrial | Mining | Existing | Cooling | RTU | 0.20578 | 0.20195 | 0.18285 | 0.17883 | 0.17482 | 0.17214 | 0.16942 | 0.16668 | 0.16374 | 0.16098 | 0.15822 | 0.15545 | 0.15215 | 0.14909 | 0.14605 | 0.14419 | 0.14177 | 0.14011 | 0.13852 | 0.137 | 0.13534 | 0.13364
ID | Industrial | Mining | Existing | Cooling | Air-Source Heat Pump | 0.02389 | 0.023369 | 0.021116 | 0.020611 | 0.020111 | 0.019768 | 0.019426 | 0.019086 | 0.018728 | 0.018397 | 0.018071 | 0.017752 | 0.017382 | 0.017044 | 0.016704 | 0.016497 | 0.016223 | 0.016033 | 0.015851 | 0.015674 | 0.015481 | 0.015283
ID | Industrial | Mining | Existing | Cooling | Geothermal Heat Pump | 0 | 0 | 0 | 0 | 0 | 0 | 0 | 0 | 0 | 0 | 0 | 0 | 0 | 0 | 0 | 0 | 0 | 0 | 0 | 0 | 0 | 0
ID | Industrial | Mining | Existing | Space Heating | Electric Furnace | 0.038617 | 0.037898 | 0.034463 | 0.034034 | 0.033285 | 0.032567 | 0.031863 | 0.031325 | 0.030465 | 0.029805 | 0.029158 | 0.028662 | 0.027806 | 0.027128 | 0.026438 | 0.025996 | 0.025202 | 0.024662 | 0.024133 | 0.023728 | 0.023075 | 0.022531
ID | Industrial | Mining | Existing | Space Heating | Electric Room Heat | 0.0057326 | 0.0056258 | 0.0051159 | 0.0050521 | 0.004941 | 0.0048343 | 0.0047299 | 0.00465 | 0.0045223 | 0.0044243 | 0.0043284 | 0.0042548 | 0.0041276 | 0.0040269 | 0.0039246 | 0.003859 | 0.0037411 | 0.0036609 | 0.0035824 | 0.0035223 | 0.0034254 | 0.0033445
ID | Industrial | Mining | Existing | Space Heating | Air-Source Heat Pump | 0.010938 | 0.010734 | 0.0097515 | 0.0096196 | 0.009397 | 0.0091829 | 0.0089727 | 0.0088091 | 0.0085551 | 0.0083574 | 0.0081637 | 0.0080123 | 0.0077611 | 0.0075614 | 0.0073601 | 0.0072288 | 0.0070006 | 0.0068442 | 0.0066917 | 0.0065742 | 0.0063887 | 0.006234
ID | Industrial | Mining | Existing | Space Heating | Geothermal Heat Pump | 0 | 0 | 0 | 0 | 0 | 0 | 0 | 0 | 0 | 0 | 0 | 0 | 0 | 0 | 0 | 0 | 0 | 0 | 0 | 0 | 0 | 0
ID | Industrial | Mining | Existing | Ventilation | Ventilation | 0.58838 | 0.57116 | 0.51329 | 0.49817 | 0.48328 | 0.46768 | 0.45241 | 0.43754 | 0.42264 | 0.40878 | 0.39545 | 0.38269 | 0.36919 | 0.35669 | 0.34452 | 0.33429 | 0.32317 | 0.31413 | 0.30556 | 0.29741 | 0.28922 | 0.28128
ID | Industrial | Mining | Existing | Interior Lighting | General Service Lighting | 0.072443 | 0.069058 | 0.060177 | 0.055994 | 0.050588 | 0.044961 | 0.040597 | 0.037141 | 0.034303 | 0.031912 | 0.029962 | 0.028333 | 0.026918 | 0.02572 | 0.024553 | 0.023593 | 0.022617 | 0.021825 | 0.021109 | 0.020342 | 0.019566 | 0.018807
ID | Industrial | Mining | Existing | Interior Lighting | High-Bay Lighting | 0.43979 | 0.4316 | 0.39248 | 0.38571 | 0.37906 | 0.37253 | 0.36611 | 0.35979 | 0.35319 | 0.3471 | 0.34112 | 0.33523 | 0.32827 | 0.32154 | 0.31437 | 0.30835 | 0.30091 | 0.29516 | 0.28963 | 0.28429 | 0.27871 | 0.27311
ID | Industrial | Mining | Existing | Interior Lighting | Linear Lighting | 0.23754 | 0.23295 | 0.21164 | 0.20777 | 0.20374 | 0.19975 | 0.1958 | 0.19191 | 0.18787 | 0.18395 | 0.18009 | 0.17631 | 0.17197 | 0.16788 | 0.1636 | 0.16002 | 0.15579 | 0.15237 | 0.14902 | 0.14573 | 0.14242 | 0.13915
ID | Industrial | Mining | Existing | Exterior Lighting | General Service Lighting | 0.064449 | 0.060298 | 0.050361 | 0.043925 | 0.038553 | 0.034865 | 0.032161 | 0.030028 | 0.028194 | 0.026666 | 0.025395 | 0.024276 | 0.023313 | 0.022469 | 0.021591 | 0.020857 | 0.020077 | 0.019434 | 0.018835 | 0.018114 | 0.017319 | 0.01651
ID | Industrial | Mining | Existing | Exterior Lighting | Area Lighting | 0.15072 | 0.14791 | 0.1345 | 0.13218 | 0.1299 | 0.12767 | 0.12546 | 0.1233 | 0.12104 | 0.11895 | 0.1169 | 0.11479 | 0.11214 | 0.10952 | 0.10661 | 0.10404 | 0.10099 | 0.098625 | 0.096436 | 0.09439 | 0.092328 | 0.090305
ID | Industrial | Mining | Existing | Exterior Lighting | Linear Lighting | 0.15817 | 0.15511 | 0.14092 | 0.13834 | 0.13566 | 0.133 | 0.13038 | 0.12779 | 0.12509 | 0.12248 | 0.11992 | 0.11739 | 0.11451 | 0.11178 | 0.10894 | 0.10655 | 0.10373 | 0.10146 | 0.099225 | 0.097038 | 0.094831 | 0.092655
ID | Industrial | Mining | Existing | Motors | Pumps | 5.0447 | 4.9507 | 4.502 | 4.4244 | 4.3481 | 4.2732 | 4.1995 | 4.1271 | 4.0513 | 3.9815 | 3.9128 | 3.8454 | 3.7655 | 3.6906 | 3.6135 | 3.5512 | 3.4738 | 3.4139 | 3.355 | 3.2972 | 3.2357 | 3.1731
ID | Industrial | Mining | Existing | Motors | Fans & Blowers | 3.5313 | 3.4655 | 3.1514 | 3.0971 | 3.0437 | 2.9912 | 2.9396 | 2.889 | 2.8359 | 2.787 | 2.739 | 2.6918 | 2.6359 | 2.5834 | 2.5294 | 2.4858 | 2.4317 | 2.3897 | 2.3485 | 2.308 | 2.265 | 2.2212
ID | Industrial | Mining | Existing | Motors | Compressed Air | 3.5313 | 3.4655 | 3.1514 | 3.0971 | 3.0437 | 2.9912 | 2.9396 | 2.889 | 2.8359 | 2.787 | 2.739 | 2.6918 | 2.6359 | 2.5834 | 2.5294 | 2.4858 | 2.4317 | 2.3897 | 2.3485 | 2.308 | 2.265 | 2.2212
ID | Industrial | Mining | Existing | Motors | Material Handling | 10.0894 | 9.9015 | 9.0041 | 8.8488 | 8.6962 | 8.5463 | 8.399 | 8.2542 | 8.1027 | 7.963 | 7.8257 | 7.6907 | 7.531 | 7.3812 | 7.227 | 7.1024 | 6.9476 | 6.8278 | 6.7101 | 6.5944 | 6.4714 | 6.3462
ID | Industrial | Mining | Existing | Motors | Other Motors | 1.5134 | 1.4852 | 1.3506 | 1.3273 | 1.3044 | 1.2819 | 1.2598 | 1.2381 | 1.2154 | 1.1944 | 1.1738 | 1.1536 | 1.1297 | 1.1072 | 1.084 | 1.0654 | 1.0421 | 1.0242 | 1.0065 | 0.98916 | 0.97071 | 0.95193
ID | Industrial | Mining | Existing | Process | Process Heating | 0.24958 | 0.24493 | 0.22273 | 0.21889 | 0.21512 | 0.21141 | 0.20776 | 0.20418 | 0.20043 | 0.19698 | 0.19358 | 0.19024 | 0.18629 | 0.18259 | 0.17877 | 0.17569 | 0.17186 | 0.1689 | 0.16599 | 0.16312 | 0.16008 | 0.15699
ID | Industrial | Mining | Existing | Process | Process Cooling | 0 | 0 | 0 | 0 | 0 | 0 | 0 | 0 | 0 | 0 | 0 | 0 | 0 | 0 | 0 | 0 | 0 | 0 | 0 | 0 | 0 | 0
ID | Industrial | Mining | Existing | Process | Process Refrigeration | 0 | 0 | 0 | 0 | 0 | 0 | 0 | 0 | 0 | 0 | 0 | 0 | 0 | 0 | 0 | 0 | 0 | 0 | 0 | 0 | 0 | 0
ID | Industrial | Mining | Existing | Process | Process Electrochemical | 0.24958 | 0.24493 | 0.22273 | 0.21889 | 0.21512 | 0.21141 | 0.20776 | 0.20418 | 0.20043 | 0.19698 | 0.19358 | 0.19024 | 0.18629 | 0.18259 | 0.17877 | 0.17569 | 0.17186 | 0.1689 | 0.16599 | 0.16312 | 0.16008 | 0.15699
ID | Industrial | Mining | Existing | Process | Process Other | 1.3727 | 1.3471 | 1.225 | 1.2039 | 1.1831 | 1.1627 | 1.1427 | 1.123 | 1.1024 | 1.0834 | 1.0647 | 1.0463 | 1.0246 | 1.0042 | 0.98325 | 0.96629 | 0.94524 | 0.92894 | 0.91292 | 0.89718 | 0.88045 | 0.86342
ID | Industrial | Mining | Existing | Miscellaneous | Miscellaneous | 0.24958 | 0.24493 | 0.22273 | 0.21889 | 0.21512 | 0.21141 | 0.20776 | 0.20418 | 0.20043 | 0.19698 | 0.19358 | 0.19024 | 0.18629 | 0.18259 | 0.17877 | 0.17569 | 0.17186 | 0.1689 | 0.16599 | 0.16312 | 0.16008 | 0.15699
ID | Industrial | Mining | New | Cooling | Air-Cooled Chiller | 0 | 3.2695e-06 | 6.4782e-06 | 1.2364e-05 | 1.7007e-05 | 2.147e-05 | 2.5305e-05 | 2.9203e-05 | 3.2178e-05 | 3.5563e-05 | 3.9142e-05 | 4.3086e-05 | 4.6043e-05 | 4.8982e-05 | 5.1907e-05 | 5.5259e-05 | 5.8368e-05 | 6.1575e-05 | 6.4834e-05 | 6.8767e-05 | 7.1904e-05 | 7.5043e-05
ID | Industrial | Mining | New | Cooling | Water-Cooled Chiller | 0 | 0 | 0 | 0 | 0 | 0 | 0 | 0 | 0 | 0 | 0 | 0 | 0 | 0 | 0 | 0 | 0 | 0 | 0 | 0 | 0 | 0
ID | Industrial | Mining | New | Cooling | RTU | 0 | 0.003548 | 0.0065828 | 0.01215 | 0.016542 | 0.020766 | 0.024397 | 0.028088 | 0.030905 | 0.03411 | 0.037499 | 0.041232 | 0.044033 | 0.046763 | 0.049484 | 0.052615 | 0.055519 | 0.058522 | 0.061575 | 0.065269 | 0.068213 | 0.071162
ID | Industrial | Mining | New | Cooling | Air-Source Heat Pump | 0 | 0.00038616 | 0.00073019 | 0.0013612 | 0.0018591 | 0.0023379 | 0.0027493 | 0.0031676 | 0.0034868 | 0.00385 | 0.004234 | 0.0046571 | 0.004971 | 0.0052833 | 0.0055942 | 0.0059513 | 0.0062824 | 0.0066244 | 0.0069719 | 0.0073919 | 0.0077267 | 0.008062
ID | Industrial | Mining | New | Cooling | Geothermal Heat Pump | 0 | 0 | 0 | 0 | 0 | 0 | 0 | 0 | 0 | 0 | 0 | 0 | 0 | 0 | 0 | 0 | 0 | 0 | 0 | 0 | 0 | 0
ID | Industrial | Mining | New | Space Heating | Electric Furnace | 0 | 0.00066582 | 0.0013192 | 0.00253 | 0.0034634 | 0.0043199 | 0.0050307 | 0.0057645 | 0.0062461 | 0.0068215 | 0.0074195 | 0.0081097 | 0.0085237 | 0.0089619 | 0.0093862 | 0.0098929 | 0.010248 | 0.010655 | 0.011058 | 0.011616 | 0.011916 | 0.012261
ID | Industrial | Mining | New | Space Heating | Electric Room Heat | 0 | 9.8837e-05 | 0.00019583 | 0.00037557 | 0.00051412 | 0.00064127 | 0.00074679 | 0.0008557 | 0.0009272 | 0.0010126 | 0.0011014 | 0.0012038 | 0.0012653 | 0.0013303 | 0.0013933 | 0.0014685 | 0.0015213 | 0.0015817 | 0.0016415 | 0.0017243 | 0.0017689 | 0.0018201
ID | Industrial | Mining | New | Space Heating | Air-Source Heat Pump | 0 | 0.00018858 | 0.00036821 | 0.00070108 | 0.00095764 | 0.0011931 | 0.0013885 | 0.0015902 | 0.0017225 | 0.0018807 | 0.002045 | 0.0022348 | 0.0023481 | 0.002468 | 0.0025843 | 0.0027232 | 0.0028206 | 0.0029321 | 0.0030425 | 0.0031957 | 0.0032781 | 0.0033726
ID | Industrial | Mining | New | Space Heating | Geothermal Heat Pump | 0 | 0 | 0 | 0 | 0 | 0 | 0 | 0 | 0 | 0 | 0 | 0 | 0 | 0 | 0 | 0 | 0 | 0 | 0 | 0 | 0 | 0
ID | Industrial | Mining | New | Ventilation | Ventilation | 0 | 0.0076554 | 0.015168 | 0.028949 | 0.039872 | 0.049144 | 0.056942 | 0.064758 | 0.070525 | 0.077081 | 0.083944 | 0.091455 | 0.096846 | 0.10213 | 0.1073 | 0.11288 | 0.11785 | 0.12287 | 0.12784 | 0.13389 | 0.13825 | 0.14256
ID | Industrial | Mining | New | Interior Lighting | General Service Lighting | 0 | 0.00072458 | 0.0014357 | 0.00274 | 0.0035715 | 0.0043416 | 0.0049636 | 0.0055705 | 0.0059751 | 0.0063835 | 0.0068231 | 0.0073004 | 0.0076406 | 0.0079726 | 0.0082489 | 0.0085496 | 0.0088056 | 0.0090673 | 0.0093335 | 0.0096434 | 0.0098493 | 0.010021
ID | Industrial | Mining | New | Interior Lighting | High-Bay Lighting | 0 | 0.0075432 | 0.014946 | 0.028525 | 0.039145 | 0.048981 | 0.057253 | 0.065544 | 0.071662 | 0.078558 | 0.085776 | 0.093676 | 0.099338 | 0.10487 | 0.11025 | 0.11604 | 0.12121 | 0.12647 | 0.13172 | 0.13821 | 0.143 | 0.1477
ID | Industrial | Mining | New | Interior Lighting | Linear Lighting | 0 | 0.0039504 | 0.0078272 | 0.014938 | 0.020389 | 0.025437 | 0.029682 | 0.033937 | 0.037077 | 0.040567 | 0.044221 | 0.04822 | 0.05109 | 0.053901 | 0.056618 | 0.059546 | 0.062161 | 0.064824 | 0.067483 | 0.070766 | 0.073147 | 0.075445
ID | Industrial | Mining | New | Exterior Lighting | General Service Lighting | 0 | 0.00064463 | 0.0012772 | 0.0024376 | 0.0031774 | 0.0038626 | 0.0044159 | 0.0049558 | 0.0053158 | 0.0056791 | 0.0060702 | 0.0064949 | 0.0067975 | 0.0070928 | 0.0073386 | 0.0076062 | 0.007834 | 0.0080668 | 0.0083036 | 0.0085793 | 0.0087625 | 0.0089155
ID | Industrial | Mining | New | Exterior Lighting | Area Lighting | 0 | 0.0025986 | 0.0051487 | 0.0098264 | 0.013412 | 0.016733 | 0.019526 | 0.022325 | 0.02439 | 0.026689 | 0.029094 | 0.031727 | 0.033606 | 0.035437 | 0.037176 | 0.039047 | 0.040708 | 0.042397 | 0.044083 | 0.046178 | 0.047714 | 0.049222
ID | Industrial | Mining | New | Exterior Lighting | Linear Lighting | 0 | 0.0026304 | 0.0052118 | 0.0099468 | 0.013576 | 0.016937 | 0.019764 | 0.022597 | 0.024688 | 0.027012 | 0.029445 | 0.032107 | 0.034019 | 0.03589 | 0.0377 | 0.039649 | 0.04139 | 0.043163 | 0.044934 | 0.04712 | 0.048705 | 0.050235
ID | Industrial | Mining | New | Motors | Pumps | 0 | 0.086978 | 0.17234 | 0.3289 | 0.45243 | 0.56683 | 0.66304 | 0.75948 | 0.83063 | 0.91125 | 0.99564 | 1.088 | 1.1543 | 1.2192 | 1.2829 | 1.3514 | 1.4126 | 1.475 | 1.5373 | 1.6141 | 1.671 | 1.7268
ID | Industrial | Mining | New | Motors | Fans & Blowers | 0 | 0.060884 | 0.12063 | 0.23023 | 0.3167 | 0.39678 | 0.46413 | 0.53163 | 0.58144 | 0.63788 | 0.69695 | 0.7616 | 0.80801 | 0.85346 | 0.898 | 0.94598 | 0.98884 | 1.0325 | 1.0761 | 1.1299 | 1.1697 | 1.2087
ID | Industrial | Mining | New | Motors | Compressed Air | 0 | 0.060884 | 0.12063 | 0.23023 | 0.3167 | 0.39678 | 0.46413 | 0.53163 | 0.58144 | 0.63788 | 0.69695 | 0.7616 | 0.80801 | 0.85346 | 0.898 | 0.94598 | 0.98884 | 1.0325 | 1.0761 | 1.1299 | 1.1697 | 1.2087
ID | Industrial | Mining | New | Motors | Material Handling | 0 | 0.17396 | 0.34467 | 0.65781 | 0.90487 | 1.1337 | 1.3261 | 1.519 | 1.6613 | 1.8225 | 1.9913 | 2.176 | 2.3086 | 2.4385 | 2.5657 | 2.7028 | 2.8253 | 2.95 | 3.0746 | 3.2283 | 3.342 | 3.4536
ID | Industrial | Mining | New | Motors | Other Motors | 0 | 0.026093 | 0.051701 | 0.098671 | 0.13573 | 0.17005 | 0.19891 | 0.22784 | 0.24919 | 0.27338 | 0.29869 | 0.3264 | 0.34629 | 0.36577 | 0.38486 | 0.40542 | 0.42379 | 0.4425 | 0.46118 | 0.48424 | 0.5013 | 0.51804
ID | Industrial | Mining | New | Process | Process Heating | 0 | 0.0043031 | 0.008526 | 0.016272 | 0.022384 | 0.028043 | 0.032803 | 0.037574 | 0.041094 | 0.045083 | 0.049258 | 0.053828 | 0.057108 | 0.06032 | 0.063468 | 0.066859 | 0.069888 | 0.072973 | 0.076055 | 0.079858 | 0.08267 | 0.08543
ID | Industrial | Mining | New | Process | Process Cooling | 0 | 0 | 0 | 0 | 0 | 0 | 0 | 0 | 0 | 0 | 0 | 0 | 0 | 0 | 0 | 0 | 0 | 0 | 0 | 0 | 0 | 0
ID | Industrial | Mining | New | Process | Process Refrigeration | 0 | 0 | 0 | 0 | 0 | 0 | 0 | 0 | 0 | 0 | 0 | 0 | 0 | 0 | 0 | 0 | 0 | 0 | 0 | 0 | 0 | 0
ID | Industrial | Mining | New | Process | Process Electrochemical | 0 | 0.0043031 | 0.008526 | 0.016272 | 0.022384 | 0.028043 | 0.032803 | 0.037574 | 0.041094 | 0.045083 | 0.049258 | 0.053828 | 0.057108 | 0.06032 | 0.063468 | 0.066859 | 0.069888 | 0.072973 | 0.076055 | 0.079858 | 0.08267 | 0.08543
ID | Industrial | Mining | New | Process | Process Other | 0 | 0.023667 | 0.046893 | 0.089497 | 0.12311 | 0.15424 | 0.18042 | 0.20666 | 0.22602 | 0.24796 | 0.27092 | 0.29605 | 0.31409 | 0.33176 | 0.34907 | 0.36772 | 0.38439 | 0.40135 | 0.4183 | 0.43922 | 0.45469 | 0.46987
ID | Industrial | Mining | New | Miscellaneous | Miscellaneous | 0 | 0.0043031 | 0.008526 | 0.016272 | 0.022384 | 0.028043 | 0.032803 | 0.037574 | 0.041094 | 0.045083 | 0.049258 | 0.053828 | 0.057108 | 0.06032 | 0.063468 | 0.066859 | 0.069888 | 0.072973 | 0.076055 | 0.079858 | 0.08267 | 0.08543
ID | Industrial | Food Mfg | Existing | Cooling | Air-Cooled Chiller | 0.42286 | 0.41493 | 0.37727 | 0.37071 | 0.36426 | 0.36066 | 0.35707 | 0.3535 | 0.34955 | 0.34602 | 0.3425 | 0.33901 | 0.33433 | 0.33 | 0.32537 | 0.32311 | 0.31935 | 0.31706 | 0.31477 | 0.31245 | 0.30969 | 0.3067
ID | Industrial | Food Mfg | Existing | Cooling | Water-Cooled Chiller | 0.44421 | 0.43594 | 0.39643 | 0.38959 | 0.38288 | 0.37915 | 0.37544 | 0.37174 | 0.36764 | 0.36398 | 0.36034 | 0.35671 | 0.35184 | 0.34732 | 0.34249 | 0.34015 | 0.33622 | 0.33385 | 0.33145 | 0.32905 | 0.32615 | 0.32303
ID | Industrial | Food Mfg | Existing | Cooling | RTU | 2.883 | 2.8293 | 2.5617 | 2.5054 | 2.4492 | 2.4116 | 2.3736 | 2.3352 | 2.2941 | 2.2554 | 2.2166 | 2.1779 | 2.1316 | 2.0887 | 2.0461 | 2.0201 | 1.9862 | 1.9629 | 1.9407 | 1.9193 | 1.8961 | 1.8723
ID | Industrial | Food Mfg | Existing | Cooling | Air-Source Heat Pump | 0.43497 | 0.42548 | 0.38445 | 0.37526 | 0.36616 | 0.35991 | 0.35368 | 0.34749 | 0.34098 | 0.33495 | 0.32902 | 0.32321 | 0.31646 | 0.31031 | 0.30413 | 0.30036 | 0.29537 | 0.29191 | 0.28859 | 0.28537 | 0.28186 | 0.27825
ID | Industrial | Food Mfg | Existing | Cooling | Geothermal Heat Pump | 0 | 0 | 0 | 0 | 0 | 0 | 0 | 0 | 0 | 0 | 0 | 0 | 0 | 0 | 0 | 0 | 0 | 0 | 0 | 0 | 0 | 0
ID | Industrial | Food Mfg | Existing | Space Heating | Electric Furnace | 0.7031 | 0.69 | 0.62746 | 0.61964 | 0.60601 | 0.59293 | 0.58012 | 0.57032 | 0.55466 | 0.54264 | 0.53088 | 0.52185 | 0.50625 | 0.4939 | 0.48136 | 0.47331 | 0.45884 | 0.44901 | 0.43939 | 0.43201 | 0.42012 | 0.41021
ID | Industrial | Food Mfg | Existing | Space Heating | Electric Room Heat | 0.10437 | 0.10243 | 0.093143 | 0.091982 | 0.089959 | 0.088017 | 0.086116 | 0.084661 | 0.082336 | 0.080553 | 0.078806 | 0.077465 | 0.07515 | 0.073317 | 0.071455 | 0.07026 | 0.068113 | 0.066654 | 0.065224 | 0.064129 | 0.062364 | 0.060893
ID | Industrial | Food Mfg | Existing | Space Heating | Air-Source Heat Pump | 0.19914 | 0.19543 | 0.17754 | 0.17514 | 0.17109 | 0.16719 | 0.16336 | 0.16038 | 0.15576 | 0.15216 | 0.14863 | 0.14588 | 0.1413 | 0.13767 | 0.134 | 0.13161 | 0.12746 | 0.12461 | 0.12183 | 0.11969 | 0.11632 | 0.1135
ID | Industrial | Food Mfg | Existing | Space Heating | Geothermal Heat Pump | 0 | 0 | 0 | 0 | 0 | 0 | 0 | 0 | 0 | 0 | 0 | 0 | 0 | 0 | 0 | 0 | 0 | 0 | 0 | 0 | 0 | 0
ID | Industrial | Food Mfg | Existing | Ventilation | Ventilation | 10.7124 | 10.3988 | 9.3454 | 9.07 | 8.799 | 8.5149 | 8.2369 | 7.9661 | 7.6949 | 7.4425 | 7.1998 | 6.9675 | 6.7216 | 6.4942 | 6.2726 | 6.0863 | 5.8839 | 5.7193 | 5.5632 | 5.4148 | 5.2658 | 5.1211
ID | Industrial | Food Mfg | Existing | Interior Lighting | General Service Lighting | 0.90337 | 0.86116 | 0.75042 | 0.69826 | 0.63084 | 0.56067 | 0.50625 | 0.46315 | 0.42777 | 0.39795 | 0.37363 | 0.35331 | 0.33567 | 0.32073 | 0.30618 | 0.29421 | 0.28204 | 0.27217 | 0.26323 | 0.25366 | 0.24399 | 0.23452
ID | Industrial | Food Mfg | Existing | Interior Lighting | High-Bay Lighting | 5.4842 | 5.3821 | 4.8943 | 4.8099 | 4.727 | 4.6455 | 4.5654 | 4.4867 | 4.4043 | 4.3284 | 4.2537 | 4.1804 | 4.0936 | 4.0097 | 3.9202 | 3.8451 | 3.7524 | 3.6807 | 3.6117 | 3.5451 | 3.4756 | 3.4057
ID | Industrial | Food Mfg | Existing | Interior Lighting | Linear Lighting | 2.9622 | 2.9049 | 2.6392 | 2.5909 | 2.5406 | 2.4909 | 2.4417 | 2.3932 | 2.3427 | 2.2939 | 2.2458 | 2.1986 | 2.1445 | 2.0934 | 2.0401 | 1.9955 | 1.9427 | 1.9001 | 1.8583 | 1.8173 | 1.776 | 1.7353
ID | Industrial | Food Mfg | Existing | Exterior Lighting | General Service Lighting | 0.80369 | 0.75192 | 0.628 | 0.54775 | 0.48076 | 0.43477 | 0.40105 | 0.37445 | 0.35158 | 0.33252 | 0.31668 | 0.30273 | 0.29072 | 0.28019 | 0.26925 | 0.26009 | 0.25036 | 0.24234 | 0.23487 | 0.22588 | 0.21597 | 0.20589
ID | Industrial | Food Mfg | Existing | Exterior Lighting | Area Lighting | 1.8794 | 1.8444 | 1.6773 | 1.6483 | 1.6199 | 1.592 | 1.5646 | 1.5376 | 1.5094 | 1.4833 | 1.4578 | 1.4314 | 1.3984 | 1.3657 | 1.3294 | 1.2974 | 1.2593 | 1.2299 | 1.2026 | 1.177 | 1.1513 | 1.1261
ID | Industrial | Food Mfg | Existing | Exterior Lighting | Linear Lighting | 1.9724 | 1.9343 | 1.7573 | 1.7251 | 1.6917 | 1.6586 | 1.6258 | 1.5935 | 1.5599 | 1.5274 | 1.4954 | 1.4639 | 1.4279 | 1.3939 | 1.3584 | 1.3287 | 1.2936 | 1.2652 | 1.2373 | 1.2101 | 1.1826 | 1.1554
ID | Industrial | Food Mfg | Existing | Motors | Pumps | 16.2947 | 15.9912 | 14.5418 | 14.2911 | 14.0447 | 13.8026 | 13.5646 | 13.3307 | 13.086 | 12.8604 | 12.6387 | 12.4208 | 12.1628 | 11.9208 | 11.6718 | 11.4705 | 11.2206 | 11.0271 | 10.837 | 10.6502 | 10.4515 | 10.2493
ID | Industrial | Food Mfg | Existing | Motors | Fans & Blowers | 7.5583 | 7.4175 | 6.7452 | 6.6289 | 6.5146 | 6.4023 | 6.2919 | 6.1834 | 6.0699 | 5.9653 | 5.8624 | 5.7614 | 5.6417 | 5.5295 | 5.4139 | 5.3206 | 5.2046 | 5.1149 | 5.0267 | 4.9401 | 4.8479 | 4.7541
ID | Industrial | Food Mfg | Existing | Motors | Compressed Air | 22.119 | 21.707 | 19.7396 | 19.3993 | 19.0648 | 18.7361 | 18.4131 | 18.0956 | 17.7635 | 17.4572 | 17.1562 | 16.8604 | 16.5102 | 16.1817 | 15.8437 | 15.5705 | 15.2312 | 14.9686 | 14.7105 | 14.4569 | 14.1873 | 13.9128
ID | Industrial | Food Mfg | Existing | Motors | Material Handling | 32.8674 | 32.2551 | 29.3317 | 28.826 | 28.329 | 27.8405 | 27.3605 | 26.8888 | 26.3953 | 25.9402 | 25.4929 | 25.0534 | 24.5331 | 24.045 | 23.5426 | 23.1367 | 22.6325 | 22.2423 | 21.8588 | 21.4819 | 21.0813 | 20.6735
ID | Industrial | Food Mfg | Existing | Motors | Other Motors | 3.4846 | 3.4197 | 3.1097 | 3.0561 | 3.0034 | 2.9517 | 2.9008 | 2.8508 | 2.7984 | 2.7502 | 2.7028 | 2.6562 | 2.601 | 2.5492 | 2.496 | 2.453 | 2.3995 | 2.3581 | 2.3175 | 2.2775 | 2.235 | 2.1918
ID | Industrial | Food Mfg | Existing | Process | Process Heating | 8.1479 | 7.9961 | 7.2714 | 7.146 | 7.0228 | 6.9017 | 6.7827 | 6.6658 | 6.5434 | 6.4306 | 6.3197 | 6.2108 | 6.0818 | 5.9608 | 5.8363 | 5.7356 | 5.6106 | 5.5139 | 5.4188 | 5.3254 | 5.2261 | 5.125
ID | Industrial | Food Mfg | Existing | Process | Process Cooling | 33.0322 | 32.4169 | 29.4788 | 28.9706 | 28.4711 | 27.9802 | 27.4978 | 27.0237 | 26.5277 | 26.0703 | 25.6208 | 25.1791 | 24.6561 | 24.1656 | 23.6607 | 23.2528 | 22.746 | 22.3539 | 21.9685 | 21.5897 | 21.187 | 20.7772
ID | Industrial | Food Mfg | Existing | Process | Process Refrigeration | 16.5292 | 16.2213 | 14.7511 | 14.4968 | 14.2469 | 14.0012 | 13.7598 | 13.5226 | 13.2744 | 13.0455 | 12.8206 | 12.5995 | 12.3379 | 12.0924 | 11.8398 | 11.6356 | 11.3821 | 11.1858 | 10.993 | 10.8034 | 10.6019 | 10.3968
ID | Industrial | Food Mfg | Existing | Process | Process Electrochemical | 0.4214 | 0.41355 | 0.37607 | 0.36958 | 0.36321 | 0.35695 | 0.35079 | 0.34475 | 0.33842 | 0.33258 | 0.32685 | 0.32121 | 0.31454 | 0.30829 | 0.30184 | 0.29664 | 0.29018 | 0.28517 | 0.28026 | 0.27542 | 0.27029 | 0.26506
ID | Industrial | Food Mfg | Existing | Process | Process Other | 3.4232 | 3.3595 | 3.055 | 3.0023 | 2.9506 | 2.8997 | 2.8497 | 2.8006 | 2.7492 | 2.7018 | 2.6552 | 2.6094 | 2.5552 | 2.5044 | 2.452 | 2.4098 | 2.3573 | 2.3166 | 2.2767 | 2.2374 | 2.1957 | 2.1532
ID | Industrial | Food Mfg | Existing | Miscellaneous | Miscellaneous | 16.3404 | 16.036 | 14.5826 | 14.3311 | 14.0841 | 13.8412 | 13.6026 | 13.3681 | 13.1227 | 12.8964 | 12.6741 | 12.4556 | 12.1969 | 11.9542 | 11.7045 | 11.5027 | 11.252 | 11.058 | 10.8673 | 10.68 | 10.4808 | 10.278
ID | Industrial | Food Mfg | New | Cooling | Air-Cooled Chiller | 0 | 0.0072672 | 0.014399 | 0.027481 | 0.037802 | 0.047722 | 0.056246 | 0.064911 | 0.071523 | 0.079046 | 0.087002 | 0.095767 | 0.10234 | 0.10887 | 0.11537 | 0.12283 | 0.12973 | 0.13686 | 0.14411 | 0.15285 | 0.15982 | 0.1668
ID | Industrial | Food Mfg | New | Cooling | Water-Cooled Chiller | 0 | 0.0076588 | 0.015175 | 0.028962 | 0.039839 | 0.050294 | 0.059277 | 0.068409 | 0.075377 | 0.083306 | 0.09169 | 0.10093 | 0.10785 | 0.11474 | 0.12159 | 0.12944 | 0.13673 | 0.14424 | 0.15187 | 0.16108 | 0.16843 | 0.17579
ID | Industrial | Food Mfg | New | Cooling | RTU | 0 | 0.049707 | 0.092225 | 0.17022 | 0.23175 | 0.29094 | 0.3418 | 0.39351 | 0.43298 | 0.47788 | 0.52536 | 0.57766 | 0.6169 | 0.65514 | 0.69326 | 0.73713 | 0.77783 | 0.81989 | 0.86266 | 0.91442 | 0.95566 | 0.99698
ID | Industrial | Food Mfg | New | Cooling | Air-Source Heat Pump | 0 | 0.0070307 | 0.013294 | 0.024783 | 0.033848 | 0.042565 | 0.050056 | 0.057671 | 0.063483 | 0.070096 | 0.077088 | 0.084791 | 0.090505 | 0.096191 | 0.10185 | 0.10835 | 0.11438 | 0.12061 | 0.12694 | 0.13458 | 0.14068 | 0.14678
ID | Industrial | Food Mfg | New | Cooling | Geothermal Heat Pump | 0 | 0 | 0 | 0 | 0 | 0 | 0 | 0 | 0 | 0 | 0 | 0 | 0 | 0 | 0 | 0 | 0 | 0 | 0 | 0 | 0 | 0
ID | Industrial | Food Mfg | New | Space Heating | Electric Furnace | 0 | 0.012122 | 0.024019 | 0.046063 | 0.063057 | 0.078651 | 0.091593 | 0.10495 | 0.11372 | 0.1242 | 0.13508 | 0.14765 | 0.15519 | 0.16317 | 0.17089 | 0.18012 | 0.18659 | 0.194 | 0.20133 | 0.21149 | 0.21696 | 0.22323
ID | Industrial | Food Mfg | New | Space Heating | Electric Room Heat | 0 | 0.0017995 | 0.0035655 | 0.0068378 | 0.0093605 | 0.011675 | 0.013597 | 0.015579 | 0.016881 | 0.018436 | 0.020053 | 0.021918 | 0.023037 | 0.024221 | 0.025368 | 0.026737 | 0.027698 | 0.028798 | 0.029886 | 0.031394 | 0.032206 | 0.033138
ID | Industrial | Food Mfg | New | Space Heating | Air-Source Heat Pump | 0 | 0.0034334 | 0.0067038 | 0.012764 | 0.017435 | 0.021722 | 0.025279 | 0.028952 | 0.031361 | 0.034241 | 0.037233 | 0.040688 | 0.04275 | 0.044935 | 0.047051 | 0.049581 | 0.051354 | 0.053384 | 0.055394 | 0.058183 | 0.059683 | 0.061403
ID | Industrial | Food Mfg | New | Space Heating | Geothermal Heat Pump | 0 | 0 | 0 | 0 | 0 | 0 | 0 | 0 | 0 | 0 | 0 | 0 | 0 | 0 | 0 | 0 | 0 | 0 | 0 | 0 | 0 | 0
ID | Industrial | Food Mfg | New | Ventilation | Ventilation | 0 | 0.13938 | 0.27616 | 0.52706 | 0.72594 | 0.89475 | 1.0367 | 1.179 | 1.284 | 1.4034 | 1.5283 | 1.6651 | 1.7632 | 1.8594 | 1.9536 | 2.0551 | 2.1457 | 2.2371 | 2.3275 | 2.4377 | 2.5172 | 2.5955
ID | Industrial | Food Mfg | New | Interior Lighting | General Service Lighting | 0 | 0.0090356 | 0.017903 | 0.034168 | 0.044538 | 0.054141 | 0.061897 | 0.069465 | 0.074511 | 0.079603 | 0.085084 | 0.091037 | 0.095279 | 0.099419 | 0.10286 | 0.10661 | 0.10981 | 0.11307 | 0.11639 | 0.12025 | 0.12282 | 0.12497
ID | Industrial | Food Mfg | New | Interior Lighting | High-Bay Lighting | 0 | 0.094065 | 0.18638 | 0.3557 | 0.48815 | 0.6108 | 0.71395 | 0.81735 | 0.89364 | 0.97963 | 1.0696 | 1.1682 | 1.2388 | 1.3078 | 1.3748 | 1.4471 | 1.5115 | 1.577 | 1.6425 | 1.7235 | 1.7832 | 1.8418
ID | Industrial | Food Mfg | New | Interior Lighting | Linear Lighting | 0 | 0.049262 | 0.097606 | 0.18628 | 0.25425 | 0.3172 | 0.37014 | 0.4232 | 0.46235 | 0.50588 | 0.55144 | 0.60131 | 0.6371 | 0.67215 | 0.70604 | 0.74254 | 0.77515 | 0.80836 | 0.84153 | 0.88246 | 0.91215 | 0.94081
ID | Industrial | Food Mfg | New | Exterior Lighting | General Service Lighting | 0 | 0.0080386 | 0.015927 | 0.030398 | 0.039623 | 0.048166 | 0.055067 | 0.0618 | 0.066289 | 0.070819 | 0.075696 | 0.080992 | 0.084765 | 0.088449 | 0.091514 | 0.094851 | 0.097691 | 0.10059 | 0.10355 | 0.10698 | 0.10927 | 0.11118
ID | Industrial | Food Mfg | New | Exterior Lighting | Area Lighting | 0 | 0.032404 | 0.064205 | 0.12254 | 0.16725 | 0.20866 | 0.24349 | 0.27839 | 0.30415 | 0.33281 | 0.36281 | 0.39564 | 0.41908 | 0.4419 | 0.46358 | 0.48692 | 0.50763 | 0.5287 | 0.54972 | 0.57585 | 0.59499 | 0.6138
ID | Industrial | Food Mfg | New | Exterior Lighting | Linear Lighting | 0 | 0.032801 | 0.064991 | 0.12404 | 0.1693 | 0.21121 | 0.24646 | 0.28179 | 0.30786 | 0.33684 | 0.36718 | 0.40038 | 0.42422 | 0.44755 | 0.47012 | 0.49442 | 0.51614 | 0.53825 | 0.56033 | 0.58759 | 0.60736 | 0.62644
ID | Industrial | Food Mfg | New | Motors | Pumps | 0 | 0.28094 | 0.55665 | 1.0624 | 1.4614 | 1.8309 | 2.1417 | 2.4532 | 2.683 | 2.9434 | 3.216 | 3.5143 | 3.7285 | 3.9382 | 4.1437 | 4.3651 | 4.5629 | 4.7643 | 4.9655 | 5.2138 | 5.3974 | 5.5776
ID | Industrial | Food Mfg | New | Motors | Fans & Blowers | 0 | 0.13032 | 0.2582 | 0.49278 | 0.67786 | 0.84926 | 0.99341 | 1.1379 | 1.2445 | 1.3653 | 1.4917 | 1.6301 | 1.7294 | 1.8267 | 1.9221 | 2.0248 | 2.1165 | 2.2099 | 2.3032 | 2.4184 | 2.5036 | 2.5872
ID | Industrial | Food Mfg | New | Motors | Compressed Air | 0 | 0.38136 | 0.75562 | 1.4421 | 1.9837 | 2.4853 | 2.9072 | 3.33 | 3.642 | 3.9955 | 4.3655 | 4.7705 | 5.0612 | 5.3458 | 5.6248 | 5.9254 | 6.1938 | 6.4673 | 6.7403 | 7.0774 | 7.3267 | 7.5713
ID | Industrial | Food Mfg | New | Motors | Material Handling | 0 | 0.56668 | 1.1228 | 2.1429 | 2.9477 | 3.693 | 4.3199 | 4.9482 | 5.4118 | 5.937 | 6.4868 | 7.0886 | 7.5205 | 7.9435 | 8.3581 | 8.8047 | 9.2036 | 9.6099 | 10.0157 | 10.5165 | 10.8869 | 11.2504
ID | Industrial | Food Mfg | New | Motors | Other Motors | 0 | 0.060079 | 0.11904 | 0.22719 | 0.31252 | 0.39153 | 0.45799 | 0.5246 | 0.57375 | 0.62944 | 0.68773 | 0.75153 | 0.79733 | 0.84217 | 0.88612 | 0.93348 | 0.97577 | 1.0188 | 1.0619 | 1.115 | 1.1542 | 1.1928
ID | Industrial | Food Mfg | New | Process | Process Heating | 0 | 0.14048 | 0.27834 | 0.53122 | 0.73074 | 0.9155 | 1.0709 | 1.2267 | 1.3416 | 1.4718 | 1.6081 | 1.7573 | 1.8644 | 1.9692 | 2.072 | 2.1827 | 2.2816 | 2.3823 | 2.4829 | 2.6071 | 2.6989 | 2.789
ID | Industrial | Food Mfg | New | Process | Process Cooling | 0 | 0.56952 | 1.1284 | 2.1536 | 2.9625 | 3.7115 | 4.3415 | 4.973 | 5.4389 | 5.9668 | 6.5194 | 7.1241 | 7.5583 | 7.9834 | 8.4 | 8.8489 | 9.2498 | 9.6581 | 10.0659 | 10.5693 | 10.9415 | 11.3068
ID | Industrial | Food Mfg | New | Process | Process Refrigeration | 0 | 0.28499 | 0.56466 | 1.0777 | 1.4824 | 1.8572 | 2.1725 | 2.4885 | 2.7216 | 2.9858 | 3.2623 | 3.5649 | 3.7821 | 3.9949 | 4.2033 | 4.428 | 4.6286 | 4.8329 | 5.037 | 5.2888 | 5.4751 | 5.6579
ID | Industrial | Food Mfg | New | Process | Process Electrochemical | 0 | 0.0072655 | 0.014396 | 0.027474 | 0.037793 | 0.047349 | 0.055386 | 0.063441 | 0.069385 | 0.07612 | 0.083169 | 0.090884 | 0.096422 | 0.10185 | 0.10716 | 0.11289 | 0.118 | 0.12321 | 0.12841 | 0.13483 | 0.13958 | 0.14424
ID | Industrial | Food Mfg | New | Process | Process Other | 0 | 0.059021 | 0.11694 | 0.22319 | 0.30701 | 0.38464 | 0.44993 | 0.51537 | 0.56365 | 0.61836 | 0.67563 | 0.7383 | 0.78329 | 0.82734 | 0.87052 | 0.91704 | 0.95859 | 1.0009 | 1.0432 | 1.0953 | 1.1339 | 1.1718
ID | Industrial | Food Mfg | New | Miscellaneous | Miscellaneous | 0 | 0.28173 | 0.55821 | 1.0654 | 1.4655 | 1.836 | 2.1477 | 2.46 | 2.6905 | 2.9517 | 3.225 | 3.5242 | 3.7389 | 3.9492 | 4.1553 | 4.3774 | 4.5757 | 4.7777 | 4.9794 | 5.2284 | 5.4125 | 5.5932
ID | Industrial | Paper Mfg | Existing | Cooling | Air-Cooled Chiller | 0.0094043 | 0.0092279 | 0.0083904 | 0.0082445 | 0.0081011 | 0.008021 | 0.0079412 | 0.0078618 | 0.007774 | 0.0076954 | 0.0076172 | 0.0075395 | 0.0074355 | 0.0073391 | 0.0072362 | 0.0071859 | 0.0071022 | 0.0070514 | 0.0070003 | 0.0069489 | 0.0068874 | 0.0068209
ID | Industrial | Paper Mfg | Existing | Cooling | Water-Cooled Chiller | 0.0098792 | 0.0096952 | 0.0088165 | 0.0086645 | 0.0085151 | 0.0084322 | 0.0083496 | 0.0082674 | 0.0081763 | 0.0080949 | 0.0080139 | 0.0079332 | 0.0078248 | 0.0077243 | 0.007617 | 0.0075649 | 0.0074775 | 0.0074247 | 0.0073715 | 0.0073179 | 0.0072536 | 0.007184
ID | Industrial | Paper Mfg | Existing | Cooling | RTU | 0.064117 | 0.062923 | 0.056972 | 0.05572 | 0.054471 | 0.053635 | 0.052789 | 0.051935 | 0.051019 | 0.050159 | 0.049298 | 0.048436 | 0.047406 | 0.046452 | 0.045505 | 0.044927 | 0.044174 | 0.043655 | 0.04316 | 0.042685 | 0.042168 | 0.041639
ID | Industrial | Paper Mfg | Existing | Cooling | Air-Source Heat Pump | 0.0096736 | 0.0094625 | 0.0085501 | 0.0083457 | 0.0081433 | 0.0080044 | 0.0078658 | 0.0077282 | 0.0075834 | 0.0074492 | 0.0073173 | 0.007188 | 0.0070381 | 0.0069013 | 0.0067638 | 0.0066799 | 0.006569 | 0.0064921 | 0.0064181 | 0.0063466 | 0.0062685 | 0.0061882
ID | Industrial | Paper Mfg | Existing | Cooling | Geothermal Heat Pump | 0 | 0 | 0 | 0 | 0 | 0 | 0 | 0 | 0 | 0 | 0 | 0 | 0 | 0 | 0 | 0 | 0 | 0 | 0 | 0 | 0 | 0
ID | Industrial | Paper Mfg | Existing | Space Heating | Electric Furnace | 0.015637 | 0.015345 | 0.013955 | 0.013781 | 0.013478 | 0.013187 | 0.012902 | 0.012684 | 0.012336 | 0.012068 | 0.011807 | 0.011606 | 0.011259 | 0.010984 | 0.010705 | 0.010526 | 0.010205 | 0.009986 | 0.0097719 | 0.0096077 | 0.0093434 | 0.0091229
ID | Industrial | Paper Mfg | Existing | Space Heating | Electric Room Heat | 0.0023212 | 0.0022779 | 0.0020715 | 0.0020457 | 0.0020007 | 0.0019575 | 0.0019152 | 0.0018828 | 0.0018311 | 0.0017915 | 0.0017526 | 0.0017228 | 0.0016713 | 0.0016306 | 0.0015891 | 0.0015626 | 0.0015148 | 0.0014824 | 0.0014506 | 0.0014262 | 0.001387 | 0.0013543
ID | Industrial | Paper Mfg | Existing | Space Heating | Air-Source Heat Pump | 0.0044288 | 0.0043463 | 0.0039485 | 0.0038951 | 0.003805 | 0.0037183 | 0.0036332 | 0.0035669 | 0.0034641 | 0.003384 | 0.0033056 | 0.0032443 | 0.0031426 | 0.0030617 | 0.0029802 | 0.002927 | 0.0028347 | 0.0027713 | 0.0027096 | 0.002662 | 0.0025869 | 0.0025242
ID | Industrial | Paper Mfg | Existing | Space Heating | Geothermal Heat Pump | 0 | 0 | 0 | 0 | 0 | 0 | 0 | 0 | 0 | 0 | 0 | 0 | 0 | 0 | 0 | 0 | 0 | 0 | 0 | 0 | 0 | 0
ID | Industrial | Paper Mfg | Existing | Ventilation | Ventilation | 0.23824 | 0.23127 | 0.20784 | 0.20171 | 0.19569 | 0.18937 | 0.18319 | 0.17716 | 0.17113 | 0.16552 | 0.16012 | 0.15496 | 0.14949 | 0.14443 | 0.1395 | 0.13536 | 0.13086 | 0.1272 | 0.12373 | 0.12042 | 0.11711 | 0.11389
ID | Industrial | Paper Mfg | Existing | Interior Lighting | General Service Lighting | 0.019901 | 0.018971 | 0.016532 | 0.015383 | 0.013898 | 0.012352 | 0.011153 | 0.010203 | 0.0094238 | 0.0087668 | 0.0082311 | 0.0077835 | 0.0073949 | 0.0070656 | 0.0067452 | 0.0064814 | 0.0062134 | 0.0059958 | 0.0057989 | 0.0055882 | 0.0053752 | 0.0051665
ID | Industrial | Paper Mfg | Existing | Interior Lighting | High-Bay Lighting | 0.12082 | 0.11857 | 0.10782 | 0.10596 | 0.10414 | 0.10234 | 0.10058 | 0.098842 | 0.097027 | 0.095354 | 0.09371 | 0.092095 | 0.090182 | 0.088333 | 0.086363 | 0.084708 | 0.082666 | 0.081086 | 0.079566 | 0.078099 | 0.076567 | 0.075028
ID | Industrial | Paper Mfg | Existing | Interior Lighting | Linear Lighting | 0.065257 | 0.063996 | 0.058142 | 0.057077 | 0.055971 | 0.054874 | 0.053791 | 0.052722 | 0.05161 | 0.050534 | 0.049475 | 0.048435 | 0.047243 | 0.046118 | 0.044945 | 0.043962 | 0.042799 | 0.041859 | 0.040938 | 0.040036 | 0.039125 | 0.038228
ID | Industrial | Paper Mfg | Existing | Exterior Lighting | General Service Lighting | 0.017705 | 0.016565 | 0.013835 | 0.012067 | 0.010591 | 0.0095781 | 0.0088351 | 0.0082491 | 0.0077454 | 0.0073255 | 0.0069764 | 0.0066691 | 0.0064045 | 0.0061727 | 0.0059315 | 0.0057297 | 0.0055154 | 0.0053388 | 0.0051742 | 0.0049762 | 0.0047579 | 0.0045357
ID | Industrial | Paper Mfg | Existing | Exterior Lighting | Area Lighting | 0.041404 | 0.040633 | 0.03695 | 0.036313 | 0.035687 | 0.035072 | 0.034467 | 0.033873 | 0.033251 | 0.032678 | 0.032115 | 0.031535 | 0.030807 | 0.030088 | 0.029286 | 0.028583 | 0.027743 | 0.027094 | 0.026493 | 0.02593 | 0.025364 | 0.024808
ID | Industrial | Paper Mfg | Existing | Exterior Lighting | Linear Lighting | 0.043452 | 0.042612 | 0.038714 | 0.038005 | 0.037268 | 0.036538 | 0.035817 | 0.035105 | 0.034365 | 0.033648 | 0.032943 | 0.03225 | 0.031457 | 0.030708 | 0.029927 | 0.029272 | 0.028498 | 0.027872 | 0.027259 | 0.026658 | 0.026052 | 0.025454
ID | Industrial | Paper Mfg | Existing | Motors | Pumps | 2.3408 | 2.2972 | 2.089 | 2.053 | 2.0176 | 1.9828 | 1.9486 | 1.9151 | 1.8799 | 1.8475 | 1.8156 | 1.7843 | 1.7473 | 1.7125 | 1.6767 | 1.6478 | 1.6119 | 1.5841 | 1.5568 | 1.53 | 1.5014 | 1.4724
ID | Industrial | Paper Mfg | Existing | Motors | Fans & Blowers | 0.6532 | 0.64103 | 0.58293 | 0.57288 | 0.563 | 0.55329 | 0.54376 | 0.53438 | 0.52457 | 0.51553 | 0.50664 | 0.4979 | 0.48756 | 0.47786 | 0.46788 | 0.45981 | 0.44979 | 0.44204 | 0.43442 | 0.42693 | 0.41896 | 0.41086
ID | Industrial | Paper Mfg | Existing | Motors | Compressed Air | 0.37806 | 0.37101 | 0.33739 | 0.33157 | 0.32585 | 0.32023 | 0.31471 | 0.30929 | 0.30361 | 0.29838 | 0.29323 | 0.28818 | 0.28219 | 0.27658 | 0.2708 | 0.26613 | 0.26033 | 0.25584 | 0.25143 | 0.2471 | 0.24249 | 0.2378
ID | Industrial | Paper Mfg | Existing | Motors | Material Handling | 2.6283 | 2.5793 | 2.3455 | 2.3051 | 2.2654 | 2.2263 | 2.1879 | 2.1502 | 2.1107 | 2.0743 | 2.0386 | 2.0034 | 1.9618 | 1.9228 | 1.8826 | 1.8501 | 1.8098 | 1.7786 | 1.748 | 1.7178 | 1.6858 | 1.6532
ID | Industrial | Paper Mfg | Existing | Motors | Other Motors | 0 | 0 | 0 | 0 | 0 | 0 | 0 | 0 | 0 | 0 | 0 | 0 | 0 | 0 | 0 | 0 | 0 | 0 | 0 | 0 | 0 | 0
ID | Industrial | Paper Mfg | Existing | Process | Process Heating | 0.31295 | 0.30712 | 0.27929 | 0.27447 | 0.26974 | 0.26509 | 0.26052 | 0.25603 | 0.25133 | 0.24699 | 0.24273 | 0.23855 | 0.23359 | 0.22895 | 0.22416 | 0.2203 | 0.2155 | 0.21178 | 0.20813 | 0.20454 | 0.20073 | 0.19685
ID | Industrial | Paper Mfg | Existing | Process | Process Cooling | 0.073268 | 0.071903 | 0.065386 | 0.064259 | 0.063151 | 0.062062 | 0.060992 | 0.059941 | 0.05884 | 0.057826 | 0.056829 | 0.055849 | 0.054689 | 0.053601 | 0.052481 | 0.051576 | 0.050453 | 0.049583 | 0.048728 | 0.047888 | 0.046995 | 0.046085
ID | Industrial | Paper Mfg | Existing | Process | Process Refrigeration | 0.062229 | 0.06107 | 0.055535 | 0.054577 | 0.053636 | 0.052711 | 0.051803 | 0.050909 | 0.049975 | 0.049113 | 0.048267 | 0.047434 | 0.046449 | 0.045525 | 0.044574 | 0.043805 | 0.042851 | 0.042112 | 0.041386 | 0.040672 | 0.039914 | 0.039142
ID | Industrial | Paper Mfg | Existing | Process | Process Electrochemical | 0.066425 | 0.065187 | 0.059279 | 0.058257 | 0.057253 | 0.056266 | 0.055296 | 0.054342 | 0.053345 | 0.052425 | 0.051521 | 0.050633 | 0.049581 | 0.048595 | 0.04758 | 0.046759 | 0.04574 | 0.044952 | 0.044177 | 0.043415 | 0.042605 | 0.041781
ID | Industrial | Paper Mfg | Existing | Process | Process Other | 0.27332 | 0.26823 | 0.24392 | 0.23971 | 0.23558 | 0.23152 | 0.22753 | 0.2236 | 0.2195 | 0.21571 | 0.212 | 0.20834 | 0.20401 | 0.19995 | 0.19578 | 0.1924 | 0.18821 | 0.18496 | 0.18177 | 0.17864 | 0.17531 | 0.17192
ID | Industrial | Paper Mfg | Existing | Miscellaneous | Miscellaneous | 0.52931 | 0.51945 | 0.47237 | 0.46423 | 0.45622 | 0.44836 | 0.44063 | 0.43303 | 0.42508 | 0.41775 | 0.41055 | 0.40347 | 0.39509 | 0.38723 | 0.37914 | 0.37261 | 0.36449 | 0.3582 | 0.35203 | 0.34596 | 0.3395 | 0.33294
ID | Industrial | Paper Mfg | New | Cooling | Air-Cooled Chiller | 0 | 0.00016162 | 0.00032023 | 0.00061117 | 0.00084071 | 0.0010613 | 0.0012509 | 0.0014436 | 0.0015907 | 0.001758 | 0.0019349 | 0.0021298 | 0.002276 | 0.0024213 | 0.0025659 | 0.0027316 | 0.0028853 | 0.0030438 | 0.0032049 | 0.0033993 | 0.0035544 | 0.0037096
ID | Industrial | Paper Mfg | New | Cooling | Water-Cooled Chiller | 0 | 0.00017033 | 0.00033749 | 0.0006441 | 0.00088602 | 0.0011185 | 0.0013183 | 0.0015214 | 0.0016764 | 0.0018527 | 0.0020392 | 0.0022446 | 0.0023987 | 0.0025518 | 0.0027042 | 0.0028788 | 0.0030407 | 0.0032079 | 0.0033776 | 0.0035825 | 0.0037459 | 0.0039095
ID | Industrial | Paper Mfg | New | Cooling | RTU | 0 | 0.0011055 | 0.0020511 | 0.0037856 | 0.005154 | 0.0064704 | 0.0076016 | 0.0087516 | 0.0096293 | 0.010628 | 0.011684 | 0.012847 | 0.01372 | 0.01457 | 0.015418 | 0.016394 | 0.017299 | 0.018234 | 0.019185 | 0.020336 | 0.021254 | 0.022173
ID | Industrial | Paper Mfg | New | Cooling | Air-Source Heat Pump | 0 | 0.00015636 | 0.00029566 | 0.00055118 | 0.00075277 | 0.00094664 | 0.0011132 | 0.0012826 | 0.0014118 | 0.0015589 | 0.0017144 | 0.0018857 | 0.0020128 | 0.0021393 | 0.0022652 | 0.0024098 | 0.0025438 | 0.0026823 | 0.002823 | 0.0029931 | 0.0031287 | 0.0032644
ID | Industrial | Paper Mfg | New | Cooling | Geothermal Heat Pump | 0 | 0 | 0 | 0 | 0 | 0 | 0 | 0 | 0 | 0 | 0 | 0 | 0 | 0 | 0 | 0 | 0 | 0 | 0 | 0 | 0 | 0
ID | Industrial | Paper Mfg | New | Space Heating | Electric Furnace | 0 | 0.0002696 | 0.00053418 | 0.0010244 | 0.0014024 | 0.0017492 | 0.002037 | 0.0023341 | 0.0025291 | 0.0027621 | 0.0030043 | 0.0032837 | 0.0034514 | 0.0036288 | 0.0038006 | 0.0040058 | 0.0041497 | 0.0043145 | 0.0044775 | 0.0047035 | 0.0048251 | 0.0049646
ID | Industrial | Paper Mfg | New | Space Heating | Electric Room Heat | 0 | 4.002e-05 | 7.9295e-05 | 0.00015207 | 0.00020818 | 0.00025966 | 0.00030238 | 0.00034648 | 0.00037543 | 0.00041002 | 0.00044597 | 0.00048745 | 0.00051234 | 0.00053867 | 0.00056418 | 0.00059463 | 0.00061601 | 0.00064046 | 0.00066465 | 0.00069821 | 0.00071627 | 0.00073697
ID | Industrial | Paper Mfg | New | Space Heating | Air-Source Heat Pump | 0 | 7.6359e-05 | 0.00014909 | 0.00028388 | 0.00038776 | 0.00048309 | 0.00056221 | 0.00064388 | 0.00069747 | 0.00076151 | 0.00082806 | 0.00090489 | 0.00095076 | 0.00099934 | 0.0010464 | 0.0011027 | 0.0011421 | 0.0011873 | 0.0012319 | 0.001294 | 0.0013273 | 0.0013656
ID | Industrial | Paper Mfg | New | Space Heating | Geothermal Heat Pump | 0 | 0 | 0 | 0 | 0 | 0 | 0 | 0 | 0 | 0 | 0 | 0 | 0 | 0 | 0 | 0 | 0 | 0 | 0 | 0 | 0 | 0
ID | Industrial | Paper Mfg | New | Ventilation | Ventilation | 0 | 0.0030998 | 0.0061418 | 0.011722 | 0.016145 | 0.019899 | 0.023056 | 0.026221 | 0.028556 | 0.031211 | 0.03399 | 0.037031 | 0.039214 | 0.041352 | 0.043447 | 0.045705 | 0.047721 | 0.049753 | 0.051763 | 0.054214 | 0.055981 | 0.057723
ID | Industrial | Paper Mfg | New | Interior Lighting | General Service Lighting | 0 | 0.00019905 | 0.0003944 | 0.00075272 | 0.00098117 | 0.0011927 | 0.0013636 | 0.0015303 | 0.0016415 | 0.0017537 | 0.0018744 | 0.0020056 | 0.002099 | 0.0021902 | 0.0022661 | 0.0023487 | 0.0024191 | 0.002491 | 0.0025641 | 0.0026492 | 0.0027058 | 0.002753
ID | Industrial | Paper Mfg | New | Interior Lighting | High-Bay Lighting | 0 | 0.0020723 | 0.0041059 | 0.0078362 | 0.010754 | 0.013456 | 0.015728 | 0.018006 | 0.019687 | 0.021581 | 0.023564 | 0.025735 | 0.02729 | 0.028811 | 0.030288 | 0.031879 | 0.033298 | 0.034742 | 0.036184 | 0.037968 | 0.039284 | 0.040575
ID | Industrial | Paper Mfg | New | Interior Lighting | Linear Lighting | 0 | 0.0010852 | 0.0021503 | 0.0041038 | 0.0056012 | 0.0069879 | 0.0081542 | 0.0093231 | 0.010186 | 0.011145 | 0.012148 | 0.013247 | 0.014035 | 0.014808 | 0.015554 | 0.016358 | 0.017077 | 0.017808 | 0.018539 | 0.019441 | 0.020095 | 0.020726
ID | Industrial | Paper Mfg | New | Exterior Lighting | General Service Lighting | 0 | 0.00017709 | 0.00035088 | 0.00066966 | 0.0008729 | 0.0010611 | 0.0012131 | 0.0013615 | 0.0014603 | 0.0015602 | 0.0016676 | 0.0017843 | 0.0018674 | 0.0019485 | 0.0020161 | 0.0020896 | 0.0021521 | 0.0022161 | 0.0022811 | 0.0023569 | 0.0024072 | 0.0024493
ID | Industrial | Paper Mfg | New | Exterior Lighting | Area Lighting | 0 | 0.00071387 | 0.0014144 | 0.0026995 | 0.0036846 | 0.0045968 | 0.0053641 | 0.0061331 | 0.0067005 | 0.0073319 | 0.0079927 | 0.0087161 | 0.0092323 | 0.0097351 | 0.010213 | 0.010727 | 0.011183 | 0.011647 | 0.01211 | 0.012686 | 0.013108 | 0.013522
ID | Industrial | Paper Mfg | New | Exterior Lighting | Linear Lighting | 0 | 0.00072261 | 0.0014318 | 0.0027326 | 0.0037296 | 0.0046529 | 0.0054295 | 0.0062078 | 0.0067822 | 0.0074207 | 0.008089 | 0.0088204 | 0.0093455 | 0.0098597 | 0.010357 | 0.010892 | 0.011371 | 0.011858 | 0.012344 | 0.012945 | 0.01338 | 0.013801
ID | Industrial | Paper Mfg | New | Motors | Pumps | 0 | 0.040359 | 0.079967 | 0.15262 | 0.20994 | 0.26302 | 0.30767 | 0.35241 | 0.38543 | 0.42284 | 0.462 | 0.50486 | 0.53562 | 0.56575 | 0.59527 | 0.62708 | 0.65549 | 0.68443 | 0.71333 | 0.749 | 0.77538 | 0.80126
ID | Industrial | Paper Mfg | New | Motors | Fans & Blowers | 0 | 0.011262 | 0.022314 | 0.042587 | 0.058582 | 0.073394 | 0.085852 | 0.098338 | 0.10755 | 0.11799 | 0.12892 | 0.14088 | 0.14946 | 0.15787 | 0.16611 | 0.17498 | 0.18291 | 0.19098 | 0.19905 | 0.209 | 0.21636 | 0.22359
ID | Industrial | Paper Mfg | New | Motors | Compressed Air | 0 | 0.0065182 | 0.012915 | 0.024648 | 0.033906 | 0.042479 | 0.049689 | 0.056916 | 0.062249 | 0.06829 | 0.074615 | 0.081536 | 0.086505 | 0.09137 | 0.096139 | 0.10128 | 0.10586 | 0.11054 | 0.11521 | 0.12097 | 0.12523 | 0.12941
ID | Industrial | Paper Mfg | New | Motors | Material Handling | 0 | 0.045315 | 0.089786 | 0.17136 | 0.23572 | 0.29532 | 0.34544 | 0.39568 | 0.43276 | 0.47476 | 0.51873 | 0.56685 | 0.60139 | 0.63521 | 0.66836 | 0.70408 | 0.73598 | 0.76847 | 0.80091 | 0.84097 | 0.87058 | 0.89965
ID | Industrial | Paper Mfg | New | Motors | Other Motors | 0 | 0 | 0 | 0 | 0 | 0 | 0 | 0 | 0 | 0 | 0 | 0 | 0 | 0 | 0 | 0 | 0 | 0 | 0 | 0 | 0 | 0
ID | Industrial | Paper Mfg | New | Process | Process Heating | 0 | 0.0053957 | 0.010691 | 0.020404 | 0.028067 | 0.035164 | 0.041132 | 0.047114 | 0.051529 | 0.05653 | 0.061765 | 0.067495 | 0.071608 | 0.075635 | 0.079583 | 0.083835 | 0.087633 | 0.091502 | 0.095366 | 0.10013 | 0.10366 | 0.10712
ID | Industrial | Paper Mfg | New | Process | Process Cooling | 0 | 0.0012632 | 0.002503 | 0.0047769 | 0.006571 | 0.0082325 | 0.0096299 | 0.01103 | 0.012064 | 0.013235 | 0.01446 | 0.015802 | 0.016765 | 0.017708 | 0.018632 | 0.019628 | 0.020517 | 0.021422 | 0.022327 | 0.023444 | 0.024269 | 0.025079
ID | Industrial | Paper Mfg | New | Process | Process Refrigeration | 0 | 0.0010729 | 0.0021258 | 0.0040572 | 0.005581 | 0.0069921 | 0.008179 | 0.0093685 | 0.010246 | 0.011241 | 0.012282 | 0.013421 | 0.014239 | 0.01504 | 0.015825 | 0.01667 | 0.017426 | 0.018195 | 0.018963 | 0.019911 | 0.020613 | 0.021301
ID | Industrial | Paper Mfg | New | Process | Process Electrochemical | 0 | 0.0011453 | 0.0022692 | 0.0043308 | 0.0059573 | 0.0074636 | 0.0087304 | 0.01 | 0.010937 | 0.011999 | 0.01311 | 0.014326 | 0.015199 | 0.016054 | 0.016892 | 0.017794 | 0.0186 | 0.019422 | 0.020242 | 0.021254 | 0.022002 | 0.022737
ID | Industrial | Paper Mfg | New | Process | Process Other | 0 | 0.0047124 | 0.0093371 | 0.01782 | 0.024513 | 0.030711 | 0.035923 | 0.041148 | 0.045003 | 0.049371 | 0.053944 | 0.058948 | 0.06254 | 0.066057 | 0.069505 | 0.073219 | 0.076536 | 0.079915 | 0.083289 | 0.087454 | 0.090534 | 0.093557
ID | Industrial | Paper Mfg | New | Miscellaneous | Miscellaneous | 0 | 0.0091261 | 0.018082 | 0.03451 | 0.047471 | 0.059474 | 0.069569 | 0.079688 | 0.087154 | 0.095613 | 0.10447 | 0.11416 | 0.12111 | 0.12793 | 0.1346 | 0.1418 | 0.14822 | 0.15476 | 0.1613 | 0.16936 | 0.17533 | 0.18118
ID | Industrial | Petroleum Refining | Existing | Cooling | Air-Cooled Chiller | 2.3789e-06 | 2.3343e-06 | 2.1224e-06 | 2.0855e-06 | 2.0492e-06 | 2.029e-06 | 2.0088e-06 | 1.9887e-06 | 1.9665e-06 | 1.9466e-06 | 1.9268e-06 | 1.9072e-06 | 1.8808e-06 | 1.8565e-06 | 1.8305e-06 | 1.8177e-06 | 1.7965e-06 | 1.7837e-06 | 1.7708e-06 | 1.7578e-06 | 1.7422e-06 | 1.7254e-06
ID | Industrial | Petroleum Refining | Existing | Cooling | Water-Cooled Chiller | 0 | 0 | 0 | 0 | 0 | 0 | 0 | 0 | 0 | 0 | 0 | 0 | 0 | 0 | 0 | 0 | 0 | 0 | 0 | 0 | 0 | 0
ID | Industrial | Petroleum Refining | Existing | Cooling | RTU | 0.0025732 | 0.0025252 | 0.0022864 | 0.0022362 | 0.002186 | 0.0021525 | 0.0021185 | 0.0020843 | 0.0020475 | 0.002013 | 0.0019784 | 0.0019439 | 0.0019025 | 0.0018642 | 0.0018262 | 0.001803 | 0.0017728 | 0.001752 | 0.0017321 | 0.001713 | 0.0016923 | 0.0016711
ID | Industrial | Petroleum Refining | Existing | Cooling | Air-Source Heat Pump | 0.00029873 | 0.00029222 | 0.00026404 | 0.00025773 | 0.00025148 | 0.00024719 | 0.00024291 | 0.00023866 | 0.00023419 | 0.00023004 | 0.00022597 | 0.00022198 | 0.00021735 | 0.00021312 | 0.00020888 | 0.00020629 | 0.00020286 | 0.00020049 | 0.0001982 | 0.00019599 | 0.00019358 | 0.0001911
ID | Industrial | Petroleum Refining | Existing | Cooling | Geothermal Heat Pump | 0 | 0 | 0 | 0 | 0 | 0 | 0 | 0 | 0 | 0 | 0 | 0 | 0 | 0 | 0 | 0 | 0 | 0 | 0 | 0 | 0 | 0
ID | Industrial | Petroleum Refining | Existing | Space Heating | Electric Furnace | 0.00048289 | 0.00047389 | 0.00043094 | 0.00042557 | 0.00041621 | 0.00040722 | 0.00039843 | 0.00039169 | 0.00038094 | 0.00037269 | 0.00036461 | 0.0003584 | 0.00034769 | 0.00033921 | 0.0003306 | 0.00032507 | 0.00031513 | 0.00030838 | 0.00030177 | 0.0002967 | 0.00028854 | 0.00028173
ID | Industrial | Petroleum Refining | Existing | Space Heating | Electric Room Heat | 7.1682e-05 | 7.0346e-05 | 6.3971e-05 | 6.3173e-05 | 6.1784e-05 | 6.045e-05 | 5.9144e-05 | 5.8145e-05 | 5.6548e-05 | 5.5323e-05 | 5.4124e-05 | 5.3203e-05 | 5.1613e-05 | 5.0354e-05 | 4.9075e-05 | 4.8254e-05 | 4.678e-05 | 4.5778e-05 | 4.4796e-05 | 4.4044e-05 | 4.2832e-05 | 4.1821e-05
ID | Industrial | Petroleum Refining | Existing | Space Heating | Air-Source Heat Pump | 0.00013677 | 0.00013422 | 0.00012194 | 0.00012029 | 0.0001175 | 0.00011483 | 0.0001122 | 0.00011015 | 0.00010698 | 0.0001045 | 0.00010208 | 0.00010019 | 9.7047e-05 | 9.455e-05 | 9.2033e-05 | 9.0391e-05 | 8.7538e-05 | 8.5582e-05 | 8.3675e-05 | 8.2206e-05 | 7.9887e-05 | 7.7952e-05
ID | Industrial | Petroleum Refining | Existing | Space Heating | Geothermal Heat Pump | 0 | 0 | 0 | 0 | 0 | 0 | 0 | 0 | 0 | 0 | 0 | 0 | 0 | 0 | 0 | 0 | 0 | 0 | 0 | 0 | 0 | 0
ID | Industrial | Petroleum Refining | Existing | Ventilation | Ventilation | 0.0073573 | 0.0071419 | 0.0064184 | 0.0062293 | 0.0060431 | 0.005848 | 0.0056571 | 0.0054711 | 0.0052848 | 0.0051115 | 0.0049448 | 0.0047853 | 0.0046164 | 0.0044602 | 0.004308 | 0.0041801 | 0.0040411 | 0.003928 | 0.0038208 | 0.0037189 | 0.0036165 | 0.0035172
ID | Industrial | Petroleum Refining | Existing | Interior Lighting | General Service Lighting | 0.00046879 | 0.00044689 | 0.00038942 | 0.00036235 | 0.00032736 | 0.00029095 | 0.00026271 | 0.00024035 | 0.00022198 | 0.00020651 | 0.00019389 | 0.00018335 | 0.00017419 | 0.00016644 | 0.00015889 | 0.00015267 | 0.00014636 | 0.00014124 | 0.0001366 | 0.00013163 | 0.00012662 | 0.0001217
ID | Industrial | Petroleum Refining | Existing | Interior Lighting | High-Bay Lighting | 0.002846 | 0.0027929 | 0.0025398 | 0.002496 | 0.002453 | 0.0024107 | 0.0023691 | 0.0023283 | 0.0022855 | 0.0022461 | 0.0022074 | 0.0021694 | 0.0021243 | 0.0020807 | 0.0020343 | 0.0019954 | 0.0019472 | 0.00191 | 0.0018742 | 0.0018397 | 0.0018036 | 0.0017673
ID | Industrial | Petroleum Refining | Existing | Interior Lighting | Linear Lighting | 0.0015372 | 0.0015075 | 0.0013696 | 0.0013445 | 0.0013184 | 0.0012926 | 0.0012671 | 0.0012419 | 0.0012157 | 0.0011904 | 0.0011654 | 0.0011409 | 0.0011128 | 0.0010864 | 0.0010587 | 0.0010355 | 0.0010082 | 0.00098602 | 0.00096432 | 0.00094307 | 0.00092162 | 0.00090048
ID | Industrial | Petroleum Refining | Existing | Exterior Lighting | General Service Lighting | 0.00041706 | 0.0003902 | 0.00032589 | 0.00028425 | 0.00024948 | 0.00022562 | 0.00020812 | 0.00019431 | 0.00018245 | 0.00017256 | 0.00016433 | 0.00015709 | 0.00015086 | 0.0001454 | 0.00013972 | 0.00013497 | 0.00012992 | 0.00012576 | 0.00012188 | 0.00011722 | 0.00011208 | 0.00010684
ID | Industrial | Petroleum Refining | Existing | Exterior Lighting | Area Lighting | 0.00097531 | 0.00095714 | 0.00087039 | 0.00085538 | 0.00084063 | 0.00082614 | 0.0008119 | 0.0007979 | 0.00078325 | 0.00076975 | 0.00075648 | 0.00074282 | 0.00072569 | 0.00070873 | 0.00068986 | 0.00067329 | 0.0006535 | 0.00063822 | 0.00062405 | 0.00061081 | 0.00059747 | 0.00058438
ID | Industrial | Petroleum Refining | Existing | Exterior Lighting | Linear Lighting | 0.0010235 | 0.0010038 | 0.00091194 | 0.00089524 | 0.00087788 | 0.00086068 | 0.00084369 | 0.00082693 | 0.00080949 | 0.0007926 | 0.000776 | 0.00075968 | 0.00074098 | 0.00072335 | 0.00070494 | 0.00068952 | 0.00067128 | 0.00065654 | 0.0006421 | 0.00062795 | 0.00061367 | 0.00059959
ID | Industrial | Petroleum Refining | Existing | Motors | Pumps | 0.12301 | 0.12072 | 0.10978 | 0.10788 | 0.10602 | 0.1042 | 0.1024 | 0.10063 | 0.098787 | 0.097083 | 0.09541 | 0.093765 | 0.091817 | 0.08999 | 0.08811 | 0.086591 | 0.084704 | 0.083244 | 0.081809 | 0.080398 | 0.078899 | 0.077372
ID | Industrial | Petroleum Refining | Existing | Motors | Fans & Blowers | 0.022885 | 0.022459 | 0.020424 | 0.020071 | 0.019725 | 0.019385 | 0.019051 | 0.018723 | 0.018379 | 0.018062 | 0.017751 | 0.017445 | 0.017082 | 0.016742 | 0.016393 | 0.01611 | 0.015759 | 0.015487 | 0.01522 | 0.014958 | 0.014679 | 0.014395
ID | Industrial | Petroleum Refining | Existing | Motors | Compressed Air | 0.037189 | 0.036496 | 0.033188 | 0.032616 | 0.032054 | 0.031501 | 0.030958 | 0.030424 | 0.029866 | 0.029351 | 0.028845 | 0.028347 | 0.027759 | 0.027206 | 0.026638 | 0.026179 | 0.025608 | 0.025167 | 0.024733 | 0.024306 | 0.023853 | 0.023392
ID | Industrial | Petroleum Refining | Existing | Motors | Material Handling | 0.034328 | 0.033689 | 0.030635 | 0.030107 | 0.029588 | 0.029078 | 0.028577 | 0.028084 | 0.027568 | 0.027093 | 0.026626 | 0.026167 | 0.025623 | 0.025114 | 0.024589 | 0.024165 | 0.023638 | 0.023231 | 0.02283 | 0.022437 | 0.022018 | 0.021592
ID | Industrial | Petroleum Refining | Existing | Motors | Other Motors | 0.014303 | 0.014037 | 0.012765 | 0.012545 | 0.012328 | 0.012116 | 0.011907 | 0.011702 | 0.011487 | 0.011289 | 0.011094 | 0.010903 | 0.010676 | 0.010464 | 0.010245 | 0.010069 | 0.0098493 | 0.0096795 | 0.0095126 | 0.0093486 | 0.0091743 | 0.0089968
ID | Industrial | Petroleum Refining | Existing | Process | Process Heating | 0.0097116 | 0.0095307 | 0.0086669 | 0.0085175 | 0.0083706 | 0.0082263 | 0.0080845 | 0.0079451 | 0.0077992 | 0.0076648 | 0.0075326 | 0.0074027 | 0.007249 | 0.0071048 | 0.0069563 | 0.0068364 | 0.0066874 | 0.0065721 | 0.0064588 | 0.0063475 | 0.0062291 | 0.0061086
ID | Industrial | Petroleum Refining | Existing | Process | Process Cooling | 0.0060883 | 0.0059749 | 0.0054333 | 0.0053397 | 0.0052476 | 0.0051571 | 0.0050682 | 0.0049808 | 0.0048894 | 0.0048051 | 0.0047223 | 0.0046408 | 0.0045445 | 0.004454 | 0.004361 | 0.0042858 | 0.0041924 | 0.0041201 | 0.0040491 | 0.0039793 | 0.0039051 | 0.0038295
ID | Industrial | Petroleum Refining | Existing | Process | Process Refrigeration | 0.0060883 | 0.0059749 | 0.0054333 | 0.0053397 | 0.0052476 | 0.0051571 | 0.0050682 | 0.0049808 | 0.0048894 | 0.0048051 | 0.0047223 | 0.0046408 | 0.0045445 | 0.004454 | 0.004361 | 0.0042858 | 0.0041924 | 0.0041201 | 0.0040491 | 0.0039793 | 0.0039051 | 0.0038295
ID | Industrial | Petroleum Refining | Existing | Process | Process Electrochemical | 0.0041845 | 0.0041066 | 0.0037344 | 0.00367 | 0.0036067 | 0.0035445 | 0.0034834 | 0.0034233 | 0.0033605 | 0.0033026 | 0.0032456 | 0.0031897 | 0.0031234 | 0.0030613 | 0.0029973 | 0.0029456 | 0.0028815 | 0.0028318 | 0.002783 | 0.002735 | 0.002684 | 0.002632
ID | Industrial | Petroleum Refining | Existing | Process | Process Other | 0.0020541 | 0.0020159 | 0.0018332 | 0.0018016 | 0.0017705 | 0.00174 | 0.00171 | 0.0016805 | 0.0016496 | 0.0016212 | 0.0015932 | 0.0015658 | 0.0015333 | 0.0015028 | 0.0014714 | 0.001446 | 0.0014145 | 0.0013901 | 0.0013661 | 0.0013426 | 0.0013175 | 0.001292
ID | Industrial | Petroleum Refining | Existing | Miscellaneous | Miscellaneous | 0.0085384 | 0.0083794 | 0.0076199 | 0.0074885 | 0.0073594 | 0.0072325 | 0.0071078 | 0.0069853 | 0.0068571 | 0.0067388 | 0.0066227 | 0.0065085 | 0.0063733 | 0.0062465 | 0.006116 | 0.0060105 | 0.0058796 | 0.0057782 | 0.0056786 | 0.0055807 | 0.0054766 | 0.0053706
ID | Industrial | Petroleum Refining | New | Cooling | Air-Cooled Chiller | 0 | 4.0883e-08 | 8.1005e-08 | 1.546e-07 | 2.1266e-07 | 2.6847e-07 | 3.1642e-07 | 3.6517e-07 | 4.0236e-07 | 4.4469e-07 | 4.8945e-07 | 5.3876e-07 | 5.7573e-07 | 6.1249e-07 | 6.4906e-07 | 6.9098e-07 | 7.2985e-07 | 7.6996e-07 | 8.107e-07 | 8.5988e-07 | 8.9911e-07 | 9.3837e-07
ID | Industrial | Petroleum Refining | New | Cooling | Water-Cooled Chiller | 0 | 0 | 0 | 0 | 0 | 0 | 0 | 0 | 0 | 0 | 0 | 0 | 0 | 0 | 0 | 0 | 0 | 0 | 0 | 0 | 0 | 0
ID | Industrial | Petroleum Refining | New | Cooling | RTU | 0 | 4.4365e-05 | 8.2314e-05 | 0.00015192 | 0.00020684 | 0.00025967 | 0.00030507 | 0.00035122 | 0.00038645 | 0.00042652 | 0.0004689 | 0.00051558 | 0.0005506 | 0.00058474 | 0.00061876 | 0.00065791 | 0.00069423 | 0.00073178 | 0.00076995 | 0.00081615 | 0.00085296 | 0.00088983
ID | Industrial | Petroleum Refining | New | Cooling | Air-Source Heat Pump | 0 | 4.8287e-06 | 9.1305e-06 | 1.7021e-05 | 2.3247e-05 | 2.9234e-05 | 3.4378e-05 | 3.9608e-05 | 4.36e-05 | 4.8142e-05 | 5.2944e-05 | 5.8234e-05 | 6.2159e-05 | 6.6064e-05 | 6.9952e-05 | 7.4417e-05 | 7.8557e-05 | 8.2834e-05 | 8.7179e-05 | 9.2431e-05 | 9.6618e-05 | 0.00010081
ID | Industrial | Petroleum Refining | New | Cooling | Geothermal Heat Pump | 0 | 0 | 0 | 0 | 0 | 0 | 0 | 0 | 0 | 0 | 0 | 0 | 0 | 0 | 0 | 0 | 0 | 0 | 0 | 0 | 0 | 0
ID | Industrial | Petroleum Refining | New | Space Heating | Electric Furnace | 0 | 8.3256e-06 | 1.6496e-05 | 3.1636e-05 | 4.3307e-05 | 5.4018e-05 | 6.2906e-05 | 7.2081e-05 | 7.8103e-05 | 8.5298e-05 | 9.2776e-05 | 0.00010141 | 0.00010658 | 0.00011206 | 0.00011737 | 0.0001237 | 0.00012815 | 0.00013324 | 0.00013827 | 0.00014525 | 0.00014901 | 0.00015332
ID | Industrial | Petroleum Refining | New | Space Heating | Electric Room Heat | 0 | 1.2359e-06 | 2.4488e-06 | 4.6962e-06 | 6.4288e-06 | 8.0186e-06 | 9.3381e-06 | 1.07e-05 | 1.1594e-05 | 1.2662e-05 | 1.3772e-05 | 1.5053e-05 | 1.5822e-05 | 1.6635e-05 | 1.7423e-05 | 1.8363e-05 | 1.9023e-05 | 1.9778e-05 | 2.0525e-05 | 2.1562e-05 | 2.2119e-05 | 2.2759e-05
ID | Industrial | Petroleum Refining | New | Space Heating | Air-Source Heat Pump | 0 | 2.3581e-06 | 4.6042e-06 | 8.7666e-06 | 1.1975e-05 | 1.4919e-05 | 1.7362e-05 | 1.9884e-05 | 2.1539e-05 | 2.3516e-05 | 2.5572e-05 | 2.7944e-05 | 2.9361e-05 | 3.0861e-05 | 3.2314e-05 | 3.4052e-05 | 3.527e-05 | 3.6664e-05 | 3.8044e-05 | 3.996e-05 | 4.099e-05 | 4.2172e-05
ID | Industrial | Petroleum Refining | New | Space Heating | Geothermal Heat Pump | 0 | 0 | 0 | 0 | 0 | 0 | 0 | 0 | 0 | 0 | 0 | 0 | 0 | 0 | 0 | 0 | 0 | 0 | 0 | 0 | 0 | 0
ID | Industrial | Petroleum Refining | New | Ventilation | Ventilation | 0 | 9.5725e-05 | 0.00018967 | 0.00036198 | 0.00049857 | 0.00061451 | 0.00071202 | 0.00080975 | 0.00088186 | 0.00096385 | 0.0010497 | 0.0011436 | 0.001211 | 0.001277 | 0.0013417 | 0.0014114 | 0.0014737 | 0.0015364 | 0.0015985 | 0.0016742 | 0.0017288 | 0.0017826
ID | Industrial | Petroleum Refining | New | Interior Lighting | General Service Lighting | 0 | 4.6889e-06 | 9.2904e-06 | 1.7731e-05 | 2.3112e-05 | 2.8095e-05 | 3.212e-05 | 3.6048e-05 | 3.8666e-05 | 4.1309e-05 | 4.4153e-05 | 4.7242e-05 | 4.9443e-05 | 5.1592e-05 | 5.338e-05 | 5.5326e-05 | 5.6983e-05 | 5.8676e-05 | 6.0398e-05 | 6.2404e-05 | 6.3736e-05 | 6.485e-05
ID | Industrial | Petroleum Refining | New | Interior Lighting | High-Bay Lighting | 0 | 4.8813e-05 | 9.6717e-05 | 0.00018459 | 0.00025332 | 0.00031696 | 0.00037049 | 0.00042415 | 0.00046374 | 0.00050836 | 0.00055507 | 0.00060619 | 0.00064283 | 0.00067865 | 0.00071345 | 0.00075093 | 0.00078435 | 0.00081838 | 0.00085235 | 0.00089436 | 0.00092536 | 0.00095578
ID | Industrial | Petroleum Refining | New | Interior Lighting | Linear Lighting | 0 | 2.5564e-05 | 5.0651e-05 | 9.6669e-05 | 0.00013194 | 0.0001646 | 0.00019208 | 0.00021961 | 0.00023993 | 0.00026252 | 0.00028616 | 0.00031204 | 0.00033061 | 0.0003488 | 0.00036639 | 0.00038533 | 0.00040225 | 0.00041948 | 0.0004367 | 0.00045794 | 0.00047334 | 0.00048822
ID | Industrial | Petroleum Refining | New | Exterior Lighting | General Service Lighting | 0 | 4.1715e-06 | 8.2652e-06 | 1.5774e-05 | 2.0562e-05 | 2.4995e-05 | 2.8576e-05 | 3.207e-05 | 3.4399e-05 | 3.6751e-05 | 3.9281e-05 | 4.2029e-05 | 4.3987e-05 | 4.5899e-05 | 4.7489e-05 | 4.9221e-05 | 5.0695e-05 | 5.2201e-05 | 5.3734e-05 | 5.5518e-05 | 5.6703e-05 | 5.7694e-05
ID | Industrial | Petroleum Refining | New | Exterior Lighting | Area Lighting | 0 | 1.6816e-05 | 3.3318e-05 | 6.3588e-05 | 8.6792e-05 | 0.00010828 | 0.00012635 | 0.00014447 | 0.00015783 | 0.00017271 | 0.00018827 | 0.00020531 | 0.00021747 | 0.00022932 | 0.00024057 | 0.00025268 | 0.00026342 | 0.00027436 | 0.00028527 | 0.00029883 | 0.00030876 | 0.00031852
ID | Industrial | Petroleum Refining | New | Exterior Lighting | Linear Lighting | 0 | 1.7022e-05 | 3.3726e-05 | 6.4367e-05 | 8.7853e-05 | 0.0001096 | 0.0001279 | 0.00014623 | 0.00015976 | 0.0001748 | 0.00019054 | 0.00020777 | 0.00022014 | 0.00023225 | 0.00024396 | 0.00025657 | 0.00026784 | 0.00027931 | 0.00029078 | 0.00030492 | 0.00031518 | 0.00032508
ID | Industrial | Petroleum Refining | New | Motors | Pumps | 0 | 0.0021208 | 0.0042022 | 0.0080199 | 0.011032 | 0.013821 | 0.016168 | 0.018519 | 0.020254 | 0.02222 | 0.024278 | 0.02653 | 0.028146 | 0.029729 | 0.031281 | 0.032952 | 0.034445 | 0.035966 | 0.037485 | 0.039359 | 0.040745 | 0.042106
ID | Industrial | Petroleum Refining | New | Motors | Fans & Blowers | 0 | 0.00039458 | 0.0007818 | 0.0014921 | 0.0020525 | 0.0025714 | 0.0030079 | 0.0034454 | 0.0037682 | 0.0041339 | 0.0045168 | 0.0049358 | 0.0052365 | 0.005531 | 0.0058197 | 0.0061307 | 0.0064084 | 0.0066913 | 0.0069739 | 0.0073226 | 0.0075805 | 0.0078336
ID | Industrial | Petroleum Refining | New | Motors | Compressed Air | 0 | 0.00064119 | 0.0012704 | 0.0024246 | 0.0033353 | 0.0041786 | 0.0048878 | 0.0055987 | 0.0061233 | 0.0067176 | 0.0073397 | 0.0080206 | 0.0085093 | 0.0089879 | 0.009457 | 0.0099624 | 0.010414 | 0.010873 | 0.011333 | 0.011899 | 0.012318 | 0.01273
ID | Industrial | Petroleum Refining | New | Motors | Material Handling | 0 | 0.00059186 | 0.0011727 | 0.0022381 | 0.0030787 | 0.0038571 | 0.0045119 | 0.0051681 | 0.0056523 | 0.0062009 | 0.0067751 | 0.0074036 | 0.0078548 | 0.0082966 | 0.0087296 | 0.009196 | 0.0096127 | 0.010037 | 0.010461 | 0.010984 | 0.011371 | 0.01175
ID | Industrial | Petroleum Refining | New | Motors | Other Motors | 0 | 0.00024661 | 0.00048863 | 0.00093255 | 0.0012828 | 0.0016071 | 0.0018799 | 0.0021534 | 0.0023551 | 0.0025837 | 0.002823 | 0.0030848 | 0.0032728 | 0.0034569 | 0.0036373 | 0.0038317 | 0.0040053 | 0.0041821 | 0.0043587 | 0.0045766 | 0.0047378 | 0.004896
ID | Industrial | Petroleum Refining | New | Process | Process Heating | 0 | 0.00016744 | 0.00033176 | 0.00063318 | 0.00087098 | 0.0010912 | 0.0012764 | 0.0014621 | 0.0015991 | 0.0017543 | 0.0019167 | 0.0020945 | 0.0022222 | 0.0023471 | 0.0024696 | 0.0026016 | 0.0027195 | 0.0028395 | 0.0029594 | 0.0031074 | 0.0032169 | 0.0033242
ID | Industrial | Petroleum Refining | New | Process | Process Cooling | 0 | 0.00010497 | 0.00020799 | 0.00039694 | 0.00054603 | 0.00068409 | 0.0008002 | 0.00091659 | 0.0010025 | 0.0010998 | 0.0012016 | 0.0013131 | 0.0013931 | 0.0014714 | 0.0015482 | 0.001631 | 0.0017049 | 0.0017801 | 0.0018553 | 0.0019481 | 0.0020167 | 0.002084
ID | Industrial | Petroleum Refining | New | Process | Process Refrigeration | 0 | 0.00010497 | 0.00020799 | 0.00039694 | 0.00054603 | 0.00068409 | 0.0008002 | 0.00091659 | 0.0010025 | 0.0010998 | 0.0012016 | 0.0013131 | 0.0013931 | 0.0014714 | 0.0015482 | 0.001631 | 0.0017049 | 0.0017801 | 0.0018553 | 0.0019481 | 0.0020167 | 0.002084
ID | Industrial | Petroleum Refining | New | Process | Process Electrochemical | 0 | 7.2147e-05 | 0.00014295 | 0.00027282 | 0.00037529 | 0.00047018 | 0.00054998 | 0.00062997 | 0.000689 | 0.00075587 | 0.00082587 | 0.00090248 | 0.00095748 | 0.0010113 | 0.0010641 | 0.001121 | 0.0011718 | 0.0012235 | 0.0012751 | 0.0013389 | 0.0013861 | 0.0014323
ID | Industrial | Petroleum Refining | New | Process | Process Other | 0 | 3.5416e-05 | 7.0172e-05 | 0.00013393 | 0.00018422 | 0.0002308 | 0.00026998 | 0.00030925 | 0.00033822 | 0.00037105 | 0.00040541 | 0.00044302 | 0.00047002 | 0.00049645 | 0.00052236 | 0.00055027 | 0.0005752 | 0.0006006 | 0.00062596 | 0.00065726 | 0.00068041 | 0.00070312
ID | Industrial | Petroleum Refining | New | Miscellaneous | Miscellaneous | 0 | 0.00014721 | 0.00029169 | 0.00055669 | 0.00076577 | 0.00095939 | 0.0011222 | 0.0012855 | 0.0014059 | 0.0015423 | 0.0016852 | 0.0018415 | 0.0019537 | 0.0020636 | 0.0021713 | 0.0022873 | 0.002391 | 0.0024965 | 0.0026019 | 0.002732 | 0.0028282 | 0.0029227
ID | Industrial | Stone Clay Glass Products | Existing | Cooling | Air-Cooled Chiller | 0.00017361 | 0.00017036 | 0.0001549 | 0.0001522 | 0.00014956 | 0.00014808 | 0.0001466 | 0.00014514 | 0.00014352 | 0.00014207 | 0.00014062 | 0.00013919 | 0.00013727 | 0.00013549 | 0.00013359 | 0.00013266 | 0.00013111 | 0.00013018 | 0.00012923 | 0.00012829 | 0.00012715 | 0.00012592
ID | Industrial | Stone Clay Glass Products | Existing | Cooling | Water-Cooled Chiller | 0 | 0 | 0 | 0 | 0 | 0 | 0 | 0 | 0 | 0 | 0 | 0 | 0 | 0 | 0 | 0 | 0 | 0 | 0 | 0 | 0 | 0
ID | Industrial | Stone Clay Glass Products | Existing | Cooling | RTU | 0.18779 | 0.1843 | 0.16687 | 0.1632 | 0.15954 | 0.15709 | 0.15461 | 0.15211 | 0.14943 | 0.14691 | 0.14439 | 0.14187 | 0.13885 | 0.13605 | 0.13328 | 0.13159 | 0.12938 | 0.12786 | 0.12641 | 0.12502 | 0.12351 | 0.12196
ID | Industrial | Stone Clay Glass Products | Existing | Cooling | Air-Source Heat Pump | 0.021802 | 0.021326 | 0.01927 | 0.018809 | 0.018353 | 0.01804 | 0.017728 | 0.017418 | 0.017091 | 0.016789 | 0.016492 | 0.0162 | 0.015862 | 0.015554 | 0.015244 | 0.015055 | 0.014805 | 0.014632 | 0.014465 | 0.014304 | 0.014128 | 0.013947
ID | Industrial | Stone Clay Glass Products | Existing | Cooling | Geothermal Heat Pump | 0 | 0 | 0 | 0 | 0 | 0 | 0 | 0 | 0 | 0 | 0 | 0 | 0 | 0 | 0 | 0 | 0 | 0 | 0 | 0 | 0 | 0
ID | Industrial | Stone Clay Glass Products | Existing | Space Heating | Electric Furnace | 0.035242 | 0.034585 | 0.031451 | 0.031059 | 0.030375 | 0.02972 | 0.029078 | 0.028586 | 0.027802 | 0.027199 | 0.02661 | 0.026157 | 0.025375 | 0.024756 | 0.024127 | 0.023724 | 0.022999 | 0.022506 | 0.022024 | 0.021654 | 0.021058 | 0.020561
ID | Industrial | Stone Clay Glass Products | Existing | Space Heating | Electric Room Heat | 0.0052314 | 0.005134 | 0.0046687 | 0.0046105 | 0.0045091 | 0.0044117 | 0.0043164 | 0.0042435 | 0.004127 | 0.0040376 | 0.00395 | 0.0038828 | 0.0037668 | 0.0036749 | 0.0035816 | 0.0035217 | 0.0034141 | 0.0033409 | 0.0032693 | 0.0032144 | 0.0031259 | 0.0030522
ID | Industrial | Stone Clay Glass Products | Existing | Space Heating | Air-Source Heat Pump | 0.0099816 | 0.0097957 | 0.008899 | 0.0087787 | 0.0085756 | 0.0083801 | 0.0081884 | 0.0080391 | 0.0078072 | 0.0076268 | 0.0074501 | 0.0073119 | 0.0070826 | 0.0069004 | 0.0067167 | 0.0065969 | 0.0063887 | 0.0062459 | 0.0061067 | 0.0059995 | 0.0058303 | 0.0056891
ID | Industrial | Stone Clay Glass Products | Existing | Space Heating | Geothermal Heat Pump | 0 | 0 | 0 | 0 | 0 | 0 | 0 | 0 | 0 | 0 | 0 | 0 | 0 | 0 | 0 | 0 | 0 | 0 | 0 | 0 | 0 | 0
ID | Industrial | Stone Clay Glass Products | Existing | Ventilation | Ventilation | 0.53695 | 0.52123 | 0.46842 | 0.45462 | 0.44104 | 0.4268 | 0.41286 | 0.39929 | 0.38569 | 0.37304 | 0.36088 | 0.34924 | 0.33691 | 0.32551 | 0.3144 | 0.30507 | 0.29492 | 0.28667 | 0.27885 | 0.27141 | 0.26394 | 0.25669
ID | Industrial | Stone Clay Glass Products | Existing | Interior Lighting | General Service Lighting | 0.039289 | 0.037454 | 0.032637 | 0.030368 | 0.027436 | 0.024385 | 0.022018 | 0.020143 | 0.018604 | 0.017307 | 0.01625 | 0.015366 | 0.014599 | 0.013949 | 0.013316 | 0.012796 | 0.012266 | 0.011837 | 0.011448 | 0.011032 | 0.010612 | 0.0102
ID | Industrial | Stone Clay Glass Products | Existing | Interior Lighting | High-Bay Lighting | 0.23852 | 0.23408 | 0.21286 | 0.20919 | 0.20558 | 0.20204 | 0.19856 | 0.19513 | 0.19155 | 0.18825 | 0.185 | 0.18181 | 0.17804 | 0.17439 | 0.1705 | 0.16723 | 0.1632 | 0.16008 | 0.15708 | 0.15418 | 0.15116 | 0.14812
ID | Industrial | Stone Clay Glass Products | Existing | Interior Lighting | Linear Lighting | 0.12883 | 0.12634 | 0.11478 | 0.11268 | 0.1105 | 0.10833 | 0.10619 | 0.10408 | 0.10189 | 0.099764 | 0.097674 | 0.09562 | 0.093267 | 0.091047 | 0.08873 | 0.086789 | 0.084494 | 0.082638 | 0.08082 | 0.079039 | 0.077241 | 0.075469
ID | Industrial | Stone Clay Glass Products | Existing | Exterior Lighting | General Service Lighting | 0.034954 | 0.032702 | 0.027313 | 0.023823 | 0.020909 | 0.018909 | 0.017442 | 0.016285 | 0.015291 | 0.014462 | 0.013773 | 0.013166 | 0.012644 | 0.012186 | 0.01171 | 0.011312 | 0.010888 | 0.01054 | 0.010215 | 0.0098239 | 0.0093931 | 0.0089543
ID | Industrial | Stone Clay Glass Products | Existing | Exterior Lighting | Area Lighting | 0.08174 | 0.080218 | 0.072947 | 0.07169 | 0.070454 | 0.069239 | 0.068045 | 0.066872 | 0.065645 | 0.064513 | 0.0634 | 0.062255 | 0.06082 | 0.059399 | 0.057817 | 0.056428 | 0.05477 | 0.053489 | 0.052302 | 0.051192 | 0.050074 | 0.048977
ID | Industrial | Stone Clay Glass Products | Existing | Exterior Lighting | Linear Lighting | 0.085782 | 0.084125 | 0.07643 | 0.07503 | 0.073575 | 0.072134 | 0.07071 | 0.069305 | 0.067843 | 0.066428 | 0.065037 | 0.063669 | 0.062102 | 0.060624 | 0.059081 | 0.057789 | 0.05626 | 0.055025 | 0.053814 | 0.052628 | 0.051431 | 0.050251
ID | Industrial | Stone Clay Glass Products | Existing | Motors | Pumps | 0 | 0 | 0 | 0 | 0 | 0 | 0 | 0 | 0 | 0 | 0 | 0 | 0 | 0 | 0 | 0 | 0 | 0 | 0 | 0 | 0 | 0
ID | Industrial | Stone Clay Glass Products | Existing | Motors | Fans & Blowers | 0 | 0 | 0 | 0 | 0 | 0 | 0 | 0 | 0 | 0 | 0 | 0 | 0 | 0 | 0 | 0 | 0 | 0 | 0 | 0 | 0 | 0
ID | Industrial | Stone Clay Glass Products | Existing | Motors | Compressed Air | 0 | 0 | 0 | 0 | 0 | 0 | 0 | 0 | 0 | 0 | 0 | 0 | 0 | 0 | 0 | 0 | 0 | 0 | 0 | 0 | 0 | 0
ID | Industrial | Stone Clay Glass Products | Existing | Motors | Material Handling | 6.5472 | 6.4253 | 5.8429 | 5.7422 | 5.6432 | 5.5459 | 5.4503 | 5.3563 | 5.258 | 5.1673 | 5.0782 | 4.9907 | 4.887 | 4.7898 | 4.6897 | 4.6089 | 4.5084 | 4.4307 | 4.3543 | 4.2792 | 4.1994 | 4.1182
ID | Industrial | Stone Clay Glass Products | Existing | Motors | Other Motors | 0 | 0 | 0 | 0 | 0 | 0 | 0 | 0 | 0 | 0 | 0 | 0 | 0 | 0 | 0 | 0 | 0 | 0 | 0 | 0 | 0 | 0
ID | Industrial | Stone Clay Glass Products | Existing | Process | Process Heating | 3.1108 | 3.0528 | 2.7761 | 2.7283 | 2.6812 | 2.635 | 2.5896 | 2.5449 | 2.4982 | 2.4552 | 2.4128 | 2.3712 | 2.322 | 2.2758 | 2.2282 | 2.1898 | 2.1421 | 2.1052 | 2.0689 | 2.0332 | 1.9953 | 1.9567
ID | Industrial | Stone Clay Glass Products | Existing | Process | Process Cooling | 0.25886 | 0.25404 | 0.23101 | 0.22703 | 0.22311 | 0.21927 | 0.21549 | 0.21177 | 0.20788 | 0.2043 | 0.20078 | 0.19732 | 0.19322 | 0.18937 | 0.18542 | 0.18222 | 0.17825 | 0.17518 | 0.17216 | 0.16919 | 0.16603 | 0.16282
ID | Industrial | Stone Clay Glass Products | Existing | Process | Process Refrigeration | 0.21986 | 0.21576 | 0.19621 | 0.19282 | 0.1895 | 0.18623 | 0.18302 | 0.17986 | 0.17656 | 0.17352 | 0.17053 | 0.16759 | 0.16411 | 0.16084 | 0.15748 | 0.15477 | 0.15139 | 0.14878 | 0.14622 | 0.1437 | 0.14102 | 0.13829
ID | Industrial | Stone Clay Glass Products | Existing | Process | Process Electrochemical | 0.21825 | 0.21419 | 0.19477 | 0.19142 | 0.18812 | 0.18487 | 0.18168 | 0.17855 | 0.17528 | 0.17225 | 0.16928 | 0.16636 | 0.16291 | 0.15967 | 0.15633 | 0.15364 | 0.15029 | 0.1477 | 0.14515 | 0.14265 | 0.13999 | 0.13728
ID | Industrial | Stone Clay Glass Products | Existing | Process | Process Other | 0.26561 | 0.26066 | 0.23704 | 0.23295 | 0.22893 | 0.22499 | 0.22111 | 0.21729 | 0.21331 | 0.20963 | 0.20601 | 0.20246 | 0.19826 | 0.19431 | 0.19025 | 0.18697 | 0.1829 | 0.17975 | 0.17665 | 0.1736 | 0.17036 | 0.16707
ID | Industrial | Stone Clay Glass Products | Existing | Miscellaneous | Miscellaneous | 0.9588 | 0.94094 | 0.85566 | 0.84091 | 0.82641 | 0.81216 | 0.79816 | 0.7844 | 0.77 | 0.75672 | 0.74368 | 0.73085 | 0.71567 | 0.70144 | 0.68678 | 0.67494 | 0.66023 | 0.64885 | 0.63766 | 0.62667 | 0.61498 | 0.60308
ID | Industrial | Stone Clay Glass Products | New | Cooling | Air-Cooled Chiller | 0 | 2.9837e-06 | 5.9119e-06 | 1.1283e-05 | 1.5521e-05 | 1.9593e-05 | 2.3093e-05 | 2.6651e-05 | 2.9365e-05 | 3.2454e-05 | 3.5721e-05 | 3.9319e-05 | 4.2018e-05 | 4.4701e-05 | 4.737e-05 | 5.0429e-05 | 5.3265e-05 | 5.6193e-05 | 5.9166e-05 | 6.2755e-05 | 6.5618e-05 | 6.8483e-05
ID | Industrial | Stone Clay Glass Products | New | Cooling | Water-Cooled Chiller | 0 | 0 | 0 | 0 | 0 | 0 | 0 | 0 | 0 | 0 | 0 | 0 | 0 | 0 | 0 | 0 | 0 | 0 | 0 | 0 | 0 | 0
ID | Industrial | Stone Clay Glass Products | New | Cooling | RTU | 0 | 0.0032378 | 0.0060074 | 0.011088 | 0.015096 | 0.018951 | 0.022264 | 0.025633 | 0.028203 | 0.031128 | 0.034221 | 0.037628 | 0.040184 | 0.042675 | 0.045158 | 0.048016 | 0.050666 | 0.053406 | 0.056192 | 0.059564 | 0.06225 | 0.064941
ID | Industrial | Stone Clay Glass Products | New | Cooling | Air-Source Heat Pump | 0 | 0.0003524 | 0.00066636 | 0.0012422 | 0.0016966 | 0.0021335 | 0.002509 | 0.0028907 | 0.003182 | 0.0035134 | 0.0038639 | 0.00425 | 0.0045365 | 0.0048215 | 0.0051052 | 0.0054311 | 0.0057332 | 0.0060453 | 0.0063624 | 0.0067458 | 0.0070513 | 0.0073572
ID | Industrial | Stone Clay Glass Products | New | Cooling | Geothermal Heat Pump | 0 | 0 | 0 | 0 | 0 | 0 | 0 | 0 | 0 | 0 | 0 | 0 | 0 | 0 | 0 | 0 | 0 | 0 | 0 | 0 | 0 | 0
ID | Industrial | Stone Clay Glass Products | New | Space Heating | Electric Furnace | 0 | 0.00060762 | 0.0012039 | 0.0023089 | 0.0031606 | 0.0039423 | 0.004591 | 0.0052606 | 0.0057001 | 0.0062252 | 0.0067709 | 0.0074008 | 0.0077786 | 0.0081785 | 0.0085657 | 0.0090281 | 0.0093526 | 0.0097239 | 0.010091 | 0.010601 | 0.010875 | 0.011189
ID | Industrial | Stone Clay Glass Products | New | Space Heating | Electric Room Heat | 0 | 9.0197e-05 | 0.00017871 | 0.00034274 | 0.00046918 | 0.00058521 | 0.00068151 | 0.0007809 | 0.00084615 | 0.0009241 | 0.0010051 | 0.0010986 | 0.0011547 | 0.001214 | 0.0012715 | 0.0013402 | 0.0013883 | 0.0014435 | 0.001498 | 0.0015736 | 0.0016143 | 0.001661
ID | Industrial | Stone Clay Glass Products | New | Space Heating | Air-Source Heat Pump | 0 | 0.0001721 | 0.00033602 | 0.0006398 | 0.00087393 | 0.0010888 | 0.0012671 | 0.0014512 | 0.0015719 | 0.0017163 | 0.0018663 | 0.0020394 | 0.0021428 | 0.0022523 | 0.0023584 | 0.0024852 | 0.002574 | 0.0026758 | 0.0027765 | 0.0029163 | 0.0029915 | 0.0030778
ID | Industrial | Stone Clay Glass Products | New | Space Heating | Geothermal Heat Pump | 0 | 0 | 0 | 0 | 0 | 0 | 0 | 0 | 0 | 0 | 0 | 0 | 0 | 0 | 0 | 0 | 0 | 0 | 0 | 0 | 0 | 0
ID | Industrial | Stone Clay Glass Products | New | Ventilation | Ventilation | 0 | 0.0069862 | 0.013842 | 0.026418 | 0.036387 | 0.044848 | 0.051964 | 0.059097 | 0.06436 | 0.070343 | 0.076606 | 0.08346 | 0.08838 | 0.093198 | 0.097921 | 0.10301 | 0.10755 | 0.11213 | 0.11666 | 0.12219 | 0.12617 | 0.13009
ID | Industrial | Stone Clay Glass Products | New | Interior Lighting | General Service Lighting | 0 | 0.00039297 | 0.00077863 | 0.001486 | 0.001937 | 0.0023547 | 0.002692 | 0.0030212 | 0.0032406 | 0.0034621 | 0.0037005 | 0.0039594 | 0.0041438 | 0.0043239 | 0.0044737 | 0.0046369 | 0.0047757 | 0.0049176 | 0.005062 | 0.0052301 | 0.0053417 | 0.005435
ID | Industrial | Stone Clay Glass Products | New | Interior Lighting | High-Bay Lighting | 0 | 0.004091 | 0.0081059 | 0.01547 | 0.02123 | 0.026565 | 0.031051 | 0.035548 | 0.038866 | 0.042606 | 0.046521 | 0.050805 | 0.053876 | 0.056878 | 0.059794 | 0.062936 | 0.065736 | 0.068588 | 0.071435 | 0.074957 | 0.077554 | 0.080104
ID | Industrial | Stone Clay Glass Products | New | Interior Lighting | Linear Lighting | 0 | 0.0021425 | 0.0042451 | 0.0081018 | 0.011058 | 0.013796 | 0.016098 | 0.018406 | 0.020109 | 0.022002 | 0.023983 | 0.026152 | 0.027709 | 0.029233 | 0.030707 | 0.032295 | 0.033713 | 0.035157 | 0.036599 | 0.03838 | 0.039671 | 0.040918
ID | Industrial | Stone Clay Glass Products | New | Exterior Lighting | General Service Lighting | 0 | 0.00034961 | 0.00069271 | 0.001322 | 0.0017233 | 0.0020948 | 0.002395 | 0.0026878 | 0.002883 | 0.0030801 | 0.0032921 | 0.0035225 | 0.0036866 | 0.0038468 | 0.0039801 | 0.0041252 | 0.0042487 | 0.004375 | 0.0045034 | 0.004653 | 0.0047523 | 0.0048353
ID | Industrial | Stone Clay Glass Products | New | Exterior Lighting | Area Lighting | 0 | 0.0014093 | 0.0027924 | 0.0053293 | 0.0072741 | 0.009075 | 0.01059 | 0.012108 | 0.013228 | 0.014475 | 0.015779 | 0.017207 | 0.018226 | 0.019219 | 0.020162 | 0.021177 | 0.022078 | 0.022994 | 0.023908 | 0.025045 | 0.025877 | 0.026695
ID | Industrial | Stone Clay Glass Products | New | Exterior Lighting | Linear Lighting | 0 | 0.0014266 | 0.0028266 | 0.0053946 | 0.007363 | 0.0091858 | 0.010719 | 0.012256 | 0.013389 | 0.01465 | 0.015969 | 0.017413 | 0.01845 | 0.019465 | 0.020446 | 0.021503 | 0.022448 | 0.023409 | 0.02437 | 0.025555 | 0.026415 | 0.027245
ID | Industrial | Stone Clay Glass Products | New | Motors | Pumps | 0 | 0 | 0 | 0 | 0 | 0 | 0 | 0 | 0 | 0 | 0 | 0 | 0 | 0 | 0 | 0 | 0 | 0 | 0 | 0 | 0 | 0
ID | Industrial | Stone Clay Glass Products | New | Motors | Fans & Blowers | 0 | 0 | 0 | 0 | 0 | 0 | 0 | 0 | 0 | 0 | 0 | 0 | 0 | 0 | 0 | 0 | 0 | 0 | 0 | 0 | 0 | 0
ID | Industrial | Stone Clay Glass Products | New | Motors | Compressed Air | 0 | 0 | 0 | 0 | 0 | 0 | 0 | 0 | 0 | 0 | 0 | 0 | 0 | 0 | 0 | 0 | 0 | 0 | 0 | 0 | 0 | 0
ID | Industrial | Stone Clay Glass Products | New | Motors | Material Handling | 0 | 0.11288 | 0.22366 | 0.42687 | 0.58719 | 0.73565 | 0.86052 | 0.98568 | 1.078 | 1.1827 | 1.2922 | 1.4121 | 1.4981 | 1.5824 | 1.6649 | 1.7539 | 1.8334 | 1.9143 | 1.9951 | 2.0949 | 2.1687 | 2.2411
ID | Industrial | Stone Clay Glass Products | New | Motors | Other Motors | 0 | 0 | 0 | 0 | 0 | 0 | 0 | 0 | 0 | 0 | 0 | 0 | 0 | 0 | 0 | 0 | 0 | 0 | 0 | 0 | 0 | 0
ID | Industrial | Stone Clay Glass Products | New | Process | Process Heating | 0 | 0.053634 | 0.10627 | 0.20282 | 0.27899 | 0.34953 | 0.40886 | 0.46833 | 0.5122 | 0.56192 | 0.61396 | 0.67091 | 0.71179 | 0.75183 | 0.79106 | 0.83334 | 0.87109 | 0.90954 | 0.94795 | 0.99535 | 1.0304 | 1.0648
ID | Industrial | Stone Clay Glass Products | New | Process | Process Cooling | 0 | 0.0044631 | 0.008843 | 0.016877 | 0.023216 | 0.029086 | 0.034023 | 0.038971 | 0.042622 | 0.046759 | 0.051089 | 0.055829 | 0.059231 | 0.062562 | 0.065827 | 0.069344 | 0.072486 | 0.075686 | 0.078882 | 0.082826 | 0.085744 | 0.088606
ID | Industrial | Stone Clay Glass Products | New | Process | Process Refrigeration | 0 | 0.0037906 | 0.0075106 | 0.014334 | 0.019718 | 0.024703 | 0.028896 | 0.033099 | 0.0362 | 0.039714 | 0.043392 | 0.047417 | 0.050306 | 0.053136 | 0.055909 | 0.058896 | 0.061565 | 0.064283 | 0.066997 | 0.070347 | 0.072825 | 0.075256
ID | Industrial | Stone Clay Glass Products | New | Process | Process Electrochemical | 0 | 0.003763 | 0.0074558 | 0.01423 | 0.019574 | 0.024523 | 0.028686 | 0.032858 | 0.035936 | 0.039424 | 0.043075 | 0.047071 | 0.049939 | 0.052748 | 0.055501 | 0.058467 | 0.061116 | 0.063814 | 0.066508 | 0.069834 | 0.072293 | 0.074707
ID | Industrial | Stone Clay Glass Products | New | Process | Process Other | 0 | 0.0045795 | 0.0090736 | 0.017317 | 0.023821 | 0.029844 | 0.03491 | 0.039987 | 0.043734 | 0.047978 | 0.052422 | 0.057285 | 0.060775 | 0.064194 | 0.067544 | 0.071153 | 0.074377 | 0.07766 | 0.080939 | 0.084987 | 0.08798 | 0.090917
ID | Industrial | Stone Clay Glass Products | New | Miscellaneous | Miscellaneous | 0 | 0.016531 | 0.032754 | 0.062512 | 0.08599 | 0.10773 | 0.12602 | 0.14435 | 0.15787 | 0.17319 | 0.18923 | 0.20679 | 0.21939 | 0.23173 | 0.24382 | 0.25685 | 0.26849 | 0.28034 | 0.29218 | 0.30679 | 0.31759 | 0.32819
ID | Industrial | Transportation Equipment Mfg | Existing | Cooling | Air-Cooled Chiller | 0.01799 | 0.017653 | 0.016051 | 0.015772 | 0.015497 | 0.015344 | 0.015191 | 0.015039 | 0.014871 | 0.014721 | 0.014572 | 0.014423 | 0.014224 | 0.014039 | 0.013843 | 0.013746 | 0.013586 | 0.013489 | 0.013391 | 0.013293 | 0.013175 | 0.013048
ID | Industrial | Transportation Equipment Mfg | Existing | Cooling | Water-Cooled Chiller | 0.018899 | 0.018547 | 0.016866 | 0.016575 | 0.016289 | 0.016131 | 0.015973 | 0.015815 | 0.015641 | 0.015485 | 0.01533 | 0.015176 | 0.014969 | 0.014776 | 0.014571 | 0.014471 | 0.014304 | 0.014203 | 0.014101 | 0.013999 | 0.013876 | 0.013743
ID | Industrial | Transportation Equipment Mfg | Existing | Cooling | RTU | 0.12265 | 0.12037 | 0.10899 | 0.10659 | 0.1042 | 0.1026 | 0.10098 | 0.099351 | 0.097599 | 0.095953 | 0.094305 | 0.092657 | 0.090686 | 0.088862 | 0.08705 | 0.085944 | 0.084503 | 0.083511 | 0.082563 | 0.081655 | 0.080666 | 0.079654
ID | Industrial | Transportation Equipment Mfg | Existing | Cooling | Air-Source Heat Pump | 0.018505 | 0.018102 | 0.016356 | 0.015965 | 0.015578 | 0.015312 | 0.015047 | 0.014784 | 0.014507 | 0.01425 | 0.013998 | 0.013751 | 0.013464 | 0.013202 | 0.012939 | 0.012778 | 0.012566 | 0.012419 | 0.012278 | 0.012141 | 0.011991 | 0.011838
ID | Industrial | Transportation Equipment Mfg | Existing | Cooling | Geothermal Heat Pump | 0 | 0 | 0 | 0 | 0 | 0 | 0 | 0 | 0 | 0 | 0 | 0 | 0 | 0 | 0 | 0 | 0 | 0 | 0 | 0 | 0 | 0
ID | Industrial | Transportation Equipment Mfg | Existing | Space Heating | Electric Furnace | 0.029913 | 0.029355 | 0.026695 | 0.026362 | 0.025782 | 0.025226 | 0.024681 | 0.024264 | 0.023598 | 0.023086 | 0.022586 | 0.022201 | 0.021538 | 0.021013 | 0.020479 | 0.020136 | 0.019521 | 0.019103 | 0.018693 | 0.018379 | 0.017874 | 0.017452
ID | Industrial | Transportation Equipment Mfg | Existing | Space Heating | Electric Room Heat | 0.0044404 | 0.0043576 | 0.0039627 | 0.0039133 | 0.0038272 | 0.0037446 | 0.0036637 | 0.0036018 | 0.0035029 | 0.003427 | 0.0033527 | 0.0032957 | 0.0031972 | 0.0031192 | 0.00304 | 0.0029891 | 0.0028978 | 0.0028357 | 0.0027749 | 0.0027283 | 0.0026532 | 0.0025906
ID | Industrial | Transportation Equipment Mfg | Existing | Space Heating | Air-Source Heat Pump | 0.0084722 | 0.0083144 | 0.0075534 | 0.0074512 | 0.0072788 | 0.0071129 | 0.0069502 | 0.0068234 | 0.0066267 | 0.0064735 | 0.0063235 | 0.0062062 | 0.0060116 | 0.005857 | 0.0057011 | 0.0055993 | 0.0054226 | 0.0053014 | 0.0051833 | 0.0050923 | 0.0049486 | 0.0048288
ID | Industrial | Transportation Equipment Mfg | Existing | Space Heating | Geothermal Heat Pump | 0 | 0 | 0 | 0 | 0 | 0 | 0 | 0 | 0 | 0 | 0 | 0 | 0 | 0 | 0 | 0 | 0 | 0 | 0 | 0 | 0 | 0
ID | Industrial | Transportation Equipment Mfg | Existing | Ventilation | Ventilation | 0.45575 | 0.44241 | 0.39759 | 0.38587 | 0.37434 | 0.36226 | 0.35043 | 0.33891 | 0.32737 | 0.31663 | 0.30631 | 0.29643 | 0.28597 | 0.27629 | 0.26686 | 0.25894 | 0.25032 | 0.24332 | 0.23668 | 0.23037 | 0.22403 | 0.21787
ID | Industrial | Transportation Equipment Mfg | Existing | Interior Lighting | General Service Lighting | 0.029226 | 0.02786 | 0.024277 | 0.02259 | 0.020409 | 0.018139 | 0.016378 | 0.014984 | 0.013839 | 0.012874 | 0.012088 | 0.01143 | 0.01086 | 0.010376 | 0.0099056 | 0.0095182 | 0.0091245 | 0.0088051 | 0.0085159 | 0.0082065 | 0.0078937 | 0.0075872
ID | Industrial | Transportation Equipment Mfg | Existing | Interior Lighting | High-Bay Lighting | 0.17743 | 0.17412 | 0.15834 | 0.15561 | 0.15293 | 0.15029 | 0.1477 | 0.14515 | 0.14249 | 0.14003 | 0.13762 | 0.13524 | 0.13244 | 0.12972 | 0.12683 | 0.1244 | 0.1214 | 0.11908 | 0.11685 | 0.11469 | 0.11244 | 0.11018
ID | Industrial | Transportation Equipment Mfg | Existing | Interior Lighting | Linear Lighting | 0.095832 | 0.093981 | 0.085384 | 0.08382 | 0.082195 | 0.080585 | 0.078994 | 0.077424 | 0.075791 | 0.074211 | 0.072656 | 0.071128 | 0.069378 | 0.067727 | 0.066003 | 0.064559 | 0.062852 | 0.061471 | 0.060119 | 0.058794 | 0.057457 | 0.056139
ID | Industrial | Transportation Equipment Mfg | Existing | Exterior Lighting | General Service Lighting | 0.026001 | 0.024326 | 0.020317 | 0.017721 | 0.015554 | 0.014066 | 0.012975 | 0.012114 | 0.011374 | 0.010758 | 0.010245 | 0.0097937 | 0.0094053 | 0.0090648 | 0.0087107 | 0.0084143 | 0.0080995 | 0.0078402 | 0.0075985 | 0.0073076 | 0.0069871 | 0.0066608
ID | Industrial | Transportation Equipment Mfg | Existing | Exterior Lighting | Area Lighting | 0.060804 | 0.059671 | 0.054263 | 0.053327 | 0.052408 | 0.051504 | 0.050616 | 0.049744 | 0.048831 | 0.047989 | 0.047161 | 0.04631 | 0.045242 | 0.044185 | 0.043008 | 0.041975 | 0.040741 | 0.039788 | 0.038905 | 0.03808 | 0.037248 | 0.036432
ID | Industrial | Transportation Equipment Mfg | Existing | Exterior Lighting | Linear Lighting | 0.06381 | 0.062577 | 0.056853 | 0.055812 | 0.05473 | 0.053658 | 0.052598 | 0.051553 | 0.050466 | 0.049413 | 0.048378 | 0.047361 | 0.046195 | 0.045096 | 0.043948 | 0.042987 | 0.04185 | 0.040931 | 0.04003 | 0.039148 | 0.038258 | 0.03738
ID | Industrial | Transportation Equipment Mfg | Existing | Motors | Pumps | 0.24275 | 0.23823 | 0.21664 | 0.2129 | 0.20923 | 0.20562 | 0.20208 | 0.1986 | 0.19495 | 0.19159 | 0.18829 | 0.18504 | 0.1812 | 0.17759 | 0.17388 | 0.17088 | 0.16716 | 0.16428 | 0.16144 | 0.15866 | 0.1557 | 0.15269
ID | Industrial | Transportation Equipment Mfg | Existing | Motors | Fans & Blowers | 0.18206 | 0.17867 | 0.16248 | 0.15968 | 0.15692 | 0.15422 | 0.15156 | 0.14895 | 0.14621 | 0.14369 | 0.14121 | 0.13878 | 0.1359 | 0.13319 | 0.13041 | 0.12816 | 0.12537 | 0.12321 | 0.12108 | 0.119 | 0.11678 | 0.11452
ID | Industrial | Transportation Equipment Mfg | Existing | Motors | Compressed Air | 0.18206 | 0.17867 | 0.16248 | 0.15968 | 0.15692 | 0.15422 | 0.15156 | 0.14895 | 0.14621 | 0.14369 | 0.14121 | 0.13878 | 0.1359 | 0.13319 | 0.13041 | 0.12816 | 0.12537 | 0.12321 | 0.12108 | 0.119 | 0.11678 | 0.11452
ID | Industrial | Transportation Equipment Mfg | Existing | Motors | Material Handling | 0.72825 | 0.71469 | 0.64991 | 0.63871 | 0.6277 | 0.61687 | 0.60624 | 0.59579 | 0.58485 | 0.57477 | 0.56486 | 0.55512 | 0.54359 | 0.53277 | 0.52164 | 0.51265 | 0.50148 | 0.49283 | 0.48433 | 0.47598 | 0.46711 | 0.45807
ID | Industrial | Transportation Equipment Mfg | Existing | Motors | Other Motors | 0.060688 | 0.059557 | 0.054159 | 0.053226 | 0.052308 | 0.051406 | 0.05052 | 0.049649 | 0.048738 | 0.047897 | 0.047071 | 0.04626 | 0.045299 | 0.044398 | 0.04347 | 0.042721 | 0.04179 | 0.041069 | 0.040361 | 0.039665 | 0.038926 | 0.038173
ID | Industrial | Transportation Equipment Mfg | Existing | Process | Process Heating | 0.39652 | 0.38913 | 0.35387 | 0.34776 | 0.34177 | 0.33588 | 0.33009 | 0.32439 | 0.31844 | 0.31295 | 0.30755 | 0.30225 | 0.29597 | 0.29009 | 0.28402 | 0.27913 | 0.27305 | 0.26834 | 0.26371 | 0.25916 | 0.25433 | 0.24941
ID | Industrial | Transportation Equipment Mfg | Existing | Process | Process Cooling | 0.098235 | 0.096405 | 0.087668 | 0.086156 | 0.084671 | 0.083211 | 0.081776 | 0.080366 | 0.078891 | 0.077531 | 0.076194 | 0.074881 | 0.073325 | 0.071866 | 0.070365 | 0.069152 | 0.067645 | 0.066479 | 0.065332 | 0.064206 | 0.063009 | 0.06179
ID | Industrial | Transportation Equipment Mfg | Existing | Process | Process Refrigeration | 0.083434 | 0.08188 | 0.074459 | 0.073175 | 0.071913 | 0.070674 | 0.069455 | 0.068258 | 0.067005 | 0.065849 | 0.064714 | 0.063598 | 0.062277 | 0.061038 | 0.059763 | 0.058733 | 0.057453 | 0.056462 | 0.055489 | 0.054532 | 0.053515 | 0.05248
ID | Industrial | Transportation Equipment Mfg | Existing | Process | Process Electrochemical | 0.023315 | 0.022881 | 0.020807 | 0.020449 | 0.020096 | 0.01975 | 0.019409 | 0.019074 | 0.018724 | 0.018401 | 0.018084 | 0.017772 | 0.017403 | 0.017057 | 0.016701 | 0.016413 | 0.016055 | 0.015778 | 0.015506 | 0.015239 | 0.014955 | 0.014665
ID | Industrial | Transportation Equipment Mfg | Existing | Process | Process Other | 0.17721 | 0.17391 | 0.15815 | 0.15542 | 0.15274 | 0.15011 | 0.14752 | 0.14498 | 0.14232 | 0.13986 | 0.13745 | 0.13508 | 0.13228 | 0.12964 | 0.12694 | 0.12475 | 0.12203 | 0.11993 | 0.11786 | 0.11583 | 0.11367 | 0.11147
ID | Industrial | Transportation Equipment Mfg | Existing | Miscellaneous | Miscellaneous | 0.32307 | 0.31706 | 0.28832 | 0.28335 | 0.27846 | 0.27366 | 0.26894 | 0.26431 | 0.25946 | 0.25498 | 0.25059 | 0.24627 | 0.24115 | 0.23635 | 0.23142 | 0.22743 | 0.22247 | 0.21863 | 0.21486 | 0.21116 | 0.20722 | 0.20321
ID | Industrial | Transportation Equipment Mfg | New | Cooling | Air-Cooled Chiller | 0 | 0.00030918 | 0.0006126 | 0.0011692 | 0.0016083 | 0.0020303 | 0.0023929 | 0.0027616 | 0.0030429 | 0.003363 | 0.0037014 | 0.0040743 | 0.004354 | 0.0046319 | 0.0049085 | 0.0052255 | 0.0055194 | 0.0058228 | 0.0061309 | 0.0065028 | 0.0067995 | 0.0070964
ID | Industrial | Transportation Equipment Mfg | New | Cooling | Water-Cooled Chiller | 0 | 0.00032584 | 0.00064561 | 0.0012322 | 0.0016949 | 0.0021397 | 0.0025219 | 0.0029104 | 0.0032068 | 0.0035442 | 0.0039009 | 0.0042939 | 0.0045886 | 0.0048815 | 0.005173 | 0.0055071 | 0.0058169 | 0.0061366 | 0.0064613 | 0.0068532 | 0.0071659 | 0.0074788
ID | Industrial | Transportation Equipment Mfg | New | Cooling | RTU | 0 | 0.0021147 | 0.0039236 | 0.0072417 | 0.0098595 | 0.012378 | 0.014542 | 0.016742 | 0.018421 | 0.020331 | 0.022351 | 0.024576 | 0.026245 | 0.027872 | 0.029494 | 0.031361 | 0.033092 | 0.034881 | 0.036701 | 0.038903 | 0.040658 | 0.042416
ID | Industrial | Transportation Equipment Mfg | New | Cooling | Air-Source Heat Pump | 0 | 0.00029911 | 0.00056559 | 0.0010544 | 0.00144 | 0.0018109 | 0.0021296 | 0.0024536 | 0.0027008 | 0.0029821 | 0.0032796 | 0.0036073 | 0.0038505 | 0.0040924 | 0.0043332 | 0.0046098 | 0.0048663 | 0.0051312 | 0.0054003 | 0.0057257 | 0.005985 | 0.0062447
ID | Industrial | Transportation Equipment Mfg | New | Cooling | Geothermal Heat Pump | 0 | 0 | 0 | 0 | 0 | 0 | 0 | 0 | 0 | 0 | 0 | 0 | 0 | 0 | 0 | 0 | 0 | 0 | 0 | 0 | 0 | 0
ID | Industrial | Transportation Equipment Mfg | New | Space Heating | Electric Furnace | 0 | 0.00051573 | 0.0010219 | 0.0019597 | 0.0026827 | 0.0033462 | 0.0038967 | 0.0044651 | 0.0048381 | 0.0052838 | 0.0057471 | 0.0062816 | 0.0066024 | 0.0069417 | 0.0072704 | 0.0076629 | 0.0079383 | 0.0082535 | 0.0085652 | 0.0089976 | 0.0092304 | 0.0094972
ID | Industrial | Transportation Equipment Mfg | New | Space Heating | Electric Room Heat | 0 | 7.6558e-05 | 0.00015169 | 0.00029091 | 0.00039823 | 0.00049672 | 0.00057845 | 0.00066281 | 0.0007182 | 0.00078436 | 0.00085312 | 0.00093248 | 0.00098009 | 0.0010305 | 0.0010793 | 0.0011375 | 0.0011784 | 0.0012252 | 0.0012715 | 0.0013356 | 0.0013702 | 0.0014098
ID | Industrial | Transportation Equipment Mfg | New | Space Heating | Air-Source Heat Pump | 0 | 0.00014607 | 0.00028521 | 0.00054305 | 0.00074178 | 0.00092414 | 0.0010755 | 0.0012317 | 0.0013342 | 0.0014567 | 0.0015841 | 0.001731 | 0.0018188 | 0.0019117 | 0.0020017 | 0.0021094 | 0.0021848 | 0.0022712 | 0.0023567 | 0.0024753 | 0.0025391 | 0.0026123
ID | Industrial | Transportation Equipment Mfg | New | Space Heating | Geothermal Heat Pump | 0 | 0 | 0 | 0 | 0 | 0 | 0 | 0 | 0 | 0 | 0 | 0 | 0 | 0 | 0 | 0 | 0 | 0 | 0 | 0 | 0 | 0
ID | Industrial | Transportation Equipment Mfg | New | Ventilation | Ventilation | 0 | 0.0059297 | 0.011749 | 0.022423 | 0.030884 | 0.038066 | 0.044106 | 0.05016 | 0.054628 | 0.059706 | 0.065022 | 0.07084 | 0.075016 | 0.079105 | 0.083113 | 0.087432 | 0.091288 | 0.095175 | 0.099021 | 0.10371 | 0.10709 | 0.11042
ID | Industrial | Transportation Equipment Mfg | New | Interior Lighting | General Service Lighting | 0 | 0.00029232 | 0.00057919 | 0.0011054 | 0.0014409 | 0.0017516 | 0.0020025 | 0.0022473 | 0.0024106 | 0.0025753 | 0.0027526 | 0.0029452 | 0.0030824 | 0.0032164 | 0.0033279 | 0.0034492 | 0.0035525 | 0.003658 | 0.0037654 | 0.0038905 | 0.0039735 | 0.0040429
ID | Industrial | Transportation Equipment Mfg | New | Interior Lighting | High-Bay Lighting | 0 | 0.0030432 | 0.0060297 | 0.011508 | 0.015792 | 0.01976 | 0.023098 | 0.026443 | 0.028911 | 0.031693 | 0.034605 | 0.037792 | 0.040076 | 0.042309 | 0.044479 | 0.046815 | 0.048899 | 0.05102 | 0.053138 | 0.055757 | 0.05769 | 0.059586
ID | Industrial | Transportation Equipment Mfg | New | Interior Lighting | Linear Lighting | 0 | 0.0015937 | 0.0031578 | 0.0060266 | 0.0082256 | 0.010262 | 0.011975 | 0.013691 | 0.014958 | 0.016366 | 0.01784 | 0.019453 | 0.020611 | 0.021745 | 0.022842 | 0.024023 | 0.025078 | 0.026152 | 0.027225 | 0.028549 | 0.02951 | 0.030437
ID | Industrial | Transportation Equipment Mfg | New | Exterior Lighting | General Service Lighting | 0 | 0.00026006 | 0.00051528 | 0.00098342 | 0.0012819 | 0.0015583 | 0.0017815 | 0.0019993 | 0.0021446 | 0.0022911 | 0.0024489 | 0.0026202 | 0.0027423 | 0.0028615 | 0.0029606 | 0.0030686 | 0.0031605 | 0.0032544 | 0.0033499 | 0.0034612 | 0.0035351 | 0.0035968
ID | Industrial | Transportation Equipment Mfg | New | Exterior Lighting | Area Lighting | 0 | 0.0010483 | 0.0020772 | 0.0039643 | 0.0054109 | 0.0067506 | 0.0078773 | 0.0090066 | 0.0098399 | 0.010767 | 0.011738 | 0.0128 | 0.013558 | 0.014296 | 0.014998 | 0.015753 | 0.016423 | 0.017105 | 0.017784 | 0.01863 | 0.019249 | 0.019858
ID | Industrial | Transportation Equipment Mfg | New | Exterior Lighting | Linear Lighting | 0 | 0.0010612 | 0.0021026 | 0.0040128 | 0.005477 | 0.006833 | 0.0079734 | 0.0091164 | 0.0099599 | 0.010897 | 0.011879 | 0.012953 | 0.013724 | 0.014479 | 0.015209 | 0.015996 | 0.016698 | 0.017413 | 0.018128 | 0.01901 | 0.019649 | 0.020267
ID | Industrial | Transportation Equipment Mfg | New | Motors | Pumps | 0 | 0.0041854 | 0.0082928 | 0.015827 | 0.021771 | 0.027276 | 0.031906 | 0.036546 | 0.03997 | 0.04385 | 0.04791 | 0.052355 | 0.055545 | 0.058669 | 0.061731 | 0.06503 | 0.067976 | 0.070977 | 0.073974 | 0.077673 | 0.080409 | 0.083093
ID | Industrial | Transportation Equipment Mfg | New | Motors | Fans & Blowers | 0 | 0.003139 | 0.0062196 | 0.01187 | 0.016328 | 0.020457 | 0.023929 | 0.02741 | 0.029978 | 0.032887 | 0.035933 | 0.039266 | 0.041659 | 0.044002 | 0.046298 | 0.048772 | 0.050982 | 0.053233 | 0.05548 | 0.058255 | 0.060306 | 0.06232
ID | Industrial | Transportation Equipment Mfg | New | Motors | Compressed Air | 0 | 0.003139 | 0.0062196 | 0.01187 | 0.016328 | 0.020457 | 0.023929 | 0.02741 | 0.029978 | 0.032887 | 0.035933 | 0.039266 | 0.041659 | 0.044002 | 0.046298 | 0.048772 | 0.050982 | 0.053233 | 0.05548 | 0.058255 | 0.060306 | 0.06232
ID | Industrial | Transportation Equipment Mfg | New | Motors | Material Handling | 0 | 0.012556 | 0.024878 | 0.047481 | 0.065313 | 0.081828 | 0.095717 | 0.10964 | 0.11991 | 0.13155 | 0.14373 | 0.15706 | 0.16664 | 0.17601 | 0.18519 | 0.19509 | 0.20393 | 0.21293 | 0.22192 | 0.23302 | 0.24123 | 0.24928
ID | Industrial | Transportation Equipment Mfg | New | Motors | Other Motors | 0 | 0.0010463 | 0.0020732 | 0.0039567 | 0.0054428 | 0.006819 | 0.0079764 | 0.0091365 | 0.0099925 | 0.010962 | 0.011978 | 0.013089 | 0.013886 | 0.014667 | 0.015433 | 0.016257 | 0.016994 | 0.017744 | 0.018493 | 0.019418 | 0.020102 | 0.020773
ID | Industrial | Transportation Equipment Mfg | New | Process | Process Heating | 0 | 0.0068366 | 0.013546 | 0.025852 | 0.035562 | 0.044554 | 0.052116 | 0.059696 | 0.065289 | 0.071626 | 0.078259 | 0.085519 | 0.09073 | 0.095833 | 0.10083 | 0.10622 | 0.11104 | 0.11594 | 0.12083 | 0.12687 | 0.13134 | 0.13573
ID | Industrial | Transportation Equipment Mfg | New | Process | Process Cooling | 0 | 0.0016937 | 0.0033559 | 0.0064047 | 0.0088102 | 0.011038 | 0.012911 | 0.014789 | 0.016175 | 0.017745 | 0.019388 | 0.021187 | 0.022478 | 0.023742 | 0.024981 | 0.026316 | 0.027508 | 0.028722 | 0.029935 | 0.031432 | 0.032539 | 0.033626
ID | Industrial | Transportation Equipment Mfg | New | Process | Process Refrigeration | 0 | 0.0014385 | 0.0028502 | 0.0054397 | 0.0074828 | 0.0093748 | 0.010966 | 0.012561 | 0.013738 | 0.015071 | 0.016467 | 0.017994 | 0.019091 | 0.020165 | 0.021217 | 0.022351 | 0.023364 | 0.024395 | 0.025425 | 0.026696 | 0.027637 | 0.028559
ID | Industrial | Transportation Equipment Mfg | New | Process | Process Electrochemical | 0 | 0.00040199 | 0.00079649 | 0.0015201 | 0.002091 | 0.0026197 | 0.0030644 | 0.0035101 | 0.003839 | 0.0042116 | 0.0046016 | 0.0050285 | 0.0053349 | 0.005635 | 0.0059291 | 0.0062459 | 0.0065289 | 0.0068171 | 0.0071049 | 0.0074602 | 0.007723 | 0.0079808
ID | Industrial | Transportation Equipment Mfg | New | Process | Process Other | 0 | 0.0030554 | 0.0060539 | 0.011554 | 0.015893 | 0.019912 | 0.023292 | 0.026679 | 0.029179 | 0.032011 | 0.034975 | 0.03822 | 0.040549 | 0.04283 | 0.045065 | 0.047473 | 0.049624 | 0.051814 | 0.054002 | 0.056703 | 0.0587 | 0.060659
ID | Industrial | Transportation Equipment Mfg | New | Miscellaneous | Miscellaneous | 0 | 0.0055702 | 0.011037 | 0.021064 | 0.028975 | 0.036301 | 0.042463 | 0.048639 | 0.053196 | 0.058359 | 0.063763 | 0.069678 | 0.073924 | 0.078082 | 0.082157 | 0.086547 | 0.090468 | 0.094462 | 0.09845 | 0.10337 | 0.10701 | 0.11059
ID | Industrial | Wastewater | Existing | Cooling | Air-Cooled Chiller | 0 | 0 | 0 | 0 | 0 | 0 | 0 | 0 | 0 | 0 | 0 | 0 | 0 | 0 | 0 | 0 | 0 | 0 | 0 | 0 | 0 | 0
ID | Industrial | Wastewater | Existing | Cooling | Water-Cooled Chiller | 0 | 0 | 0 | 0 | 0 | 0 | 0 | 0 | 0 | 0 | 0 | 0 | 0 | 0 | 0 | 0 | 0 | 0 | 0 | 0 | 0 | 0
ID | Industrial | Wastewater | Existing | Cooling | RTU | 0 | 0 | 0 | 0 | 0 | 0 | 0 | 0 | 0 | 0 | 0 | 0 | 0 | 0 | 0 | 0 | 0 | 0 | 0 | 0 | 0 | 0
ID | Industrial | Wastewater | Existing | Cooling | Air-Source Heat Pump | 0 | 0 | 0 | 0 | 0 | 0 | 0 | 0 | 0 | 0 | 0 | 0 | 0 | 0 | 0 | 0 | 0 | 0 | 0 | 0 | 0 | 0
ID | Industrial | Wastewater | Existing | Cooling | Geothermal Heat Pump | 0 | 0 | 0 | 0 | 0 | 0 | 0 | 0 | 0 | 0 | 0 | 0 | 0 | 0 | 0 | 0 | 0 | 0 | 0 | 0 | 0 | 0
ID | Industrial | Wastewater | Existing | Space Heating | Electric Furnace | 0 | 0 | 0 | 0 | 0 | 0 | 0 | 0 | 0 | 0 | 0 | 0 | 0 | 0 | 0 | 0 | 0 | 0 | 0 | 0 | 0 | 0
ID | Industrial | Wastewater | Existing | Space Heating | Electric Room Heat | 0 | 0 | 0 | 0 | 0 | 0 | 0 | 0 | 0 | 0 | 0 | 0 | 0 | 0 | 0 | 0 | 0 | 0 | 0 | 0 | 0 | 0
ID | Industrial | Wastewater | Existing | Space Heating | Air-Source Heat Pump | 0 | 0 | 0 | 0 | 0 | 0 | 0 | 0 | 0 | 0 | 0 | 0 | 0 | 0 | 0 | 0 | 0 | 0 | 0 | 0 | 0 | 0
ID | Industrial | Wastewater | Existing | Space Heating | Geothermal Heat Pump | 0 | 0 | 0 | 0 | 0 | 0 | 0 | 0 | 0 | 0 | 0 | 0 | 0 | 0 | 0 | 0 | 0 | 0 | 0 | 0 | 0 | 0
ID | Industrial | Wastewater | Existing | Ventilation | Ventilation | 0 | 0 | 0 | 0 | 0 | 0 | 0 | 0 | 0 | 0 | 0 | 0 | 0 | 0 | 0 | 0 | 0 | 0 | 0 | 0 | 0 | 0
ID | Industrial | Wastewater | Existing | Interior Lighting | General Service Lighting | 0.031633 | 0.030155 | 0.026277 | 0.02445 | 0.02209 | 0.019633 | 0.017727 | 0.016218 | 0.014979 | 0.013935 | 0.013083 | 0.012372 | 0.011754 | 0.011231 | 0.010721 | 0.010302 | 0.009876 | 0.0095302 | 0.0092172 | 0.0088823 | 0.0085438 | 0.0082121
ID | Industrial | Wastewater | Existing | Interior Lighting | High-Bay Lighting | 0.19204 | 0.18846 | 0.17138 | 0.16842 | 0.16552 | 0.16267 | 0.15986 | 0.15711 | 0.15422 | 0.15156 | 0.14895 | 0.14638 | 0.14334 | 0.1404 | 0.13727 | 0.13464 | 0.13139 | 0.12888 | 0.12647 | 0.12414 | 0.1217 | 0.11925
ID | Industrial | Wastewater | Existing | Interior Lighting | Linear Lighting | 0.10372 | 0.10172 | 0.092416 | 0.090723 | 0.088964 | 0.087222 | 0.0855 | 0.0838 | 0.082033 | 0.080322 | 0.07864 | 0.076986 | 0.075091 | 0.073304 | 0.071438 | 0.069876 | 0.068028 | 0.066534 | 0.06507 | 0.063636 | 0.062189 | 0.060762
ID | Industrial | Wastewater | Existing | Exterior Lighting | General Service Lighting | 0.028142 | 0.026329 | 0.02199 | 0.01918 | 0.016835 | 0.015224 | 0.014043 | 0.013112 | 0.012311 | 0.011644 | 0.011089 | 0.0106 | 0.01018 | 0.0098113 | 0.009428 | 0.0091073 | 0.0087666 | 0.0084858 | 0.0082243 | 0.0079095 | 0.0075626 | 0.0072093
ID | Industrial | Wastewater | Existing | Exterior Lighting | Area Lighting | 0.065811 | 0.064585 | 0.058732 | 0.057719 | 0.056724 | 0.055746 | 0.054785 | 0.05384 | 0.052852 | 0.051941 | 0.051045 | 0.050123 | 0.048968 | 0.047823 | 0.04655 | 0.045432 | 0.044097 | 0.043065 | 0.042109 | 0.041216 | 0.040316 | 0.039432
ID | Industrial | Wastewater | Existing | Exterior Lighting | Linear Lighting | 0.069065 | 0.067731 | 0.061535 | 0.060408 | 0.059237 | 0.058077 | 0.05693 | 0.055799 | 0.054622 | 0.053483 | 0.052362 | 0.051261 | 0.05 | 0.04881 | 0.047567 | 0.046527 | 0.045297 | 0.044302 | 0.043327 | 0.042372 | 0.041409 | 0.040459
ID | Industrial | Wastewater | Existing | Motors | Pumps | 4.3156 | 4.2352 | 3.8514 | 3.785 | 3.7197 | 3.6556 | 3.5926 | 3.5306 | 3.4658 | 3.4061 | 3.3473 | 3.2896 | 3.2213 | 3.1572 | 3.0913 | 3.038 | 2.9718 | 2.9205 | 2.8702 | 2.8207 | 2.7681 | 2.7145
ID | Industrial | Wastewater | Existing | Motors | Fans & Blowers | 2.9425 | 2.8877 | 2.6259 | 2.5807 | 2.5362 | 2.4925 | 2.4495 | 2.4072 | 2.3631 | 2.3223 | 2.2823 | 2.2429 | 2.1963 | 2.1526 | 2.1077 | 2.0713 | 2.0262 | 1.9913 | 1.9569 | 1.9232 | 1.8873 | 1.8508
ID | Industrial | Wastewater | Existing | Motors | Compressed Air | 0 | 0 | 0 | 0 | 0 | 0 | 0 | 0 | 0 | 0 | 0 | 0 | 0 | 0 | 0 | 0 | 0 | 0 | 0 | 0 | 0 | 0
ID | Industrial | Wastewater | Existing | Motors | Material Handling | 0 | 0 | 0 | 0 | 0 | 0 | 0 | 0 | 0 | 0 | 0 | 0 | 0 | 0 | 0 | 0 | 0 | 0 | 0 | 0 | 0 | 0
ID | Industrial | Wastewater | Existing | Motors | Other Motors | 1.4712 | 1.4438 | 1.313 | 1.2903 | 1.2681 | 1.2462 | 1.2247 | 1.2036 | 1.1815 | 1.1612 | 1.1411 | 1.1215 | 1.0982 | 1.0763 | 1.0538 | 1.0357 | 1.0131 | 0.99563 | 0.97847 | 0.9616 | 0.94366 | 0.92541
ID | Industrial | Wastewater | Existing | Process | Process Heating | 0 | 0 | 0 | 0 | 0 | 0 | 0 | 0 | 0 | 0 | 0 | 0 | 0 | 0 | 0 | 0 | 0 | 0 | 0 | 0 | 0 | 0
ID | Industrial | Wastewater | Existing | Process | Process Cooling | 0 | 0 | 0 | 0 | 0 | 0 | 0 | 0 | 0 | 0 | 0 | 0 | 0 | 0 | 0 | 0 | 0 | 0 | 0 | 0 | 0 | 0
ID | Industrial | Wastewater | Existing | Process | Process Refrigeration | 0 | 0 | 0 | 0 | 0 | 0 | 0 | 0 | 0 | 0 | 0 | 0 | 0 | 0 | 0 | 0 | 0 | 0 | 0 | 0 | 0 | 0
ID | Industrial | Wastewater | Existing | Process | Process Electrochemical | 0 | 0 | 0 | 0 | 0 | 0 | 0 | 0 | 0 | 0 | 0 | 0 | 0 | 0 | 0 | 0 | 0 | 0 | 0 | 0 | 0 | 0
ID | Industrial | Wastewater | Existing | Process | Process Other | 0 | 0 | 0 | 0 | 0 | 0 | 0 | 0 | 0 | 0 | 0 | 0 | 0 | 0 | 0 | 0 | 0 | 0 | 0 | 0 | 0 | 0
ID | Industrial | Wastewater | Existing | Miscellaneous | Miscellaneous | 0.5885 | 0.57753 | 0.52519 | 0.51613 | 0.50724 | 0.49849 | 0.4899 | 0.48145 | 0.47261 | 0.46446 | 0.45646 | 0.44859 | 0.43927 | 0.43053 | 0.42154 | 0.41427 | 0.40524 | 0.39825 | 0.39139 | 0.38464 | 0.37746 | 0.37016
ID | Industrial | Wastewater | New | Cooling | Air-Cooled Chiller | 0 | 0 | 0 | 0 | 0 | 0 | 0 | 0 | 0 | 0 | 0 | 0 | 0 | 0 | 0 | 0 | 0 | 0 | 0 | 0 | 0 | 0
ID | Industrial | Wastewater | New | Cooling | Water-Cooled Chiller | 0 | 0 | 0 | 0 | 0 | 0 | 0 | 0 | 0 | 0 | 0 | 0 | 0 | 0 | 0 | 0 | 0 | 0 | 0 | 0 | 0 | 0
ID | Industrial | Wastewater | New | Cooling | RTU | 0 | 0 | 0 | 0 | 0 | 0 | 0 | 0 | 0 | 0 | 0 | 0 | 0 | 0 | 0 | 0 | 0 | 0 | 0 | 0 | 0 | 0
ID | Industrial | Wastewater | New | Cooling | Air-Source Heat Pump | 0 | 0 | 0 | 0 | 0 | 0 | 0 | 0 | 0 | 0 | 0 | 0 | 0 | 0 | 0 | 0 | 0 | 0 | 0 | 0 | 0 | 0
ID | Industrial | Wastewater | New | Cooling | Geothermal Heat Pump | 0 | 0 | 0 | 0 | 0 | 0 | 0 | 0 | 0 | 0 | 0 | 0 | 0 | 0 | 0 | 0 | 0 | 0 | 0 | 0 | 0 | 0
ID | Industrial | Wastewater | New | Space Heating | Electric Furnace | 0 | 0 | 0 | 0 | 0 | 0 | 0 | 0 | 0 | 0 | 0 | 0 | 0 | 0 | 0 | 0 | 0 | 0 | 0 | 0 | 0 | 0
ID | Industrial | Wastewater | New | Space Heating | Electric Room Heat | 0 | 0 | 0 | 0 | 0 | 0 | 0 | 0 | 0 | 0 | 0 | 0 | 0 | 0 | 0 | 0 | 0 | 0 | 0 | 0 | 0 | 0
ID | Industrial | Wastewater | New | Space Heating | Air-Source Heat Pump | 0 | 0 | 0 | 0 | 0 | 0 | 0 | 0 | 0 | 0 | 0 | 0 | 0 | 0 | 0 | 0 | 0 | 0 | 0 | 0 | 0 | 0
ID | Industrial | Wastewater | New | Space Heating | Geothermal Heat Pump | 0 | 0 | 0 | 0 | 0 | 0 | 0 | 0 | 0 | 0 | 0 | 0 | 0 | 0 | 0 | 0 | 0 | 0 | 0 | 0 | 0 | 0
ID | Industrial | Wastewater | New | Ventilation | Ventilation | 0 | 0 | 0 | 0 | 0 | 0 | 0 | 0 | 0 | 0 | 0 | 0 | 0 | 0 | 0 | 0 | 0 | 0 | 0 | 0 | 0 | 0
ID | Industrial | Wastewater | New | Interior Lighting | General Service Lighting | 0 | 0.00031639 | 0.00062689 | 0.0011964 | 0.0015595 | 0.0018958 | 0.0021674 | 0.0024324 | 0.0026091 | 0.0027874 | 0.0029793 | 0.0031878 | 0.0033363 | 0.0034813 | 0.0036019 | 0.0037333 | 0.003845 | 0.0039593 | 0.0040755 | 0.0042109 | 0.0043008 | 0.0043759
ID | Industrial | Wastewater | New | Interior Lighting | High-Bay Lighting | 0 | 0.0032938 | 0.0065262 | 0.012455 | 0.017093 | 0.021388 | 0.025 | 0.02862 | 0.031292 | 0.034303 | 0.037455 | 0.040904 | 0.043377 | 0.045794 | 0.048142 | 0.050671 | 0.052926 | 0.055222 | 0.057514 | 0.060349 | 0.062441 | 0.064493
ID | Industrial | Wastewater | New | Interior Lighting | Linear Lighting | 0 | 0.001725 | 0.0034178 | 0.0065229 | 0.008903 | 0.011107 | 0.012961 | 0.014819 | 0.01619 | 0.017714 | 0.019309 | 0.021055 | 0.022309 | 0.023536 | 0.024723 | 0.026001 | 0.027143 | 0.028306 | 0.029467 | 0.030901 | 0.03194 | 0.032944
ID | Industrial | Wastewater | New | Exterior Lighting | General Service Lighting | 0 | 0.00028148 | 0.00055772 | 0.0010644 | 0.0013875 | 0.0016866 | 0.0019282 | 0.002164 | 0.0023212 | 0.0024798 | 0.0026506 | 0.002836 | 0.0029682 | 0.0030971 | 0.0032045 | 0.0033213 | 0.0034208 | 0.0035224 | 0.0036258 | 0.0037462 | 0.0038262 | 0.003893
ID | Industrial | Wastewater | New | Exterior Lighting | Area Lighting | 0 | 0.0011347 | 0.0022482 | 0.0042908 | 0.0058565 | 0.0073065 | 0.008526 | 0.0097483 | 0.01065 | 0.011654 | 0.012704 | 0.013854 | 0.014674 | 0.015474 | 0.016233 | 0.01705 | 0.017775 | 0.018513 | 0.019249 | 0.020164 | 0.020834 | 0.021493
ID | Industrial | Wastewater | New | Exterior Lighting | Linear Lighting | 0 | 0.0011486 | 0.0022758 | 0.0043433 | 0.0059281 | 0.0073957 | 0.00863 | 0.0098672 | 0.01078 | 0.011795 | 0.012857 | 0.01402 | 0.014854 | 0.015672 | 0.016462 | 0.017313 | 0.018073 | 0.018847 | 0.019621 | 0.020575 | 0.021267 | 0.021936
ID | Industrial | Wastewater | New | Motors | Pumps | 0 | 0.074408 | 0.14743 | 0.28137 | 0.38705 | 0.48491 | 0.56722 | 0.64972 | 0.71059 | 0.77956 | 0.85175 | 0.93076 | 0.98748 | 1.043 | 1.0975 | 1.1561 | 1.2085 | 1.2618 | 1.3151 | 1.3809 | 1.4295 | 1.4772
ID | Industrial | Wastewater | New | Motors | Fans & Blowers | 0 | 0.050732 | 0.10052 | 0.19184 | 0.2639 | 0.33062 | 0.38674 | 0.44299 | 0.48449 | 0.53152 | 0.58074 | 0.63461 | 0.67328 | 0.71115 | 0.74827 | 0.78825 | 0.82396 | 0.86034 | 0.89666 | 0.9415 | 0.97466 | 1.0072
ID | Industrial | Wastewater | New | Motors | Compressed Air | 0 | 0 | 0 | 0 | 0 | 0 | 0 | 0 | 0 | 0 | 0 | 0 | 0 | 0 | 0 | 0 | 0 | 0 | 0 | 0 | 0 | 0
ID | Industrial | Wastewater | New | Motors | Material Handling | 0 | 0 | 0 | 0 | 0 | 0 | 0 | 0 | 0 | 0 | 0 | 0 | 0 | 0 | 0 | 0 | 0 | 0 | 0 | 0 | 0 | 0
ID | Industrial | Wastewater | New | Motors | Other Motors | 0 | 0.025366 | 0.05026 | 0.095922 | 0.13195 | 0.16531 | 0.19337 | 0.22149 | 0.24225 | 0.26576 | 0.29037 | 0.31731 | 0.33664 | 0.35558 | 0.37413 | 0.39413 | 0.41198 | 0.43017 | 0.44833 | 0.47075 | 0.48733 | 0.5036
ID | Industrial | Wastewater | New | Process | Process Heating | 0 | 0 | 0 | 0 | 0 | 0 | 0 | 0 | 0 | 0 | 0 | 0 | 0 | 0 | 0 | 0 | 0 | 0 | 0 | 0 | 0 | 0
ID | Industrial | Wastewater | New | Process | Process Cooling | 0 | 0 | 0 | 0 | 0 | 0 | 0 | 0 | 0 | 0 | 0 | 0 | 0 | 0 | 0 | 0 | 0 | 0 | 0 | 0 | 0 | 0
ID | Industrial | Wastewater | New | Process | Process Refrigeration | 0 | 0 | 0 | 0 | 0 | 0 | 0 | 0 | 0 | 0 | 0 | 0 | 0 | 0 | 0 | 0 | 0 | 0 | 0 | 0 | 0 | 0
ID | Industrial | Wastewater | New | Process | Process Electrochemical | 0 | 0 | 0 | 0 | 0 | 0 | 0 | 0 | 0 | 0 | 0 | 0 | 0 | 0 | 0 | 0 | 0 | 0 | 0 | 0 | 0 | 0
ID | Industrial | Wastewater | New | Process | Process Other | 0 | 0 | 0 | 0 | 0 | 0 | 0 | 0 | 0 | 0 | 0 | 0 | 0 | 0 | 0 | 0 | 0 | 0 | 0 | 0 | 0 | 0
ID | Industrial | Wastewater | New | Miscellaneous | Miscellaneous | 0 | 0.010146 | 0.020104 | 0.038369 | 0.052779 | 0.066124 | 0.077348 | 0.088598 | 0.096899 | 0.1063 | 0.11615 | 0.12692 | 0.13466 | 0.14223 | 0.14965 | 0.15765 | 0.16479 | 0.17207 | 0.17933 | 0.1883 | 0.19493 | 0.20144
ID | Industrial | Water | Existing | Cooling | Air-Cooled Chiller | 0.00020816 | 0.00020426 | 0.00018572 | 0.00018249 | 0.00017932 | 0.00017754 | 0.00017578 | 0.00017402 | 0.00017208 | 0.00017034 | 0.00016861 | 0.00016689 | 0.00016458 | 0.00016245 | 0.00016017 | 0.00015906 | 0.00015721 | 0.00015608 | 0.00015495 | 0.00015381 | 0.00015245 | 0.00015098
ID | Industrial | Water | Existing | Cooling | Water-Cooled Chiller | 0 | 0 | 0 | 0 | 0 | 0 | 0 | 0 | 0 | 0 | 0 | 0 | 0 | 0 | 0 | 0 | 0 | 0 | 0 | 0 | 0 | 0
ID | Industrial | Water | Existing | Cooling | RTU | 0.22516 | 0.22097 | 0.20007 | 0.19567 | 0.19129 | 0.18835 | 0.18538 | 0.18238 | 0.17917 | 0.17615 | 0.17312 | 0.1701 | 0.16648 | 0.16313 | 0.1598 | 0.15777 | 0.15513 | 0.15331 | 0.15157 | 0.1499 | 0.14808 | 0.14622
ID | Industrial | Water | Existing | Cooling | Air-Source Heat Pump | 0.026141 | 0.02557 | 0.023105 | 0.022552 | 0.022005 | 0.02163 | 0.021256 | 0.020884 | 0.020492 | 0.02013 | 0.019773 | 0.019424 | 0.019019 | 0.018649 | 0.018278 | 0.018051 | 0.017751 | 0.017543 | 0.017343 | 0.01715 | 0.016939 | 0.016722
ID | Industrial | Water | Existing | Cooling | Geothermal Heat Pump | 0 | 0 | 0 | 0 | 0 | 0 | 0 | 0 | 0 | 0 | 0 | 0 | 0 | 0 | 0 | 0 | 0 | 0 | 0 | 0 | 0 | 0
ID | Industrial | Water | Existing | Space Heating | Electric Furnace | 0.042255 | 0.041468 | 0.037709 | 0.037239 | 0.03642 | 0.035634 | 0.034864 | 0.034275 | 0.033334 | 0.032612 | 0.031905 | 0.031362 | 0.030425 | 0.029683 | 0.028929 | 0.028445 | 0.027576 | 0.026985 | 0.026406 | 0.025963 | 0.025248 | 0.024653
ID | Industrial | Water | Existing | Space Heating | Electric Room Heat | 0.0062725 | 0.0061556 | 0.0055977 | 0.005528 | 0.0054064 | 0.0052897 | 0.0051754 | 0.0050879 | 0.0049483 | 0.0048411 | 0.0047361 | 0.0046555 | 0.0045164 | 0.0044062 | 0.0042943 | 0.0042225 | 0.0040934 | 0.0040057 | 0.0039199 | 0.003854 | 0.003748 | 0.0036596
ID | Industrial | Water | Existing | Space Heating | Air-Source Heat Pump | 0.011968 | 0.011745 | 0.01067 | 0.010526 | 0.010282 | 0.010048 | 0.0098179 | 0.0096388 | 0.0093609 | 0.0091446 | 0.0089326 | 0.0087669 | 0.008492 | 0.0082736 | 0.0080533 | 0.0079096 | 0.00766 | 0.0074888 | 0.007322 | 0.0071934 | 0.0069905 | 0.0068212
ID | Industrial | Water | Existing | Space Heating | Geothermal Heat Pump | 0 | 0 | 0 | 0 | 0 | 0 | 0 | 0 | 0 | 0 | 0 | 0 | 0 | 0 | 0 | 0 | 0 | 0 | 0 | 0 | 0 | 0
ID | Industrial | Water | Existing | Ventilation | Ventilation | 0.6438 | 0.62495 | 0.56164 | 0.54509 | 0.5288 | 0.51173 | 0.49502 | 0.47875 | 0.46245 | 0.44728 | 0.4327 | 0.41873 | 0.40396 | 0.39029 | 0.37697 | 0.36577 | 0.35361 | 0.34372 | 0.33434 | 0.32542 | 0.31646 | 0.30777
ID | Industrial | Water | Existing | Interior Lighting | General Service Lighting | 0.035229 | 0.033583 | 0.029264 | 0.02723 | 0.024601 | 0.021865 | 0.019743 | 0.018062 | 0.016682 | 0.015519 | 0.014571 | 0.013778 | 0.01309 | 0.012508 | 0.01194 | 0.011473 | 0.010999 | 0.010614 | 0.010265 | 0.0098923 | 0.0095152 | 0.0091458
ID | Industrial | Water | Existing | Interior Lighting | High-Bay Lighting | 0.21387 | 0.20989 | 0.19087 | 0.18757 | 0.18434 | 0.18116 | 0.17804 | 0.17497 | 0.17176 | 0.1688 | 0.16589 | 0.16303 | 0.15964 | 0.15637 | 0.15288 | 0.14995 | 0.14633 | 0.14354 | 0.14085 | 0.13825 | 0.13554 | 0.13281
ID | Industrial | Water | Existing | Interior Lighting | Linear Lighting | 0.11552 | 0.11329 | 0.10292 | 0.10104 | 0.099079 | 0.097139 | 0.095221 | 0.093329 | 0.09136 | 0.089455 | 0.087581 | 0.085739 | 0.083629 | 0.081639 | 0.079561 | 0.077821 | 0.075763 | 0.074099 | 0.072468 | 0.070871 | 0.06926 | 0.067671
ID | Industrial | Water | Existing | Exterior Lighting | General Service Lighting | 0.031342 | 0.029323 | 0.024491 | 0.021361 | 0.018749 | 0.016955 | 0.01564 | 0.014603 | 0.013711 | 0.012968 | 0.01235 | 0.011806 | 0.011337 | 0.010927 | 0.0105 | 0.010143 | 0.0097633 | 0.0094507 | 0.0091594 | 0.0088088 | 0.0084224 | 0.008029
ID | Industrial | Water | Existing | Exterior Lighting | Area Lighting | 0.073294 | 0.071929 | 0.065409 | 0.064282 | 0.063173 | 0.062084 | 0.061014 | 0.059962 | 0.058861 | 0.057846 | 0.056849 | 0.055822 | 0.054535 | 0.053261 | 0.051843 | 0.050597 | 0.04911 | 0.047962 | 0.046897 | 0.045902 | 0.044899 | 0.043916
ID | Industrial | Water | Existing | Exterior Lighting | Linear Lighting | 0.076918 | 0.075432 | 0.068532 | 0.067277 | 0.065972 | 0.06468 | 0.063403 | 0.062143 | 0.060833 | 0.059564 | 0.058316 | 0.05709 | 0.055685 | 0.054359 | 0.052976 | 0.051817 | 0.050447 | 0.049339 | 0.048253 | 0.04719 | 0.046117 | 0.045059
ID | Industrial | Water | Existing | Motors | Pumps | 9.6946 | 9.514 | 8.6517 | 8.5025 | 8.3559 | 8.2119 | 8.0703 | 7.9311 | 7.7856 | 7.6513 | 7.5194 | 7.3898 | 7.2363 | 7.0923 | 6.9442 | 6.8244 | 6.6757 | 6.5606 | 6.4475 | 6.3363 | 6.2182 | 6.0979
ID | Industrial | Water | Existing | Motors | Fans & Blowers | 0 | 0 | 0 | 0 | 0 | 0 | 0 | 0 | 0 | 0 | 0 | 0 | 0 | 0 | 0 | 0 | 0 | 0 | 0 | 0 | 0 | 0
ID | Industrial | Water | Existing | Motors | Compressed Air | 1.6385 | 1.608 | 1.4623 | 1.437 | 1.4123 | 1.3879 | 1.364 | 1.3405 | 1.3159 | 1.2932 | 1.2709 | 1.249 | 1.223 | 1.1987 | 1.1737 | 1.1534 | 1.1283 | 1.1088 | 1.0897 | 1.0709 | 1.051 | 1.0306
ID | Industrial | Water | Existing | Motors | Material Handling | 0 | 0 | 0 | 0 | 0 | 0 | 0 | 0 | 0 | 0 | 0 | 0 | 0 | 0 | 0 | 0 | 0 | 0 | 0 | 0 | 0 | 0
ID | Industrial | Water | Existing | Motors | Other Motors | 0 | 0 | 0 | 0 | 0 | 0 | 0 | 0 | 0 | 0 | 0 | 0 | 0 | 0 | 0 | 0 | 0 | 0 | 0 | 0 | 0 | 0
ID | Industrial | Water | Existing | Process | Process Heating | 0 | 0 | 0 | 0 | 0 | 0 | 0 | 0 | 0 | 0 | 0 | 0 | 0 | 0 | 0 | 0 | 0 | 0 | 0 | 0 | 0 | 0
ID | Industrial | Water | Existing | Process | Process Cooling | 0 | 0 | 0 | 0 | 0 | 0 | 0 | 0 | 0 | 0 | 0 | 0 | 0 | 0 | 0 | 0 | 0 | 0 | 0 | 0 | 0 | 0
ID | Industrial | Water | Existing | Process | Process Refrigeration | 0 | 0 | 0 | 0 | 0 | 0 | 0 | 0 | 0 | 0 | 0 | 0 | 0 | 0 | 0 | 0 | 0 | 0 | 0 | 0 | 0 | 0
ID | Industrial | Water | Existing | Process | Process Electrochemical | 0 | 0 | 0 | 0 | 0 | 0 | 0 | 0 | 0 | 0 | 0 | 0 | 0 | 0 | 0 | 0 | 0 | 0 | 0 | 0 | 0 | 0
ID | Industrial | Water | Existing | Process | Process Other | 0 | 0 | 0 | 0 | 0 | 0 | 0 | 0 | 0 | 0 | 0 | 0 | 0 | 0 | 0 | 0 | 0 | 0 | 0 | 0 | 0 | 0
ID | Industrial | Water | Existing | Miscellaneous | Miscellaneous | 0.81926 | 0.804 | 0.73113 | 0.71852 | 0.70614 | 0.69396 | 0.682 | 0.67024 | 0.65794 | 0.64659 | 0.63544 | 0.62449 | 0.61152 | 0.59935 | 0.58683 | 0.57671 | 0.56414 | 0.55442 | 0.54486 | 0.53546 | 0.52548 | 0.51531
ID | Industrial | Water | New | Cooling | Air-Cooled Chiller | 0 | 3.5775e-06 | 7.0883e-06 | 1.3528e-05 | 1.8609e-05 | 2.3492e-05 | 2.7688e-05 | 3.1954e-05 | 3.5209e-05 | 3.8912e-05 | 4.2829e-05 | 4.7144e-05 | 5.0379e-05 | 5.3596e-05 | 5.6796e-05 | 6.0464e-05 | 6.3865e-05 | 6.7375e-05 | 7.094e-05 | 7.5243e-05 | 7.8676e-05 | 8.2111e-05
ID | Industrial | Water | New | Cooling | Water-Cooled Chiller | 0 | 0 | 0 | 0 | 0 | 0 | 0 | 0 | 0 | 0 | 0 | 0 | 0 | 0 | 0 | 0 | 0 | 0 | 0 | 0 | 0 | 0
ID | Industrial | Water | New | Cooling | RTU | 0 | 0.0038821 | 0.0072029 | 0.013294 | 0.0181 | 0.022722 | 0.026695 | 0.030733 | 0.033816 | 0.037323 | 0.041031 | 0.045116 | 0.04818 | 0.051167 | 0.054144 | 0.057571 | 0.060749 | 0.064034 | 0.067374 | 0.071416 | 0.074638 | 0.077865
ID | Industrial | Water | New | Cooling | Air-Source Heat Pump | 0 | 0.00042253 | 0.00079896 | 0.0014894 | 0.0020342 | 0.0025581 | 0.0030083 | 0.0034659 | 0.0038152 | 0.0042126 | 0.0046328 | 0.0050958 | 0.0054392 | 0.0057809 | 0.0061211 | 0.0065118 | 0.0068741 | 0.0072483 | 0.0076286 | 0.0080881 | 0.0084545 | 0.0088213
ID | Industrial | Water | New | Cooling | Geothermal Heat Pump | 0 | 0 | 0 | 0 | 0 | 0 | 0 | 0 | 0 | 0 | 0 | 0 | 0 | 0 | 0 | 0 | 0 | 0 | 0 | 0 | 0 | 0
ID | Industrial | Water | New | Space Heating | Electric Furnace | 0 | 0.00072853 | 0.0014435 | 0.0027683 | 0.0037896 | 0.0047268 | 0.0055046 | 0.0063074 | 0.0068344 | 0.007464 | 0.0081183 | 0.0088735 | 0.0093265 | 0.009806 | 0.01027 | 0.010825 | 0.011214 | 0.011659 | 0.012099 | 0.01271 | 0.013039 | 0.013416
ID | Industrial | Water | New | Space Heating | Electric Room Heat | 0 | 0.00010815 | 0.00021428 | 0.00041094 | 0.00056255 | 0.00070167 | 0.00081712 | 0.0009363 | 0.0010145 | 0.001108 | 0.0012051 | 0.0013172 | 0.0013845 | 0.0014556 | 0.0015246 | 0.0016069 | 0.0016646 | 0.0017307 | 0.0017961 | 0.0018867 | 0.0019355 | 0.0019915
ID | Industrial | Water | New | Space Heating | Air-Source Heat Pump | 0 | 0.00020634 | 0.00040289 | 0.00076711 | 0.0010478 | 0.0013054 | 0.0015192 | 0.0017399 | 0.0018847 | 0.0020578 | 0.0022377 | 0.0024452 | 0.0025692 | 0.0027005 | 0.0028277 | 0.0029797 | 0.0030863 | 0.0032083 | 0.003329 | 0.0034967 | 0.0035868 | 0.0036902
ID | Industrial | Water | New | Space Heating | Geothermal Heat Pump | 0 | 0 | 0 | 0 | 0 | 0 | 0 | 0 | 0 | 0 | 0 | 0 | 0 | 0 | 0 | 0 | 0 | 0 | 0 | 0 | 0 | 0
ID | Industrial | Water | New | Ventilation | Ventilation | 0 | 0.0083764 | 0.016597 | 0.031675 | 0.043628 | 0.053772 | 0.062305 | 0.070857 | 0.077167 | 0.084341 | 0.09185 | 0.10007 | 0.10597 | 0.11174 | 0.11741 | 0.12351 | 0.12895 | 0.13445 | 0.13988 | 0.1465 | 0.15128 | 0.15598
ID | Industrial | Water | New | Interior Lighting | General Service Lighting | 0 | 0.00035237 | 0.00069817 | 0.0013325 | 0.0017369 | 0.0021114 | 0.0024138 | 0.002709 | 0.0029057 | 0.0031043 | 0.0033181 | 0.0035502 | 0.0037156 | 0.0038771 | 0.0040115 | 0.0041577 | 0.0042822 | 0.0044095 | 0.0045389 | 0.0046896 | 0.0047897 | 0.0048734
ID | Industrial | Water | New | Interior Lighting | High-Bay Lighting | 0 | 0.0036683 | 0.0072683 | 0.013872 | 0.019037 | 0.02382 | 0.027842 | 0.031875 | 0.03485 | 0.038203 | 0.041713 | 0.045555 | 0.048309 | 0.051 | 0.053616 | 0.056432 | 0.058944 | 0.061501 | 0.064054 | 0.067211 | 0.06954 | 0.071826
ID | Industrial | Water | New | Interior Lighting | Linear Lighting | 0 | 0.0019211 | 0.0038064 | 0.0072646 | 0.0099153 | 0.01237 | 0.014435 | 0.016504 | 0.018031 | 0.019728 | 0.021505 | 0.02345 | 0.024845 | 0.026212 | 0.027534 | 0.028957 | 0.030229 | 0.031524 | 0.032818 | 0.034414 | 0.035572 | 0.036689
ID | Industrial | Water | New | Exterior Lighting | General Service Lighting | 0 | 0.00031348 | 0.00062113 | 0.0011854 | 0.0015452 | 0.0018784 | 0.0021475 | 0.0024101 | 0.0025851 | 0.0027618 | 0.002952 | 0.0031585 | 0.0033056 | 0.0034493 | 0.0035688 | 0.0036989 | 0.0038097 | 0.0039229 | 0.0040381 | 0.0041722 | 0.0042612 | 0.0043357
ID | Industrial | Water | New | Exterior Lighting | Area Lighting | 0 | 0.0012637 | 0.0025038 | 0.0047786 | 0.0065224 | 0.0081372 | 0.0094954 | 0.010857 | 0.011861 | 0.012979 | 0.014149 | 0.015429 | 0.016343 | 0.017233 | 0.018079 | 0.018989 | 0.019796 | 0.020618 | 0.021438 | 0.022457 | 0.023203 | 0.023937
ID | Industrial | Water | New | Exterior Lighting | Linear Lighting | 0 | 0.0012792 | 0.0025345 | 0.0048372 | 0.0066021 | 0.0082366 | 0.0096113 | 0.010989 | 0.012006 | 0.013136 | 0.014319 | 0.015614 | 0.016543 | 0.017454 | 0.018333 | 0.019281 | 0.020128 | 0.02099 | 0.021852 | 0.022915 | 0.023686 | 0.02443
ID | Industrial | Water | New | Motors | Pumps | 0 | 0.16715 | 0.33118 | 0.63207 | 0.86946 | 1.0893 | 1.2742 | 1.4595 | 1.5963 | 1.7512 | 1.9134 | 2.0909 | 2.2183 | 2.343 | 2.4653 | 2.597 | 2.7147 | 2.8345 | 2.9542 | 3.102 | 3.2112 | 3.3184
ID | Industrial | Water | New | Motors | Fans & Blowers | 0 | 0 | 0 | 0 | 0 | 0 | 0 | 0 | 0 | 0 | 0 | 0 | 0 | 0 | 0 | 0 | 0 | 0 | 0 | 0 | 0 | 0
ID | Industrial | Water | New | Motors | Compressed Air | 0 | 0.02825 | 0.055974 | 0.10683 | 0.14695 | 0.18411 | 0.21536 | 0.24668 | 0.26979 | 0.29598 | 0.32339 | 0.35338 | 0.37492 | 0.396 | 0.41667 | 0.43894 | 0.45882 | 0.47908 | 0.49931 | 0.52428 | 0.54274 | 0.56086
ID | Industrial | Water | New | Motors | Material Handling | 0 | 0 | 0 | 0 | 0 | 0 | 0 | 0 | 0 | 0 | 0 | 0 | 0 | 0 | 0 | 0 | 0 | 0 | 0 | 0 | 0 | 0
ID | Industrial | Water | New | Motors | Other Motors | 0 | 0 | 0 | 0 | 0 | 0 | 0 | 0 | 0 | 0 | 0 | 0 | 0 | 0 | 0 | 0 | 0 | 0 | 0 | 0 | 0 | 0
ID | Industrial | Water | New | Process | Process Heating | 0 | 0 | 0 | 0 | 0 | 0 | 0 | 0 | 0 | 0 | 0 | 0 | 0 | 0 | 0 | 0 | 0 | 0 | 0 | 0 | 0 | 0
ID | Industrial | Water | New | Process | Process Cooling | 0 | 0 | 0 | 0 | 0 | 0 | 0 | 0 | 0 | 0 | 0 | 0 | 0 | 0 | 0 | 0 | 0 | 0 | 0 | 0 | 0 | 0
ID | Industrial | Water | New | Process | Process Refrigeration | 0 | 0 | 0 | 0 | 0 | 0 | 0 | 0 | 0 | 0 | 0 | 0 | 0 | 0 | 0 | 0 | 0 | 0 | 0 | 0 | 0 | 0
ID | Industrial | Water | New | Process | Process Electrochemical | 0 | 0 | 0 | 0 | 0 | 0 | 0 | 0 | 0 | 0 | 0 | 0 | 0 | 0 | 0 | 0 | 0 | 0 | 0 | 0 | 0 | 0
ID | Industrial | Water | New | Process | Process Other | 0 | 0 | 0 | 0 | 0 | 0 | 0 | 0 | 0 | 0 | 0 | 0 | 0 | 0 | 0 | 0 | 0 | 0 | 0 | 0 | 0 | 0
ID | Industrial | Water | New | Miscellaneous | Miscellaneous | 0 | 0.014125 | 0.027987 | 0.053414 | 0.073475 | 0.092053 | 0.10768 | 0.12334 | 0.13489 | 0.14799 | 0.16169 | 0.17669 | 0.18746 | 0.198 | 0.20834 | 0.21947 | 0.22941 | 0.23954 | 0.24965 | 0.26214 | 0.27137 | 0.28043
ID | Industrial | Chemical Mfg | Existing | Cooling | Air-Cooled Chiller | 0.088315 | 0.086659 | 0.078793 | 0.077423 | 0.076077 | 0.075325 | 0.074576 | 0.07383 | 0.073005 | 0.072267 | 0.071533 | 0.070803 | 0.069826 | 0.068921 | 0.067955 | 0.067482 | 0.066696 | 0.066219 | 0.065739 | 0.065257 | 0.064679 | 0.064055
ID | Industrial | Chemical Mfg | Existing | Cooling | Water-Cooled Chiller | 0.092775 | 0.091047 | 0.082795 | 0.081367 | 0.079964 | 0.079186 | 0.078411 | 0.077639 | 0.076783 | 0.076018 | 0.075257 | 0.0745 | 0.073482 | 0.072538 | 0.071531 | 0.071041 | 0.07022 | 0.069724 | 0.069225 | 0.068722 | 0.068118 | 0.067464
ID | Industrial | Chemical Mfg | Existing | Cooling | RTU | 0.60212 | 0.5909 | 0.53502 | 0.52326 | 0.51153 | 0.50368 | 0.49573 | 0.48772 | 0.47912 | 0.47104 | 0.46295 | 0.45486 | 0.44518 | 0.43623 | 0.42733 | 0.4219 | 0.41483 | 0.40996 | 0.40531 | 0.40085 | 0.396 | 0.39103
ID | Industrial | Chemical Mfg | Existing | Cooling | Air-Source Heat Pump | 0.090843 | 0.088862 | 0.080294 | 0.078374 | 0.076473 | 0.075168 | 0.073867 | 0.072575 | 0.071215 | 0.069955 | 0.068716 | 0.067502 | 0.066094 | 0.064809 | 0.063518 | 0.06273 | 0.061689 | 0.060967 | 0.060272 | 0.0596 | 0.058866 | 0.058113
ID | Industrial | Chemical Mfg | Existing | Cooling | Geothermal Heat Pump | 0 | 0 | 0 | 0 | 0 | 0 | 0 | 0 | 0 | 0 | 0 | 0 | 0 | 0 | 0 | 0 | 0 | 0 | 0 | 0 | 0 | 0
ID | Industrial | Chemical Mfg | Existing | Space Heating | Electric Furnace | 0.14684 | 0.14411 | 0.13105 | 0.12941 | 0.12657 | 0.12383 | 0.12116 | 0.11911 | 0.11584 | 0.11333 | 0.11087 | 0.10899 | 0.10573 | 0.10315 | 0.10053 | 0.098851 | 0.09583 | 0.093777 | 0.091767 | 0.090225 | 0.087743 | 0.085673
ID | Industrial | Chemical Mfg | Existing | Space Heating | Electric Room Heat | 0.021798 | 0.021392 | 0.019453 | 0.019211 | 0.018788 | 0.018383 | 0.017985 | 0.017682 | 0.017196 | 0.016824 | 0.016459 | 0.016179 | 0.015695 | 0.015312 | 0.014923 | 0.014674 | 0.014225 | 0.013921 | 0.013622 | 0.013393 | 0.013025 | 0.012718
ID | Industrial | Chemical Mfg | Existing | Space Heating | Air-Source Heat Pump | 0.041591 | 0.040816 | 0.03708 | 0.036578 | 0.035732 | 0.034918 | 0.034119 | 0.033497 | 0.032531 | 0.031779 | 0.031043 | 0.030467 | 0.029511 | 0.028752 | 0.027987 | 0.027487 | 0.02662 | 0.026025 | 0.025445 | 0.024998 | 0.024293 | 0.023705
ID | Industrial | Chemical Mfg | Existing | Space Heating | Geothermal Heat Pump | 0 | 0 | 0 | 0 | 0 | 0 | 0 | 0 | 0 | 0 | 0 | 0 | 0 | 0 | 0 | 0 | 0 | 0 | 0 | 0 | 0 | 0
ID | Industrial | Chemical Mfg | Existing | Ventilation | Ventilation | 2.2373 | 2.1718 | 1.9518 | 1.8943 | 1.8377 | 1.7784 | 1.7203 | 1.6637 | 1.6071 | 1.5544 | 1.5037 | 1.4552 | 1.4038 | 1.3563 | 1.31 | 1.2711 | 1.2289 | 1.1945 | 1.1619 | 1.1309 | 1.0998 | 1.0696
ID | Industrial | Chemical Mfg | Existing | Interior Lighting | General Service Lighting | 0.13779 | 0.13136 | 0.11446 | 0.10651 | 0.096225 | 0.085522 | 0.07722 | 0.070647 | 0.065249 | 0.060701 | 0.056992 | 0.053892 | 0.051202 | 0.048922 | 0.046703 | 0.044877 | 0.043021 | 0.041514 | 0.040151 | 0.038692 | 0.037217 | 0.035772
ID | Industrial | Chemical Mfg | Existing | Interior Lighting | High-Bay Lighting | 0.83653 | 0.82095 | 0.74654 | 0.73367 | 0.72102 | 0.70859 | 0.69637 | 0.68437 | 0.67181 | 0.66022 | 0.64884 | 0.63765 | 0.62441 | 0.61161 | 0.59797 | 0.58651 | 0.57237 | 0.56143 | 0.55091 | 0.54075 | 0.53014 | 0.51948
ID | Industrial | Chemical Mfg | Existing | Interior Lighting | Linear Lighting | 0.45183 | 0.4431 | 0.40257 | 0.3952 | 0.38753 | 0.37995 | 0.37244 | 0.36504 | 0.35734 | 0.34989 | 0.34256 | 0.33536 | 0.3271 | 0.31932 | 0.31119 | 0.30439 | 0.29634 | 0.28983 | 0.28345 | 0.2772 | 0.2709 | 0.26468
ID | Industrial | Chemical Mfg | Existing | Exterior Lighting | General Service Lighting | 0.12259 | 0.11469 | 0.095792 | 0.083551 | 0.073333 | 0.066318 | 0.061173 | 0.057116 | 0.053628 | 0.050721 | 0.048304 | 0.046176 | 0.044344 | 0.042739 | 0.041069 | 0.039672 | 0.038188 | 0.036965 | 0.035826 | 0.034454 | 0.032943 | 0.031404
ID | Industrial | Chemical Mfg | Existing | Exterior Lighting | Area Lighting | 0.28668 | 0.28134 | 0.25584 | 0.25143 | 0.24709 | 0.24283 | 0.23865 | 0.23453 | 0.23023 | 0.22626 | 0.22236 | 0.21834 | 0.21331 | 0.20832 | 0.20278 | 0.1979 | 0.19209 | 0.1876 | 0.18343 | 0.17954 | 0.17562 | 0.17177
ID | Industrial | Chemical Mfg | Existing | Exterior Lighting | Linear Lighting | 0.30085 | 0.29504 | 0.26805 | 0.26314 | 0.25804 | 0.25299 | 0.24799 | 0.24306 | 0.23794 | 0.23298 | 0.2281 | 0.2233 | 0.2178 | 0.21262 | 0.20721 | 0.20268 | 0.19732 | 0.19298 | 0.18874 | 0.18458 | 0.18038 | 0.17624
ID | Industrial | Chemical Mfg | Existing | Motors | Pumps | 8.1182 | 7.967 | 7.2449 | 7.12 | 6.9972 | 6.8766 | 6.758 | 6.6415 | 6.5196 | 6.4072 | 6.2967 | 6.1882 | 6.0596 | 5.9391 | 5.815 | 5.7148 | 5.5902 | 5.4938 | 5.3991 | 5.306 | 5.2071 | 5.1063
ID | Industrial | Chemical Mfg | Existing | Motors | Fans & Blowers | 3.7096 | 3.6405 | 3.3106 | 3.2535 | 3.1974 | 3.1423 | 3.0881 | 3.0349 | 2.9792 | 2.9278 | 2.8773 | 2.8277 | 2.769 | 2.7139 | 2.6572 | 2.6114 | 2.5545 | 2.5104 | 2.4671 | 2.4246 | 2.3794 | 2.3334
ID | Industrial | Chemical Mfg | Existing | Motors | Compressed Air | 8.6021 | 8.4418 | 7.6767 | 7.5444 | 7.4143 | 7.2865 | 7.1608 | 7.0374 | 6.9082 | 6.7891 | 6.672 | 6.557 | 6.4208 | 6.2931 | 6.1616 | 6.0554 | 5.9234 | 5.8213 | 5.7209 | 5.6223 | 5.5174 | 5.4107
ID | Industrial | Chemical Mfg | Existing | Motors | Material Handling | 7.7956 | 7.6504 | 6.957 | 6.8371 | 6.7192 | 6.6034 | 6.4895 | 6.3776 | 6.2606 | 6.1526 | 6.0465 | 5.9423 | 5.8189 | 5.7031 | 5.5839 | 5.4877 | 5.3681 | 5.2755 | 5.1846 | 5.0952 | 5.0002 | 4.9034
ID | Industrial | Chemical Mfg | Existing | Motors | Other Motors | 1.0219 | 1.0029 | 0.912 | 0.89628 | 0.88083 | 0.86564 | 0.85072 | 0.83605 | 0.8207 | 0.80655 | 0.79265 | 0.77898 | 0.7628 | 0.74762 | 0.73201 | 0.71938 | 0.70371 | 0.69157 | 0.67965 | 0.66793 | 0.65548 | 0.6428
ID | Industrial | Chemical Mfg | Existing | Process | Process Heating | 1.8922 | 1.8569 | 1.6886 | 1.6595 | 1.6309 | 1.6028 | 1.5752 | 1.548 | 1.5196 | 1.4934 | 1.4676 | 1.4423 | 1.4124 | 1.3843 | 1.3554 | 1.332 | 1.303 | 1.2805 | 1.2584 | 1.2367 | 1.2137 | 1.1902
ID | Industrial | Chemical Mfg | Existing | Process | Process Cooling | 2.5277 | 2.4806 | 2.2558 | 2.2169 | 2.1787 | 2.1411 | 2.1042 | 2.0679 | 2.03 | 1.995 | 1.9606 | 1.9268 | 1.8867 | 1.8492 | 1.8106 | 1.7794 | 1.7406 | 1.7106 | 1.6811 | 1.6521 | 1.6213 | 1.5899
ID | Industrial | Chemical Mfg | Existing | Process | Process Refrigeration | 2.5277 | 2.4806 | 2.2558 | 2.2169 | 2.1787 | 2.1411 | 2.1042 | 2.0679 | 2.03 | 1.995 | 1.9606 | 1.9268 | 1.8867 | 1.8492 | 1.8106 | 1.7794 | 1.7406 | 1.7106 | 1.6811 | 1.6521 | 1.6213 | 1.5899
ID | Industrial | Chemical Mfg | Existing | Process | Process Electrochemical | 8.9136 | 8.7476 | 7.9548 | 7.8176 | 7.6828 | 7.5504 | 7.4202 | 7.2923 | 7.1584 | 7.035 | 6.9137 | 6.7945 | 6.6534 | 6.521 | 6.3848 | 6.2747 | 6.138 | 6.0321 | 5.9281 | 5.8259 | 5.7173 | 5.6067
ID | Industrial | Chemical Mfg | Existing | Process | Process Other | 0.80705 | 0.79202 | 0.72024 | 0.70782 | 0.69561 | 0.68362 | 0.67183 | 0.66025 | 0.64813 | 0.63696 | 0.62598 | 0.61518 | 0.60241 | 0.59042 | 0.57809 | 0.56812 | 0.55574 | 0.54616 | 0.53674 | 0.52749 | 0.51765 | 0.50764
ID | Industrial | Chemical Mfg | Existing | Miscellaneous | Miscellaneous | 2.7341 | 2.6832 | 2.44 | 2.3979 | 2.3566 | 2.316 | 2.276 | 2.2368 | 2.1957 | 2.1579 | 2.1207 | 2.0841 | 2.0408 | 2.0002 | 1.9584 | 1.9247 | 1.8827 | 1.8503 | 1.8184 | 1.787 | 1.7537 | 1.7198
ID | Industrial | Chemical Mfg | New | Cooling | Air-Cooled Chiller | 0 | 0.0015178 | 0.0030073 | 0.0057395 | 0.0078951 | 0.0099669 | 0.011747 | 0.013557 | 0.014938 | 0.016509 | 0.018171 | 0.020001 | 0.021374 | 0.022739 | 0.024096 | 0.025652 | 0.027095 | 0.028585 | 0.030097 | 0.031923 | 0.033379 | 0.034837
ID | Industrial | Chemical Mfg | New | Cooling | Water-Cooled Chiller | 0 | 0.0015996 | 0.0031693 | 0.0060487 | 0.0083205 | 0.010504 | 0.01238 | 0.014287 | 0.015743 | 0.017399 | 0.01915 | 0.021079 | 0.022526 | 0.023964 | 0.025395 | 0.027035 | 0.028555 | 0.030125 | 0.031719 | 0.033643 | 0.035178 | 0.036714
ID | Industrial | Chemical Mfg | New | Cooling | RTU | 0 | 0.010381 | 0.019261 | 0.03555 | 0.048401 | 0.060763 | 0.071386 | 0.082185 | 0.090428 | 0.099806 | 0.10972 | 0.12065 | 0.12884 | 0.13683 | 0.14479 | 0.15395 | 0.16245 | 0.17124 | 0.18017 | 0.19098 | 0.19959 | 0.20822
ID | Industrial | Chemical Mfg | New | Cooling | Air-Source Heat Pump | 0 | 0.0014684 | 0.0027765 | 0.0051761 | 0.0070692 | 0.0088898 | 0.010454 | 0.012045 | 0.013259 | 0.01464 | 0.0161 | 0.017709 | 0.018902 | 0.02009 | 0.021272 | 0.02263 | 0.023889 | 0.025189 | 0.026511 | 0.028108 | 0.029381 | 0.030656
ID | Industrial | Chemical Mfg | New | Cooling | Geothermal Heat Pump | 0 | 0 | 0 | 0 | 0 | 0 | 0 | 0 | 0 | 0 | 0 | 0 | 0 | 0 | 0 | 0 | 0 | 0 | 0 | 0 | 0 | 0
ID | Industrial | Chemical Mfg | New | Space Heating | Electric Furnace | 0 | 0.0025318 | 0.0050164 | 0.0096204 | 0.01317 | 0.016427 | 0.019129 | 0.021919 | 0.023751 | 0.025939 | 0.028213 | 0.030837 | 0.032412 | 0.034078 | 0.035691 | 0.037618 | 0.03897 | 0.040517 | 0.042047 | 0.04417 | 0.045312 | 0.046623
ID | Industrial | Chemical Mfg | New | Space Heating | Electric Room Heat | 0 | 0.00037583 | 0.00074466 | 0.0014281 | 0.001955 | 0.0024384 | 0.0028397 | 0.0032538 | 0.0035257 | 0.0038505 | 0.004188 | 0.0045776 | 0.0048113 | 0.0050586 | 0.0052981 | 0.0055842 | 0.0057849 | 0.0060145 | 0.0062417 | 0.0065568 | 0.0067264 | 0.0069209
ID | Industrial | Chemical Mfg | New | Space Heating | Air-Source Heat Pump | 0 | 0.00071708 | 0.0014001 | 0.0026659 | 0.0036414 | 0.0045367 | 0.0052796 | 0.0060466 | 0.0065499 | 0.0071512 | 0.0077763 | 0.0084977 | 0.0089285 | 0.0093847 | 0.0098267 | 0.010355 | 0.010725 | 0.011149 | 0.011569 | 0.012152 | 0.012465 | 0.012824
ID | Industrial | Chemical Mfg | New | Space Heating | Geothermal Heat Pump | 0 | 0 | 0 | 0 | 0 | 0 | 0 | 0 | 0 | 0 | 0 | 0 | 0 | 0 | 0 | 0 | 0 | 0 | 0 | 0 | 0 | 0
ID | Industrial | Chemical Mfg | New | Ventilation | Ventilation | 0 | 0.029109 | 0.057677 | 0.11008 | 0.15161 | 0.18687 | 0.21652 | 0.24624 | 0.26817 | 0.2931 | 0.3192 | 0.34776 | 0.36826 | 0.38833 | 0.40801 | 0.42921 | 0.44814 | 0.46722 | 0.4861 | 0.50912 | 0.52571 | 0.54207
ID | Industrial | Chemical Mfg | New | Interior Lighting | General Service Lighting | 0 | 0.0013782 | 0.0027308 | 0.0052118 | 0.0067935 | 0.0082583 | 0.0094414 | 0.010596 | 0.011365 | 0.012142 | 0.012978 | 0.013886 | 0.014533 | 0.015165 | 0.01569 | 0.016262 | 0.016749 | 0.017247 | 0.017753 | 0.018343 | 0.018734 | 0.019062
ID | Industrial | Chemical Mfg | New | Interior Lighting | High-Bay Lighting | 0 | 0.014348 | 0.028429 | 0.054257 | 0.074459 | 0.093167 | 0.1089 | 0.12467 | 0.13631 | 0.14943 | 0.16316 | 0.17818 | 0.18895 | 0.19948 | 0.20971 | 0.22073 | 0.23055 | 0.24055 | 0.25054 | 0.26289 | 0.272 | 0.28094
ID | Industrial | Chemical Mfg | New | Interior Lighting | Linear Lighting | 0 | 0.0075141 | 0.014888 | 0.028415 | 0.038782 | 0.048384 | 0.056459 | 0.064552 | 0.070525 | 0.077164 | 0.084114 | 0.09172 | 0.097179 | 0.10253 | 0.10769 | 0.11326 | 0.11824 | 0.1233 | 0.12836 | 0.13461 | 0.13913 | 0.14351
ID | Industrial | Chemical Mfg | New | Exterior Lighting | General Service Lighting | 0 | 0.0012262 | 0.0024295 | 0.0046367 | 0.0060439 | 0.007347 | 0.0083996 | 0.0094266 | 0.010111 | 0.010802 | 0.011546 | 0.012354 | 0.01293 | 0.013491 | 0.013959 | 0.014468 | 0.014901 | 0.015344 | 0.015794 | 0.016319 | 0.016667 | 0.016958
ID | Industrial | Chemical Mfg | New | Exterior Lighting | Area Lighting | 0 | 0.0049427 | 0.0097934 | 0.018691 | 0.025511 | 0.031828 | 0.03714 | 0.042465 | 0.046393 | 0.050765 | 0.055341 | 0.060349 | 0.063923 | 0.067405 | 0.070712 | 0.074271 | 0.07743 | 0.080645 | 0.083851 | 0.087836 | 0.090757 | 0.093626
ID | Industrial | Chemical Mfg | New | Exterior Lighting | Linear Lighting | 0 | 0.0050033 | 0.0099134 | 0.01892 | 0.025823 | 0.032216 | 0.037593 | 0.042982 | 0.046959 | 0.05138 | 0.056007 | 0.061072 | 0.064707 | 0.068267 | 0.071709 | 0.075417 | 0.078728 | 0.082101 | 0.08547 | 0.089628 | 0.092643 | 0.095554
ID | Industrial | Chemical Mfg | New | Motors | Pumps | 0 | 0.13997 | 0.27733 | 0.52929 | 0.72808 | 0.91217 | 1.067 | 1.2222 | 1.3367 | 1.4664 | 1.6022 | 1.7509 | 1.8576 | 1.962 | 2.0644 | 2.1748 | 2.2733 | 2.3736 | 2.4739 | 2.5976 | 2.6891 | 2.7788
ID | Industrial | Chemical Mfg | New | Motors | Fans & Blowers | 0 | 0.063959 | 0.12673 | 0.24186 | 0.3327 | 0.41682 | 0.48757 | 0.55848 | 0.61081 | 0.67009 | 0.73215 | 0.80007 | 0.84882 | 0.89656 | 0.94335 | 0.99376 | 1.0388 | 1.0846 | 1.1304 | 1.187 | 1.2288 | 1.2698
ID | Industrial | Chemical Mfg | New | Motors | Compressed Air | 0 | 0.14831 | 0.29386 | 0.56084 | 0.77148 | 0.96654 | 1.1306 | 1.295 | 1.4164 | 1.5538 | 1.6977 | 1.8552 | 1.9683 | 2.079 | 2.1875 | 2.3044 | 2.4088 | 2.5151 | 2.6213 | 2.7524 | 2.8493 | 2.9445
ID | Industrial | Chemical Mfg | New | Motors | Material Handling | 0 | 0.13441 | 0.26631 | 0.50826 | 0.69915 | 0.87593 | 1.0246 | 1.1736 | 1.2836 | 1.4082 | 1.5386 | 1.6813 | 1.7838 | 1.8841 | 1.9824 | 2.0883 | 2.183 | 2.2793 | 2.3756 | 2.4944 | 2.5822 | 2.6684
ID | Industrial | Chemical Mfg | New | Motors | Other Motors | 0 | 0.01762 | 0.034911 | 0.066628 | 0.091652 | 0.11483 | 0.13432 | 0.15385 | 0.16827 | 0.1846 | 0.20169 | 0.2204 | 0.23383 | 0.24699 | 0.25988 | 0.27376 | 0.28617 | 0.2988 | 0.31142 | 0.32699 | 0.3385 | 0.34981
ID | Industrial | Chemical Mfg | New | Process | Process Heating | 0 | 0.032624 | 0.06464 | 0.12337 | 0.1697 | 0.21261 | 0.2487 | 0.28487 | 0.31156 | 0.3418 | 0.37345 | 0.40809 | 0.43296 | 0.45731 | 0.48118 | 0.50689 | 0.52986 | 0.55325 | 0.57661 | 0.60544 | 0.62676 | 0.64769
ID | Industrial | Chemical Mfg | New | Process | Process Cooling | 0 | 0.043581 | 0.08635 | 0.1648 | 0.2267 | 0.28402 | 0.33222 | 0.38054 | 0.4162 | 0.45659 | 0.49888 | 0.54515 | 0.57837 | 0.6109 | 0.64279 | 0.67714 | 0.70781 | 0.73906 | 0.77027 | 0.80878 | 0.83727 | 0.86522
ID | Industrial | Chemical Mfg | New | Process | Process Refrigeration | 0 | 0.043581 | 0.08635 | 0.1648 | 0.2267 | 0.28402 | 0.33222 | 0.38054 | 0.4162 | 0.45659 | 0.49888 | 0.54515 | 0.57837 | 0.6109 | 0.64279 | 0.67714 | 0.70781 | 0.73906 | 0.77027 | 0.80878 | 0.83727 | 0.86522
ID | Industrial | Chemical Mfg | New | Process | Process Electrochemical | 0 | 0.15368 | 0.3045 | 0.58115 | 0.79942 | 1.0015 | 1.1716 | 1.3419 | 1.4677 | 1.6101 | 1.7592 | 1.9224 | 2.0396 | 2.1543 | 2.2667 | 2.3878 | 2.496 | 2.6062 | 2.7163 | 2.8521 | 2.9525 | 3.0511
ID | Industrial | Chemical Mfg | New | Process | Process Other | 0 | 0.013915 | 0.02757 | 0.052618 | 0.072381 | 0.090682 | 0.10607 | 0.1215 | 0.13289 | 0.14578 | 0.15928 | 0.17406 | 0.18467 | 0.19505 | 0.20523 | 0.2162 | 0.22599 | 0.23597 | 0.24593 | 0.25823 | 0.26733 | 0.27625
ID | Industrial | Chemical Mfg | New | Miscellaneous | Miscellaneous | 0 | 0.04714 | 0.093402 | 0.17826 | 0.24521 | 0.30721 | 0.35935 | 0.41162 | 0.45018 | 0.49388 | 0.53962 | 0.58967 | 0.62561 | 0.66079 | 0.69528 | 0.73243 | 0.76562 | 0.79941 | 0.83317 | 0.87483 | 0.90564 | 0.93588
ID | Industrial | Electronic Equipment Mfg | Existing | Cooling | Air-Cooled Chiller | 0.0089885 | 0.0088199 | 0.0080194 | 0.00788 | 0.0077429 | 0.0076664 | 0.0075901 | 0.0075142 | 0.0074302 | 0.0073551 | 0.0072804 | 0.0072061 | 0.0071067 | 0.0070145 | 0.0069163 | 0.0068682 | 0.0067882 | 0.0067396 | 0.0066908 | 0.0066417 | 0.0065828 | 0.0065193
ID | Industrial | Electronic Equipment Mfg | Existing | Cooling | Water-Cooled Chiller | 0.0094424 | 0.0092665 | 0.0084266 | 0.0082813 | 0.0081386 | 0.0080593 | 0.0079804 | 0.0079019 | 0.0078148 | 0.0077369 | 0.0076595 | 0.0075824 | 0.0074788 | 0.0073828 | 0.0072802 | 0.0072304 | 0.0071468 | 0.0070964 | 0.0070455 | 0.0069943 | 0.0069328 | 0.0068664
ID | Industrial | Electronic Equipment Mfg | Existing | Cooling | RTU | 0.061282 | 0.060141 | 0.054453 | 0.053256 | 0.052062 | 0.051263 | 0.050454 | 0.049639 | 0.048763 | 0.047941 | 0.047118 | 0.046295 | 0.04531 | 0.044398 | 0.043493 | 0.04294 | 0.04222 | 0.041725 | 0.041251 | 0.040798 | 0.040303 | 0.039798
ID | Industrial | Electronic Equipment Mfg | Existing | Cooling | Air-Source Heat Pump | 0.0092458 | 0.0090441 | 0.0081721 | 0.0079767 | 0.0077832 | 0.0076504 | 0.007518 | 0.0073864 | 0.0072481 | 0.0071198 | 0.0069938 | 0.0068702 | 0.0067268 | 0.0065961 | 0.0064647 | 0.0063845 | 0.0062785 | 0.006205 | 0.0061343 | 0.006066 | 0.0059913 | 0.0059146
ID | Industrial | Electronic Equipment Mfg | Existing | Cooling | Geothermal Heat Pump | 0 | 0 | 0 | 0 | 0 | 0 | 0 | 0 | 0 | 0 | 0 | 0 | 0 | 0 | 0 | 0 | 0 | 0 | 0 | 0 | 0 | 0
ID | Industrial | Electronic Equipment Mfg | Existing | Space Heating | Electric Furnace | 0.014945 | 0.014667 | 0.013338 | 0.013171 | 0.012882 | 0.012604 | 0.012331 | 0.012123 | 0.01179 | 0.011535 | 0.011285 | 0.011093 | 0.010761 | 0.010499 | 0.010232 | 0.010061 | 0.0097534 | 0.0095444 | 0.0093398 | 0.0091829 | 0.0089302 | 0.0087195
ID | Industrial | Electronic Equipment Mfg | Existing | Space Heating | Electric Room Heat | 0.0022185 | 0.0021772 | 0.0019799 | 0.0019552 | 0.0019122 | 0.0018709 | 0.0018305 | 0.0017996 | 0.0017502 | 0.0017123 | 0.0016751 | 0.0016466 | 0.0015974 | 0.0015585 | 0.0015189 | 0.0014935 | 0.0014478 | 0.0014168 | 0.0013864 | 0.0013631 | 0.0013256 | 0.0012944
ID | Industrial | Electronic Equipment Mfg | Existing | Space Heating | Air-Source Heat Pump | 0.004233 | 0.0041541 | 0.0037739 | 0.0037229 | 0.0036367 | 0.0035538 | 0.0034725 | 0.0034092 | 0.0033109 | 0.0032344 | 0.0031594 | 0.0031008 | 0.0030036 | 0.0029263 | 0.0028484 | 0.0027976 | 0.0027093 | 0.0026488 | 0.0025897 | 0.0025443 | 0.0024725 | 0.0024126
ID | Industrial | Electronic Equipment Mfg | Existing | Space Heating | Geothermal Heat Pump | 0 | 0 | 0 | 0 | 0 | 0 | 0 | 0 | 0 | 0 | 0 | 0 | 0 | 0 | 0 | 0 | 0 | 0 | 0 | 0 | 0 | 0
ID | Industrial | Electronic Equipment Mfg | Existing | Ventilation | Ventilation | 0.22771 | 0.22104 | 0.19865 | 0.1928 | 0.18703 | 0.181 | 0.17509 | 0.16933 | 0.16356 | 0.1582 | 0.15304 | 0.1481 | 0.14288 | 0.13804 | 0.13333 | 0.12937 | 0.12507 | 0.12157 | 0.11825 | 0.1151 | 0.11193 | 0.10886
ID | Industrial | Electronic Equipment Mfg | Existing | Interior Lighting | General Service Lighting | 0.0082919 | 0.0079045 | 0.006888 | 0.0064092 | 0.0057904 | 0.0051463 | 0.0046468 | 0.0042512 | 0.0039264 | 0.0036527 | 0.0034295 | 0.003243 | 0.0030811 | 0.0029439 | 0.0028104 | 0.0027005 | 0.0025888 | 0.0024982 | 0.0024161 | 0.0023283 | 0.0022396 | 0.0021526
ID | Industrial | Electronic Equipment Mfg | Existing | Interior Lighting | High-Bay Lighting | 0.050339 | 0.049401 | 0.044924 | 0.044149 | 0.043388 | 0.04264 | 0.041905 | 0.041182 | 0.040427 | 0.03973 | 0.039045 | 0.038371 | 0.037574 | 0.036804 | 0.035983 | 0.035294 | 0.034443 | 0.033785 | 0.033151 | 0.03254 | 0.031902 | 0.03126
ID | Industrial | Electronic Equipment Mfg | Existing | Interior Lighting | Linear Lighting | 0.02719 | 0.026664 | 0.024225 | 0.023781 | 0.02332 | 0.022864 | 0.022412 | 0.021967 | 0.021503 | 0.021055 | 0.020614 | 0.02018 | 0.019684 | 0.019215 | 0.018726 | 0.018317 | 0.017832 | 0.017441 | 0.017057 | 0.016681 | 0.016302 | 0.015928
ID | Industrial | Electronic Equipment Mfg | Existing | Exterior Lighting | General Service Lighting | 0.007377 | 0.0069018 | 0.0057644 | 0.0050278 | 0.0044129 | 0.0039907 | 0.0036812 | 0.003437 | 0.0032271 | 0.0030522 | 0.0029067 | 0.0027787 | 0.0026685 | 0.0025718 | 0.0024714 | 0.0023873 | 0.002298 | 0.0022244 | 0.0021558 | 0.0020733 | 0.0019824 | 0.0018898
ID | Industrial | Electronic Equipment Mfg | Existing | Exterior Lighting | Area Lighting | 0.017251 | 0.01693 | 0.015395 | 0.01513 | 0.014869 | 0.014613 | 0.014361 | 0.014113 | 0.013854 | 0.013615 | 0.013381 | 0.013139 | 0.012836 | 0.012536 | 0.012202 | 0.011909 | 0.011559 | 0.011289 | 0.011038 | 0.010804 | 0.010568 | 0.010336
ID | Industrial | Electronic Equipment Mfg | Existing | Exterior Lighting | Linear Lighting | 0.018104 | 0.017754 | 0.01613 | 0.015835 | 0.015528 | 0.015224 | 0.014923 | 0.014627 | 0.014318 | 0.01402 | 0.013726 | 0.013437 | 0.013106 | 0.012795 | 0.012469 | 0.012196 | 0.011874 | 0.011613 | 0.011357 | 0.011107 | 0.010855 | 0.010605
ID | Industrial | Electronic Equipment Mfg | Existing | Motors | Pumps | 0.050617 | 0.049674 | 0.045172 | 0.044393 | 0.043628 | 0.042876 | 0.042136 | 0.04141 | 0.04065 | 0.039949 | 0.03926 | 0.038583 | 0.037782 | 0.03703 | 0.036257 | 0.035631 | 0.034855 | 0.034254 | 0.033663 | 0.033083 | 0.032466 | 0.031838
ID | Industrial | Electronic Equipment Mfg | Existing | Motors | Fans & Blowers | 0.037963 | 0.037256 | 0.033879 | 0.033295 | 0.032721 | 0.032157 | 0.031602 | 0.031057 | 0.030487 | 0.029962 | 0.029445 | 0.028937 | 0.028336 | 0.027773 | 0.027192 | 0.026724 | 0.026141 | 0.025691 | 0.025248 | 0.024812 | 0.02435 | 0.023879
ID | Industrial | Electronic Equipment Mfg | Existing | Motors | Compressed Air | 0.037963 | 0.037256 | 0.033879 | 0.033295 | 0.032721 | 0.032157 | 0.031602 | 0.031057 | 0.030487 | 0.029962 | 0.029445 | 0.028937 | 0.028336 | 0.027773 | 0.027192 | 0.026724 | 0.026141 | 0.025691 | 0.025248 | 0.024812 | 0.02435 | 0.023879
ID | Industrial | Electronic Equipment Mfg | Existing | Motors | Material Handling | 0.18981 | 0.18628 | 0.1694 | 0.16647 | 0.1636 | 0.16078 | 0.15801 | 0.15529 | 0.15244 | 0.14981 | 0.14723 | 0.14469 | 0.14168 | 0.13886 | 0.13596 | 0.13362 | 0.13071 | 0.12845 | 0.12624 | 0.12406 | 0.12175 | 0.11939
ID | Industrial | Electronic Equipment Mfg | Existing | Motors | Other Motors | 0 | 0 | 0 | 0 | 0 | 0 | 0 | 0 | 0 | 0 | 0 | 0 | 0 | 0 | 0 | 0 | 0 | 0 | 0 | 0 | 0 | 0
ID | Industrial | Electronic Equipment Mfg | Existing | Process | Process Heating | 0.16529 | 0.16222 | 0.14751 | 0.14497 | 0.14247 | 0.14001 | 0.1376 | 0.13523 | 0.13275 | 0.13046 | 0.12821 | 0.126 | 0.12338 | 0.12093 | 0.1184 | 0.11636 | 0.11382 | 0.11186 | 0.10993 | 0.10804 | 0.10602 | 0.10397
ID | Industrial | Electronic Equipment Mfg | Existing | Process | Process Cooling | 0.087577 | 0.085945 | 0.078156 | 0.076808 | 0.075484 | 0.074182 | 0.072903 | 0.071646 | 0.070331 | 0.069119 | 0.067927 | 0.066756 | 0.065369 | 0.064069 | 0.06273 | 0.061649 | 0.060305 | 0.059266 | 0.058244 | 0.05724 | 0.056172 | 0.055085
ID | Industrial | Electronic Equipment Mfg | Existing | Process | Process Refrigeration | 0.074381 | 0.072996 | 0.06638 | 0.065236 | 0.064111 | 0.063005 | 0.061919 | 0.060852 | 0.059735 | 0.058705 | 0.057693 | 0.056698 | 0.05552 | 0.054416 | 0.053279 | 0.05236 | 0.051219 | 0.050336 | 0.049468 | 0.048615 | 0.047709 | 0.046786
ID | Industrial | Electronic Equipment Mfg | Existing | Process | Process Electrochemical | 0.031927 | 0.031332 | 0.028493 | 0.028001 | 0.027519 | 0.027044 | 0.026578 | 0.02612 | 0.02564 | 0.025198 | 0.024764 | 0.024337 | 0.023831 | 0.023357 | 0.022869 | 0.022475 | 0.021985 | 0.021606 | 0.021233 | 0.020867 | 0.020478 | 0.020082
ID | Industrial | Electronic Equipment Mfg | Existing | Process | Process Other | 0.10334 | 0.10142 | 0.092224 | 0.090634 | 0.089071 | 0.087535 | 0.086026 | 0.084543 | 0.082991 | 0.08156 | 0.080154 | 0.078772 | 0.077136 | 0.075602 | 0.074022 | 0.072746 | 0.071161 | 0.069934 | 0.068728 | 0.067543 | 0.066283 | 0.065001
ID | Industrial | Electronic Equipment Mfg | Existing | Miscellaneous | Miscellaneous | 0.1424 | 0.13975 | 0.12709 | 0.12489 | 0.12274 | 0.12063 | 0.11855 | 0.1165 | 0.11436 | 0.11239 | 0.11045 | 0.10855 | 0.10629 | 0.10418 | 0.102 | 0.10024 | 0.09806 | 0.09637 | 0.094708 | 0.093075 | 0.091339 | 0.089572
ID | Industrial | Electronic Equipment Mfg | New | Cooling | Air-Cooled Chiller | 0 | 0.00015448 | 0.00030607 | 0.00058415 | 0.00080354 | 0.0010144 | 0.0011956 | 0.0013798 | 0.0015203 | 0.0016802 | 0.0018494 | 0.0020357 | 0.0021754 | 0.0023143 | 0.0024525 | 0.0026108 | 0.0027577 | 0.0029093 | 0.0030632 | 0.003249 | 0.0033972 | 0.0035456
ID | Industrial | Electronic Equipment Mfg | New | Cooling | Water-Cooled Chiller | 0 | 0.0001628 | 0.00032257 | 0.00061562 | 0.00084684 | 0.0010691 | 0.00126 | 0.0014541 | 0.0016022 | 0.0017708 | 0.001949 | 0.0021454 | 0.0022926 | 0.002439 | 0.0025846 | 0.0027515 | 0.0029063 | 0.003066 | 0.0032283 | 0.0034241 | 0.0035803 | 0.0037366
ID | Industrial | Electronic Equipment Mfg | New | Cooling | RTU | 0 | 0.0010566 | 0.0019604 | 0.0036182 | 0.0049261 | 0.0061843 | 0.0072655 | 0.0083646 | 0.0092035 | 0.010158 | 0.011167 | 0.012279 | 0.013113 | 0.013926 | 0.014736 | 0.015669 | 0.016534 | 0.017428 | 0.018337 | 0.019437 | 0.020314 | 0.021192
ID | Industrial | Electronic Equipment Mfg | New | Cooling | Air-Source Heat Pump | 0 | 0.00014945 | 0.00028259 | 0.00052681 | 0.00071949 | 0.00090478 | 0.001064 | 0.0012259 | 0.0013494 | 0.00149 | 0.0016386 | 0.0018023 | 0.0019238 | 0.0020447 | 0.002165 | 0.0023032 | 0.0024314 | 0.0025637 | 0.0026982 | 0.0028607 | 0.0029903 | 0.00312
ID | Industrial | Electronic Equipment Mfg | New | Cooling | Geothermal Heat Pump | 0 | 0 | 0 | 0 | 0 | 0 | 0 | 0 | 0 | 0 | 0 | 0 | 0 | 0 | 0 | 0 | 0 | 0 | 0 | 0 | 0 | 0
ID | Industrial | Electronic Equipment Mfg | New | Space Heating | Electric Furnace | 0 | 0.00025768 | 0.00051055 | 0.00097914 | 0.0013404 | 0.0016718 | 0.0019469 | 0.0022309 | 0.0024173 | 0.00264 | 0.0028714 | 0.0031385 | 0.0032988 | 0.0034683 | 0.0036325 | 0.0038286 | 0.0039663 | 0.0041237 | 0.0042795 | 0.0044955 | 0.0046118 | 0.0047451
ID | Industrial | Electronic Equipment Mfg | New | Space Heating | Electric Room Heat | 0 | 3.8251e-05 | 7.5789e-05 | 0.00014535 | 0.00019897 | 0.00024818 | 0.00028901 | 0.00033116 | 0.00035883 | 0.00039189 | 0.00042625 | 0.00046589 | 0.00048968 | 0.00051485 | 0.00053923 | 0.00056834 | 0.00058877 | 0.00061214 | 0.00063526 | 0.00066733 | 0.00068459 | 0.00070439
ID | Industrial | Electronic Equipment Mfg | New | Space Heating | Air-Source Heat Pump | 0 | 7.2983e-05 | 0.0001425 | 0.00027132 | 0.00037062 | 0.00046173 | 0.00053735 | 0.00061541 | 0.00066663 | 0.00072783 | 0.00079145 | 0.00086487 | 0.00090872 | 0.00095515 | 0.0010001 | 0.0010539 | 0.0010916 | 0.0011348 | 0.0011775 | 0.0012368 | 0.0012686 | 0.0013052
ID | Industrial | Electronic Equipment Mfg | New | Space Heating | Geothermal Heat Pump | 0 | 0 | 0 | 0 | 0 | 0 | 0 | 0 | 0 | 0 | 0 | 0 | 0 | 0 | 0 | 0 | 0 | 0 | 0 | 0 | 0 | 0
ID | Industrial | Electronic Equipment Mfg | New | Ventilation | Ventilation | 0 | 0.0029627 | 0.0058702 | 0.011203 | 0.015431 | 0.019019 | 0.022037 | 0.025062 | 0.027294 | 0.029831 | 0.032487 | 0.035394 | 0.03748 | 0.039524 | 0.041526 | 0.043684 | 0.045611 | 0.047553 | 0.049474 | 0.051817 | 0.053506 | 0.055171
ID | Industrial | Electronic Equipment Mfg | New | Interior Lighting | General Service Lighting | 0 | 8.2936e-05 | 0.00016433 | 0.00031362 | 0.0004088 | 0.00049695 | 0.00056815 | 0.00063761 | 0.00068392 | 0.00073067 | 0.00078098 | 0.00083562 | 0.00087455 | 0.00091255 | 0.00094418 | 0.0009786 | 0.0010079 | 0.0010379 | 0.0010683 | 0.0011038 | 0.0011274 | 0.0011471
ID | Industrial | Electronic Equipment Mfg | New | Interior Lighting | High-Bay Lighting | 0 | 0.00086341 | 0.0017107 | 0.003265 | 0.0044806 | 0.0056064 | 0.0065533 | 0.0075023 | 0.0082026 | 0.0089919 | 0.0098181 | 0.010722 | 0.01137 | 0.012004 | 0.012619 | 0.013282 | 0.013874 | 0.014475 | 0.015076 | 0.015819 | 0.016368 | 0.016906
ID | Industrial | Electronic Equipment Mfg | New | Interior Lighting | Linear Lighting | 0 | 0.00045217 | 0.00089592 | 0.0017099 | 0.0023338 | 0.0029115 | 0.0033975 | 0.0038845 | 0.0042439 | 0.0046434 | 0.0050616 | 0.0055193 | 0.0058479 | 0.0061696 | 0.0064806 | 0.0068157 | 0.007115 | 0.0074198 | 0.0077243 | 0.0081 | 0.0083725 | 0.0086356
ID | Industrial | Electronic Equipment Mfg | New | Exterior Lighting | General Service Lighting | 0 | 7.3785e-05 | 0.0001462 | 0.00027902 | 0.0003637 | 0.00044211 | 0.00050545 | 0.00056725 | 0.00060846 | 0.00065004 | 0.0006948 | 0.00074341 | 0.00077805 | 0.00081186 | 0.00083999 | 0.00087062 | 0.00089669 | 0.00092334 | 0.00095044 | 0.000982 | 0.001003 | 0.0010205
ID | Industrial | Electronic Equipment Mfg | New | Exterior Lighting | Area Lighting | 0 | 0.00029743 | 0.00058933 | 0.0011247 | 0.0015352 | 0.0019153 | 0.0022349 | 0.0025553 | 0.0027918 | 0.0030548 | 0.0033302 | 0.0036316 | 0.0038466 | 0.0040561 | 0.0042552 | 0.0044694 | 0.0046594 | 0.0048529 | 0.0050458 | 0.0052856 | 0.0054614 | 0.005634
ID | Industrial | Electronic Equipment Mfg | New | Exterior Lighting | Linear Lighting | 0 | 0.00030108 | 0.00059655 | 0.0011385 | 0.0015539 | 0.0019386 | 0.0022622 | 0.0025865 | 0.0028258 | 0.0030918 | 0.0033703 | 0.003675 | 0.0038938 | 0.004108 | 0.0043151 | 0.0045383 | 0.0047375 | 0.0049405 | 0.0051432 | 0.0053934 | 0.0055749 | 0.00575
ID | Industrial | Electronic Equipment Mfg | New | Motors | Pumps | 0 | 0.00087271 | 0.0017292 | 0.0033001 | 0.0045396 | 0.0056874 | 0.0066528 | 0.0076204 | 0.0083343 | 0.0091433 | 0.00999 | 0.010917 | 0.011582 | 0.012233 | 0.012872 | 0.01356 | 0.014174 | 0.0148 | 0.015425 | 0.016196 | 0.016766 | 0.017326
ID | Industrial | Electronic Equipment Mfg | New | Motors | Fans & Blowers | 0 | 0.00065453 | 0.0012969 | 0.0024751 | 0.0034047 | 0.0042655 | 0.0049896 | 0.0057153 | 0.0062507 | 0.0068574 | 0.0074925 | 0.0081875 | 0.0086865 | 0.009175 | 0.0096538 | 0.01017 | 0.01063 | 0.0111 | 0.011568 | 0.012147 | 0.012575 | 0.012995
ID | Industrial | Electronic Equipment Mfg | New | Motors | Compressed Air | 0 | 0.00065453 | 0.0012969 | 0.0024751 | 0.0034047 | 0.0042655 | 0.0049896 | 0.0057153 | 0.0062507 | 0.0068574 | 0.0074925 | 0.0081875 | 0.0086865 | 0.009175 | 0.0096538 | 0.01017 | 0.01063 | 0.0111 | 0.011568 | 0.012147 | 0.012575 | 0.012995
ID | Industrial | Electronic Equipment Mfg | New | Motors | Material Handling | 0 | 0.0032727 | 0.0064843 | 0.012375 | 0.017023 | 0.021328 | 0.024948 | 0.028576 | 0.031254 | 0.034287 | 0.037462 | 0.040938 | 0.043432 | 0.045875 | 0.048269 | 0.050849 | 0.053152 | 0.055499 | 0.057842 | 0.060735 | 0.062874 | 0.064973
ID | Industrial | Electronic Equipment Mfg | New | Motors | Other Motors | 0 | 0 | 0 | 0 | 0 | 0 | 0 | 0 | 0 | 0 | 0 | 0 | 0 | 0 | 0 | 0 | 0 | 0 | 0 | 0 | 0 | 0
ID | Industrial | Electronic Equipment Mfg | New | Process | Process Heating | 0 | 0.0028499 | 0.0056467 | 0.010777 | 0.014824 | 0.018573 | 0.021725 | 0.024885 | 0.027216 | 0.029858 | 0.032623 | 0.035649 | 0.037822 | 0.039949 | 0.042034 | 0.04428 | 0.046286 | 0.04833 | 0.05037 | 0.052889 | 0.054752 | 0.05658
ID | Industrial | Electronic Equipment Mfg | New | Process | Process Cooling | 0 | 0.0015099 | 0.0029918 | 0.0057098 | 0.0078543 | 0.0098402 | 0.01151 | 0.013185 | 0.01442 | 0.015819 | 0.017284 | 0.018888 | 0.020039 | 0.021166 | 0.022271 | 0.023461 | 0.024523 | 0.025606 | 0.026687 | 0.028022 | 0.029009 | 0.029977
ID | Industrial | Electronic Equipment Mfg | New | Process | Process Refrigeration | 0 | 0.0012824 | 0.002541 | 0.0048495 | 0.0066709 | 0.0083576 | 0.0097762 | 0.011198 | 0.012247 | 0.013436 | 0.01468 | 0.016042 | 0.01702 | 0.017977 | 0.018915 | 0.019926 | 0.020829 | 0.021748 | 0.022666 | 0.0238 | 0.024638 | 0.025461
ID | Industrial | Electronic Equipment Mfg | New | Process | Process Electrochemical | 0 | 0.00055047 | 0.0010907 | 0.0020816 | 0.0028634 | 0.0035874 | 0.0041963 | 0.0048066 | 0.0052569 | 0.0057672 | 0.0063013 | 0.0068858 | 0.0073054 | 0.0077163 | 0.008119 | 0.0085528 | 0.0089403 | 0.009335 | 0.0097292 | 0.010216 | 0.010575 | 0.010929
ID | Industrial | Electronic Equipment Mfg | New | Process | Process Other | 0 | 0.0017817 | 0.0035303 | 0.0067376 | 0.0092681 | 0.011611 | 0.013582 | 0.015558 | 0.017015 | 0.018667 | 0.020396 | 0.022288 | 0.023646 | 0.024976 | 0.026279 | 0.027684 | 0.028938 | 0.030215 | 0.031491 | 0.033066 | 0.03423 | 0.035373
ID | Industrial | Electronic Equipment Mfg | New | Miscellaneous | Miscellaneous | 0 | 0.0024553 | 0.0048648 | 0.0092845 | 0.012772 | 0.016001 | 0.018717 | 0.021439 | 0.023448 | 0.025723 | 0.028106 | 0.030713 | 0.032584 | 0.034417 | 0.036213 | 0.038148 | 0.039877 | 0.041637 | 0.043395 | 0.045565 | 0.04717 | 0.048745
ID | Industrial | Industrial Machinery | Existing | Cooling | Air-Cooled Chiller | 0.038062 | 0.037348 | 0.033959 | 0.033368 | 0.032788 | 0.032464 | 0.032141 | 0.031819 | 0.031464 | 0.031146 | 0.030829 | 0.030515 | 0.030094 | 0.029704 | 0.029287 | 0.029084 | 0.028745 | 0.028539 | 0.028333 | 0.028125 | 0.027875 | 0.027606
ID | Industrial | Industrial Machinery | Existing | Cooling | Water-Cooled Chiller | 0.039984 | 0.03924 | 0.035683 | 0.035068 | 0.034463 | 0.034128 | 0.033794 | 0.033461 | 0.033092 | 0.032763 | 0.032435 | 0.032108 | 0.031669 | 0.031263 | 0.030828 | 0.030617 | 0.030264 | 0.03005 | 0.029835 | 0.029618 | 0.029358 | 0.029076
ID | Industrial | Industrial Machinery | Existing | Cooling | RTU | 0.2595 | 0.25467 | 0.23058 | 0.22552 | 0.22046 | 0.21708 | 0.21365 | 0.2102 | 0.20649 | 0.20301 | 0.19952 | 0.19604 | 0.19187 | 0.18801 | 0.18417 | 0.18183 | 0.17879 | 0.17669 | 0.17468 | 0.17276 | 0.17067 | 0.16853
ID | Industrial | Industrial Machinery | Existing | Cooling | Air-Source Heat Pump | 0.039152 | 0.038298 | 0.034605 | 0.033778 | 0.032959 | 0.032396 | 0.031836 | 0.031278 | 0.030692 | 0.030149 | 0.029616 | 0.029092 | 0.028485 | 0.027932 | 0.027375 | 0.027036 | 0.026587 | 0.026276 | 0.025976 | 0.025687 | 0.02537 | 0.025046
ID | Industrial | Industrial Machinery | Existing | Cooling | Geothermal Heat Pump | 0 | 0 | 0 | 0 | 0 | 0 | 0 | 0 | 0 | 0 | 0 | 0 | 0 | 0 | 0 | 0 | 0 | 0 | 0 | 0 | 0 | 0
ID | Industrial | Industrial Machinery | Existing | Space Heating | Electric Furnace | 0.063287 | 0.062108 | 0.056479 | 0.055775 | 0.054548 | 0.053371 | 0.052218 | 0.051335 | 0.049926 | 0.048844 | 0.047785 | 0.046972 | 0.045568 | 0.044457 | 0.043328 | 0.042603 | 0.041301 | 0.040416 | 0.03955 | 0.038886 | 0.037816 | 0.036924
ID | Industrial | Industrial Machinery | Existing | Space Heating | Electric Room Heat | 0.0093946 | 0.0092196 | 0.008384 | 0.0082795 | 0.0080974 | 0.0079226 | 0.0077514 | 0.0076205 | 0.0074112 | 0.0072507 | 0.0070935 | 0.0069728 | 0.0067644 | 0.0065994 | 0.0064318 | 0.0063242 | 0.006131 | 0.0059996 | 0.005871 | 0.0057724 | 0.0056135 | 0.0054811
ID | Industrial | Industrial Machinery | Existing | Space Heating | Air-Source Heat Pump | 0.017925 | 0.017591 | 0.015981 | 0.015765 | 0.0154 | 0.015049 | 0.014705 | 0.014437 | 0.01402 | 0.013696 | 0.013379 | 0.013131 | 0.012719 | 0.012392 | 0.012062 | 0.011847 | 0.011473 | 0.011216 | 0.010966 | 0.010774 | 0.01047 | 0.010216
ID | Industrial | Industrial Machinery | Existing | Space Heating | Geothermal Heat Pump | 0 | 0 | 0 | 0 | 0 | 0 | 0 | 0 | 0 | 0 | 0 | 0 | 0 | 0 | 0 | 0 | 0 | 0 | 0 | 0 | 0 | 0
ID | Industrial | Industrial Machinery | Existing | Ventilation | Ventilation | 0.96425 | 0.93602 | 0.84119 | 0.81641 | 0.79201 | 0.76644 | 0.74142 | 0.71704 | 0.69263 | 0.66991 | 0.64807 | 0.62716 | 0.60503 | 0.58455 | 0.56461 | 0.54784 | 0.52962 | 0.5148 | 0.50076 | 0.48739 | 0.47398 | 0.46096
ID | Industrial | Industrial Machinery | Existing | Interior Lighting | General Service Lighting | 0.063117 | 0.060168 | 0.05243 | 0.048786 | 0.044076 | 0.039173 | 0.035371 | 0.03236 | 0.029887 | 0.027804 | 0.026105 | 0.024685 | 0.023453 | 0.022409 | 0.021392 | 0.020556 | 0.019706 | 0.019016 | 0.018391 | 0.017723 | 0.017047 | 0.016386
ID | Industrial | Industrial Machinery | Existing | Interior Lighting | High-Bay Lighting | 0.38317 | 0.37604 | 0.34195 | 0.33606 | 0.33026 | 0.32457 | 0.31897 | 0.31347 | 0.30772 | 0.30242 | 0.2972 | 0.29208 | 0.28601 | 0.28015 | 0.2739 | 0.26865 | 0.26217 | 0.25716 | 0.25234 | 0.24769 | 0.24283 | 0.23795
ID | Industrial | Industrial Machinery | Existing | Interior Lighting | Linear Lighting | 0.20696 | 0.20296 | 0.1844 | 0.18102 | 0.17751 | 0.17403 | 0.1706 | 0.16721 | 0.16368 | 0.16027 | 0.15691 | 0.15361 | 0.14983 | 0.14626 | 0.14254 | 0.13942 | 0.13574 | 0.13276 | 0.12983 | 0.12697 | 0.12409 | 0.12124
ID | Industrial | Industrial Machinery | Existing | Exterior Lighting | General Service Lighting | 0.056152 | 0.052535 | 0.043877 | 0.03827 | 0.03359 | 0.030377 | 0.02802 | 0.026162 | 0.024564 | 0.023233 | 0.022126 | 0.021151 | 0.020312 | 0.019577 | 0.018812 | 0.018172 | 0.017492 | 0.016932 | 0.01641 | 0.015782 | 0.01509 | 0.014385
ID | Industrial | Industrial Machinery | Existing | Exterior Lighting | Area Lighting | 0.13131 | 0.12887 | 0.11719 | 0.11517 | 0.11318 | 0.11123 | 0.10931 | 0.10743 | 0.10546 | 0.10364 | 0.10185 | 0.10001 | 0.097705 | 0.095422 | 0.092881 | 0.09065 | 0.087986 | 0.085928 | 0.084021 | 0.082238 | 0.080442 | 0.07868
ID | Industrial | Industrial Machinery | Existing | Exterior Lighting | Linear Lighting | 0.13781 | 0.13514 | 0.12278 | 0.12053 | 0.1182 | 0.11588 | 0.11359 | 0.11134 | 0.10899 | 0.10671 | 0.10448 | 0.10228 | 0.099765 | 0.09739 | 0.094912 | 0.092836 | 0.09038 | 0.088395 | 0.086451 | 0.084546 | 0.082623 | 0.080727
ID | Industrial | Industrial Machinery | Existing | Motors | Pumps | 0.63217 | 0.62039 | 0.56417 | 0.55444 | 0.54488 | 0.53549 | 0.52625 | 0.51718 | 0.50769 | 0.49893 | 0.49033 | 0.48188 | 0.47187 | 0.46248 | 0.45282 | 0.44501 | 0.43531 | 0.42781 | 0.42043 | 0.41318 | 0.40548 | 0.39763
ID | Industrial | Industrial Machinery | Existing | Motors | Fans & Blowers | 0.44252 | 0.43428 | 0.39492 | 0.38811 | 0.38142 | 0.37484 | 0.36838 | 0.36203 | 0.35538 | 0.34925 | 0.34323 | 0.33731 | 0.33031 | 0.32374 | 0.31697 | 0.31151 | 0.30472 | 0.29947 | 0.2943 | 0.28923 | 0.28383 | 0.27834
ID | Industrial | Industrial Machinery | Existing | Motors | Compressed Air | 0.44252 | 0.43428 | 0.39492 | 0.38811 | 0.38142 | 0.37484 | 0.36838 | 0.36203 | 0.35538 | 0.34925 | 0.34323 | 0.33731 | 0.33031 | 0.32374 | 0.31697 | 0.31151 | 0.30472 | 0.29947 | 0.2943 | 0.28923 | 0.28383 | 0.27834
ID | Industrial | Industrial Machinery | Existing | Motors | Material Handling | 1.2643 | 1.2408 | 1.1283 | 1.1089 | 1.0898 | 1.071 | 1.0525 | 1.0344 | 1.0154 | 0.99787 | 0.98066 | 0.96376 | 0.94374 | 0.92496 | 0.90564 | 0.89002 | 0.87063 | 0.85562 | 0.84087 | 0.82637 | 0.81096 | 0.79527
ID | Industrial | Industrial Machinery | Existing | Motors | Other Motors | 0.18965 | 0.18612 | 0.16925 | 0.16633 | 0.16346 | 0.16065 | 0.15788 | 0.15515 | 0.15231 | 0.14968 | 0.1471 | 0.14456 | 0.14156 | 0.13874 | 0.13585 | 0.1335 | 0.13059 | 0.12834 | 0.12613 | 0.12396 | 0.12164 | 0.11929
ID | Industrial | Industrial Machinery | Existing | Process | Process Heating | 0.68539 | 0.67262 | 0.61166 | 0.60111 | 0.59075 | 0.58056 | 0.57055 | 0.56071 | 0.55042 | 0.54093 | 0.53161 | 0.52244 | 0.51159 | 0.50141 | 0.49094 | 0.48247 | 0.47196 | 0.46382 | 0.45582 | 0.44797 | 0.43961 | 0.43111
ID | Industrial | Industrial Machinery | Existing | Process | Process Cooling | 0.14103 | 0.1384 | 0.12586 | 0.12369 | 0.12156 | 0.11946 | 0.1174 | 0.11538 | 0.11326 | 0.11131 | 0.10939 | 0.1075 | 0.10527 | 0.10317 | 0.10102 | 0.099277 | 0.097113 | 0.095439 | 0.093793 | 0.092176 | 0.090457 | 0.088707
ID | Industrial | Industrial Machinery | Existing | Process | Process Refrigeration | 0.14103 | 0.1384 | 0.12586 | 0.12369 | 0.12156 | 0.11946 | 0.1174 | 0.11538 | 0.11326 | 0.11131 | 0.10939 | 0.1075 | 0.10527 | 0.10317 | 0.10102 | 0.099277 | 0.097113 | 0.095439 | 0.093793 | 0.092176 | 0.090457 | 0.088707
ID | Industrial | Industrial Machinery | Existing | Process | Process Electrochemical | 0.070665 | 0.069348 | 0.063063 | 0.061976 | 0.060907 | 0.059857 | 0.058825 | 0.057811 | 0.05675 | 0.055771 | 0.05481 | 0.053865 | 0.052746 | 0.051696 | 0.050616 | 0.049744 | 0.04866 | 0.047821 | 0.046996 | 0.046186 | 0.045325 | 0.044448
ID | Industrial | Industrial Machinery | Existing | Process | Process Other | 0.16169 | 0.15868 | 0.1443 | 0.14181 | 0.13936 | 0.13696 | 0.1346 | 0.13228 | 0.12985 | 0.12761 | 0.12541 | 0.12325 | 0.12069 | 0.11829 | 0.11582 | 0.11382 | 0.11134 | 0.10942 | 0.10753 | 0.10568 | 0.10371 | 0.1017
ID | Industrial | Industrial Machinery | Existing | Miscellaneous | Miscellaneous | 0.53268 | 0.52276 | 0.47538 | 0.46718 | 0.45913 | 0.45121 | 0.44343 | 0.43579 | 0.42779 | 0.42041 | 0.41316 | 0.40604 | 0.39761 | 0.3897 | 0.38155 | 0.37498 | 0.3668 | 0.36048 | 0.35426 | 0.34816 | 0.34166 | 0.33505
ID | Industrial | Industrial Machinery | New | Cooling | Air-Cooled Chiller | 0 | 0.00065414 | 0.0012961 | 0.0024736 | 0.0034026 | 0.0042956 | 0.0050628 | 0.0058427 | 0.0064379 | 0.0071151 | 0.0078312 | 0.0086202 | 0.0092118 | 0.0098 | 0.010385 | 0.011056 | 0.011678 | 0.012319 | 0.012971 | 0.013758 | 0.014386 | 0.015014
ID | Industrial | Industrial Machinery | New | Cooling | Water-Cooled Chiller | 0 | 0.00068939 | 0.0013659 | 0.0026069 | 0.003586 | 0.004527 | 0.0053356 | 0.0061576 | 0.0067848 | 0.0074985 | 0.0082532 | 0.0090847 | 0.0097082 | 0.010328 | 0.010945 | 0.011652 | 0.012307 | 0.012983 | 0.01367 | 0.0145 | 0.015161 | 0.015823
ID | Industrial | Industrial Machinery | New | Cooling | RTU | 0 | 0.0044742 | 0.0083014 | 0.015321 | 0.02086 | 0.026188 | 0.030766 | 0.035421 | 0.038973 | 0.043015 | 0.047289 | 0.051997 | 0.055528 | 0.058971 | 0.062402 | 0.066351 | 0.070013 | 0.0738 | 0.07765 | 0.082308 | 0.086021 | 0.08974
ID | Industrial | Industrial Machinery | New | Cooling | Air-Source Heat Pump | 0 | 0.00063285 | 0.0011966 | 0.0022308 | 0.0030467 | 0.0038314 | 0.0045056 | 0.0051911 | 0.0057142 | 0.0063094 | 0.0069388 | 0.0076322 | 0.0081466 | 0.0086584 | 0.0091679 | 0.0097531 | 0.010296 | 0.010856 | 0.011426 | 0.012114 | 0.012663 | 0.013212
ID | Industrial | Industrial Machinery | New | Cooling | Geothermal Heat Pump | 0 | 0 | 0 | 0 | 0 | 0 | 0 | 0 | 0 | 0 | 0 | 0 | 0 | 0 | 0 | 0 | 0 | 0 | 0 | 0 | 0 | 0
ID | Industrial | Industrial Machinery | New | Space Heating | Electric Furnace | 0 | 0.0010912 | 0.002162 | 0.0041462 | 0.0056759 | 0.0070796 | 0.0082445 | 0.0094469 | 0.010236 | 0.011179 | 0.012159 | 0.01329 | 0.013969 | 0.014687 | 0.015382 | 0.016213 | 0.016795 | 0.017462 | 0.018122 | 0.019037 | 0.019529 | 0.020094
ID | Industrial | Industrial Machinery | New | Space Heating | Electric Room Heat | 0 | 0.00016198 | 0.00032093 | 0.00061549 | 0.00084255 | 0.0010509 | 0.0012238 | 0.0014023 | 0.0015195 | 0.0016595 | 0.001805 | 0.0019729 | 0.0020736 | 0.0021802 | 0.0022834 | 0.0024067 | 0.0024932 | 0.0025922 | 0.0026901 | 0.0028259 | 0.002899 | 0.0029828
ID | Industrial | Industrial Machinery | New | Space Heating | Air-Source Heat Pump | 0 | 0.00030905 | 0.00060342 | 0.0011489 | 0.0015694 | 0.0019552 | 0.0022754 | 0.002606 | 0.0028229 | 0.0030821 | 0.0033515 | 0.0036624 | 0.003848 | 0.0040447 | 0.0042351 | 0.0044628 | 0.0046224 | 0.0048052 | 0.0049861 | 0.0052372 | 0.0053721 | 0.005527
ID | Industrial | Industrial Machinery | New | Space Heating | Geothermal Heat Pump | 0 | 0 | 0 | 0 | 0 | 0 | 0 | 0 | 0 | 0 | 0 | 0 | 0 | 0 | 0 | 0 | 0 | 0 | 0 | 0 | 0 | 0
ID | Industrial | Industrial Machinery | New | Ventilation | Ventilation | 0 | 0.012546 | 0.024858 | 0.047441 | 0.065343 | 0.080538 | 0.093317 | 0.10613 | 0.11558 | 0.12632 | 0.13757 | 0.14988 | 0.15871 | 0.16737 | 0.17585 | 0.18498 | 0.19314 | 0.20137 | 0.2095 | 0.21942 | 0.22657 | 0.23362
ID | Industrial | Industrial Machinery | New | Interior Lighting | General Service Lighting | 0 | 0.0006313 | 0.0012508 | 0.0023872 | 0.0031118 | 0.0037827 | 0.0043246 | 0.0048534 | 0.0052059 | 0.0055617 | 0.0059447 | 0.0063606 | 0.0066569 | 0.0069462 | 0.0071869 | 0.007449 | 0.007672 | 0.0079 | 0.0081319 | 0.0084019 | 0.0085813 | 0.0087312
ID | Industrial | Industrial Machinery | New | Interior Lighting | High-Bay Lighting | 0 | 0.0065721 | 0.013022 | 0.024852 | 0.034106 | 0.042675 | 0.049883 | 0.057106 | 0.062437 | 0.068445 | 0.074734 | 0.081617 | 0.086549 | 0.091372 | 0.096058 | 0.1011 | 0.1056 | 0.11018 | 0.11476 | 0.12042 | 0.12459 | 0.12868
ID | Industrial | Industrial Machinery | New | Interior Lighting | Linear Lighting | 0 | 0.0034418 | 0.0068196 | 0.013015 | 0.017764 | 0.022162 | 0.025861 | 0.029568 | 0.032304 | 0.035345 | 0.038528 | 0.042012 | 0.044513 | 0.046962 | 0.049329 | 0.05188 | 0.054158 | 0.056478 | 0.058796 | 0.061656 | 0.06373 | 0.065733
ID | Industrial | Industrial Machinery | New | Exterior Lighting | General Service Lighting | 0 | 0.00056164 | 0.0011128 | 0.0021238 | 0.0027684 | 0.0033653 | 0.0038474 | 0.0043178 | 0.0046315 | 0.004948 | 0.0052887 | 0.0056587 | 0.0059224 | 0.0061797 | 0.0063939 | 0.006627 | 0.0068255 | 0.0070283 | 0.0072346 | 0.0074748 | 0.0076344 | 0.0077678
ID | Industrial | Industrial Machinery | New | Exterior Lighting | Area Lighting | 0 | 0.002264 | 0.0044859 | 0.0085614 | 0.011686 | 0.014579 | 0.017012 | 0.019451 | 0.021251 | 0.023253 | 0.025349 | 0.027643 | 0.02928 | 0.030875 | 0.03239 | 0.03402 | 0.035467 | 0.036939 | 0.038408 | 0.040233 | 0.041571 | 0.042885
ID | Industrial | Industrial Machinery | New | Exterior Lighting | Linear Lighting | 0 | 0.0022918 | 0.0045408 | 0.0086663 | 0.011828 | 0.014757 | 0.01722 | 0.019688 | 0.02151 | 0.023534 | 0.025654 | 0.027974 | 0.029639 | 0.03127 | 0.032846 | 0.034545 | 0.036061 | 0.037606 | 0.039149 | 0.041054 | 0.042435 | 0.043768
ID | Industrial | Industrial Machinery | New | Motors | Pumps | 0 | 0.0109 | 0.021596 | 0.041216 | 0.056696 | 0.071032 | 0.083088 | 0.095173 | 0.10409 | 0.11419 | 0.12477 | 0.13634 | 0.14465 | 0.15279 | 0.16076 | 0.16935 | 0.17702 | 0.18484 | 0.19264 | 0.20228 | 0.2094 | 0.21639
ID | Industrial | Industrial Machinery | New | Motors | Fans & Blowers | 0 | 0.0076297 | 0.015117 | 0.028851 | 0.039687 | 0.049722 | 0.058162 | 0.066621 | 0.072863 | 0.079935 | 0.087337 | 0.095439 | 0.10126 | 0.10695 | 0.11253 | 0.11854 | 0.12392 | 0.12939 | 0.13485 | 0.14159 | 0.14658 | 0.15147
ID | Industrial | Industrial Machinery | New | Motors | Compressed Air | 0 | 0.0076297 | 0.015117 | 0.028851 | 0.039687 | 0.049722 | 0.058162 | 0.066621 | 0.072863 | 0.079935 | 0.087337 | 0.095439 | 0.10126 | 0.10695 | 0.11253 | 0.11854 | 0.12392 | 0.12939 | 0.13485 | 0.14159 | 0.14658 | 0.15147
ID | Industrial | Industrial Machinery | New | Motors | Material Handling | 0 | 0.021799 | 0.043192 | 0.082433 | 0.11339 | 0.14206 | 0.16618 | 0.19035 | 0.20818 | 0.22839 | 0.24954 | 0.27268 | 0.2893 | 0.30557 | 0.32152 | 0.3387 | 0.35405 | 0.36967 | 0.38528 | 0.40455 | 0.4188 | 0.43278
ID | Industrial | Industrial Machinery | New | Motors | Other Motors | 0 | 0.0032699 | 0.0064788 | 0.012365 | 0.017009 | 0.021309 | 0.024927 | 0.028552 | 0.031227 | 0.034258 | 0.03743 | 0.040903 | 0.043395 | 0.045836 | 0.048228 | 0.050805 | 0.053107 | 0.055451 | 0.057793 | 0.060683 | 0.06282 | 0.064917
ID | Industrial | Industrial Machinery | New | Process | Process Heating | 0 | 0.011817 | 0.023414 | 0.044686 | 0.061469 | 0.077011 | 0.090083 | 0.10318 | 0.11285 | 0.12381 | 0.13527 | 0.14782 | 0.15683 | 0.16565 | 0.17429 | 0.18361 | 0.19192 | 0.2004 | 0.20886 | 0.2193 | 0.22703 | 0.23461
ID | Industrial | Industrial Machinery | New | Process | Process Cooling | 0 | 0.0024315 | 0.0048178 | 0.0091948 | 0.012648 | 0.015846 | 0.018536 | 0.021232 | 0.023221 | 0.025475 | 0.027834 | 0.030416 | 0.03227 | 0.034085 | 0.035864 | 0.03778 | 0.039492 | 0.041235 | 0.042976 | 0.045125 | 0.046714 | 0.048274
ID | Industrial | Industrial Machinery | New | Process | Process Refrigeration | 0 | 0.0024315 | 0.0048178 | 0.0091948 | 0.012648 | 0.015846 | 0.018536 | 0.021232 | 0.023221 | 0.025475 | 0.027834 | 0.030416 | 0.03227 | 0.034085 | 0.035864 | 0.03778 | 0.039492 | 0.041235 | 0.042976 | 0.045125 | 0.046714 | 0.048274
ID | Industrial | Industrial Machinery | New | Process | Process Electrochemical | 0 | 0.0012184 | 0.002414 | 0.0046072 | 0.0063375 | 0.00794 | 0.0092877 | 0.010638 | 0.011635 | 0.012765 | 0.013947 | 0.01524 | 0.016169 | 0.017079 | 0.01797 | 0.01893 | 0.019788 | 0.020661 | 0.021534 | 0.02261 | 0.023407 | 0.024188
ID | Industrial | Industrial Machinery | New | Process | Process Other | 0 | 0.0027878 | 0.0055236 | 0.010542 | 0.014501 | 0.018168 | 0.021251 | 0.024342 | 0.026623 | 0.029207 | 0.031912 | 0.034872 | 0.036997 | 0.039078 | 0.041117 | 0.043315 | 0.045277 | 0.047276 | 0.049272 | 0.051736 | 0.053558 | 0.055346
ID | Industrial | Industrial Machinery | New | Miscellaneous | Miscellaneous | 0 | 0.0091841 | 0.018197 | 0.03473 | 0.047773 | 0.059852 | 0.070012 | 0.080194 | 0.087708 | 0.096221 | 0.10513 | 0.11488 | 0.12188 | 0.12874 | 0.13546 | 0.1427 | 0.14916 | 0.15575 | 0.16232 | 0.17044 | 0.17644 | 0.18233
ID | Industrial | Lumber Wood Products | Existing | Cooling | Air-Cooled Chiller | 0.00015379 | 0.00015091 | 0.00013721 | 0.00013482 | 0.00013248 | 0.00013117 | 0.00012986 | 0.00012857 | 0.00012713 | 0.00012584 | 0.00012457 | 0.00012329 | 0.00012159 | 0.00012002 | 0.00011834 | 0.00011751 | 0.00011614 | 0.00011531 | 0.00011448 | 0.00011364 | 0.00011263 | 0.00011154
ID | Industrial | Lumber Wood Products | Existing | Cooling | Water-Cooled Chiller | 0 | 0 | 0 | 0 | 0 | 0 | 0 | 0 | 0 | 0 | 0 | 0 | 0 | 0 | 0 | 0 | 0 | 0 | 0 | 0 | 0 | 0
ID | Industrial | Lumber Wood Products | Existing | Cooling | RTU | 0.16635 | 0.16325 | 0.14781 | 0.14456 | 0.14132 | 0.13915 | 0.13696 | 0.13474 | 0.13237 | 0.13014 | 0.1279 | 0.12567 | 0.12299 | 0.12052 | 0.11806 | 0.11656 | 0.11461 | 0.11326 | 0.11198 | 0.11075 | 0.1094 | 0.10803
ID | Industrial | Lumber Wood Products | Existing | Cooling | Air-Source Heat Pump | 0.019313 | 0.018891 | 0.01707 | 0.016662 | 0.016258 | 0.01598 | 0.015704 | 0.015429 | 0.01514 | 0.014872 | 0.014609 | 0.01435 | 0.014051 | 0.013778 | 0.013503 | 0.013336 | 0.013114 | 0.012961 | 0.012813 | 0.012671 | 0.012515 | 0.012354
ID | Industrial | Lumber Wood Products | Existing | Cooling | Geothermal Heat Pump | 0 | 0 | 0 | 0 | 0 | 0 | 0 | 0 | 0 | 0 | 0 | 0 | 0 | 0 | 0 | 0 | 0 | 0 | 0 | 0 | 0 | 0
ID | Industrial | Lumber Wood Products | Existing | Space Heating | Electric Furnace | 0.031218 | 0.030636 | 0.027859 | 0.027512 | 0.026907 | 0.026326 | 0.025757 | 0.025322 | 0.024627 | 0.024094 | 0.023571 | 0.02317 | 0.022478 | 0.021929 | 0.021372 | 0.021015 | 0.020373 | 0.019936 | 0.019509 | 0.019181 | 0.018653 | 0.018213
ID | Industrial | Lumber Wood Products | Existing | Space Heating | Electric Room Heat | 0.0046341 | 0.0045478 | 0.0041356 | 0.004084 | 0.0039942 | 0.003908 | 0.0038236 | 0.003759 | 0.0036558 | 0.0035766 | 0.003499 | 0.0034395 | 0.0033367 | 0.0032553 | 0.0031726 | 0.0031195 | 0.0030242 | 0.0029594 | 0.002896 | 0.0028473 | 0.002769 | 0.0027037
ID | Industrial | Lumber Wood Products | Existing | Space Heating | Air-Source Heat Pump | 0.0088418 | 0.0086771 | 0.0078829 | 0.0077763 | 0.0075964 | 0.0074232 | 0.0072534 | 0.0071211 | 0.0069158 | 0.006756 | 0.0065994 | 0.006477 | 0.0062739 | 0.0061125 | 0.0059498 | 0.0058436 | 0.0056592 | 0.0055327 | 0.0054094 | 0.0053144 | 0.0051645 | 0.0050395
ID | Industrial | Lumber Wood Products | Existing | Space Heating | Geothermal Heat Pump | 0 | 0 | 0 | 0 | 0 | 0 | 0 | 0 | 0 | 0 | 0 | 0 | 0 | 0 | 0 | 0 | 0 | 0 | 0 | 0 | 0 | 0
ID | Industrial | Lumber Wood Products | Existing | Ventilation | Ventilation | 0.47564 | 0.46171 | 0.41494 | 0.40271 | 0.39068 | 0.37806 | 0.36572 | 0.3537 | 0.34165 | 0.33045 | 0.31967 | 0.30936 | 0.29844 | 0.28834 | 0.2785 | 0.27023 | 0.26125 | 0.25394 | 0.24701 | 0.24042 | 0.2338 | 0.22738
ID | Industrial | Lumber Wood Products | Existing | Interior Lighting | General Service Lighting | 0.0365 | 0.034794 | 0.03032 | 0.028212 | 0.025489 | 0.022653 | 0.020455 | 0.018713 | 0.017284 | 0.016079 | 0.015096 | 0.014275 | 0.013563 | 0.012959 | 0.012371 | 0.011887 | 0.011396 | 0.010997 | 0.010635 | 0.010249 | 0.0098584 | 0.0094756
ID | Industrial | Lumber Wood Products | Existing | Interior Lighting | High-Bay Lighting | 0.22159 | 0.21746 | 0.19775 | 0.19434 | 0.19099 | 0.1877 | 0.18446 | 0.18128 | 0.17795 | 0.17488 | 0.17187 | 0.16891 | 0.1654 | 0.16201 | 0.15839 | 0.15536 | 0.15161 | 0.14871 | 0.14593 | 0.14324 | 0.14043 | 0.1376
ID | Industrial | Lumber Wood Products | Existing | Interior Lighting | Linear Lighting | 0.11968 | 0.11737 | 0.10664 | 0.10468 | 0.10265 | 0.10064 | 0.098655 | 0.096694 | 0.094655 | 0.092681 | 0.09074 | 0.088831 | 0.086645 | 0.084583 | 0.08243 | 0.080627 | 0.078495 | 0.076771 | 0.075082 | 0.073427 | 0.071758 | 0.070111
ID | Industrial | Lumber Wood Products | Existing | Exterior Lighting | General Service Lighting | 0.032472 | 0.030381 | 0.025374 | 0.022131 | 0.019425 | 0.017567 | 0.016204 | 0.015129 | 0.014205 | 0.013435 | 0.012795 | 0.012231 | 0.011746 | 0.011321 | 0.010879 | 0.010509 | 0.010115 | 0.0097915 | 0.0094897 | 0.0091265 | 0.0087262 | 0.0083186
ID | Industrial | Lumber Wood Products | Existing | Exterior Lighting | Area Lighting | 0.075937 | 0.074523 | 0.067768 | 0.0666 | 0.065452 | 0.064323 | 0.063214 | 0.062124 | 0.060984 | 0.059933 | 0.058899 | 0.057836 | 0.056502 | 0.055182 | 0.053712 | 0.052422 | 0.050882 | 0.049691 | 0.048589 | 0.047558 | 0.046519 | 0.0455
ID | Industrial | Lumber Wood Products | Existing | Exterior Lighting | Linear Lighting | 0.079692 | 0.078152 | 0.071003 | 0.069703 | 0.068351 | 0.067013 | 0.06569 | 0.064384 | 0.063027 | 0.061712 | 0.060419 | 0.059149 | 0.057693 | 0.05632 | 0.054886 | 0.053686 | 0.052266 | 0.051118 | 0.049994 | 0.048892 | 0.04778 | 0.046684
ID | Industrial | Lumber Wood Products | Existing | Motors | Pumps | 0.68907 | 0.67623 | 0.61494 | 0.60434 | 0.59392 | 0.58368 | 0.57362 | 0.56373 | 0.55338 | 0.54384 | 0.53446 | 0.52525 | 0.51434 | 0.50411 | 0.49357 | 0.48506 | 0.47449 | 0.46631 | 0.45827 | 0.45037 | 0.44197 | 0.43342
ID | Industrial | Lumber Wood Products | Existing | Motors | Fans & Blowers | 0.67118 | 0.65868 | 0.59898 | 0.58865 | 0.5785 | 0.56853 | 0.55873 | 0.54909 | 0.53902 | 0.52972 | 0.52059 | 0.51161 | 0.50099 | 0.49102 | 0.48076 | 0.47247 | 0.46218 | 0.45421 | 0.44638 | 0.43868 | 0.4305 | 0.42217
ID | Industrial | Lumber Wood Products | Existing | Motors | Compressed Air | 0.4487 | 0.44034 | 0.40043 | 0.39353 | 0.38675 | 0.38008 | 0.37352 | 0.36708 | 0.36035 | 0.35413 | 0.34803 | 0.34203 | 0.33492 | 0.32826 | 0.3214 | 0.31586 | 0.30898 | 0.30365 | 0.29842 | 0.29327 | 0.2878 | 0.28223
ID | Industrial | Lumber Wood Products | Existing | Motors | Material Handling | 5.3267 | 5.2274 | 4.7536 | 4.6717 | 4.5911 | 4.512 | 4.4342 | 4.3577 | 4.2778 | 4.204 | 4.1315 | 4.0603 | 3.976 | 3.8969 | 3.8154 | 3.7497 | 3.6679 | 3.6047 | 3.5426 | 3.4815 | 3.4165 | 3.3505
ID | Industrial | Lumber Wood Products | Existing | Motors | Other Motors | 0.030509 | 0.02994 | 0.027227 | 0.026757 | 0.026296 | 0.025843 | 0.025397 | 0.024959 | 0.024501 | 0.024079 | 0.023664 | 0.023256 | 0.022773 | 0.02232 | 0.021853 | 0.021476 | 0.021008 | 0.020646 | 0.02029 | 0.01994 | 0.019569 | 0.01919
ID | Industrial | Lumber Wood Products | Existing | Process | Process Heating | 0.60496 | 0.59369 | 0.53988 | 0.53057 | 0.52142 | 0.51243 | 0.5036 | 0.49492 | 0.48583 | 0.47746 | 0.46922 | 0.46113 | 0.45156 | 0.44257 | 0.43333 | 0.42585 | 0.41657 | 0.40939 | 0.40233 | 0.3954 | 0.38802 | 0.38052
ID | Industrial | Lumber Wood Products | Existing | Process | Process Cooling | 0.035929 | 0.03526 | 0.032064 | 0.031512 | 0.030968 | 0.030434 | 0.02991 | 0.029394 | 0.028854 | 0.028357 | 0.027868 | 0.027387 | 0.026819 | 0.026285 | 0.025736 | 0.025292 | 0.024741 | 0.024314 | 0.023895 | 0.023483 | 0.023045 | 0.0226
ID | Industrial | Lumber Wood Products | Existing | Process | Process Refrigeration | 0.030516 | 0.029948 | 0.027233 | 0.026764 | 0.026302 | 0.025849 | 0.025403 | 0.024965 | 0.024507 | 0.024084 | 0.023669 | 0.023261 | 0.022778 | 0.022325 | 0.021858 | 0.021481 | 0.021013 | 0.020651 | 0.020295 | 0.019945 | 0.019573 | 0.019194
ID | Industrial | Lumber Wood Products | Existing | Process | Process Electrochemical | 0.02736 | 0.02685 | 0.024417 | 0.023996 | 0.023582 | 0.023175 | 0.022776 | 0.022383 | 0.021972 | 0.021593 | 0.021221 | 0.020855 | 0.020422 | 0.020016 | 0.019598 | 0.01926 | 0.01884 | 0.018515 | 0.018196 | 0.017882 | 0.017549 | 0.017209
ID | Industrial | Lumber Wood Products | Existing | Process | Process Other | 0.10075 | 0.098877 | 0.089915 | 0.088365 | 0.086842 | 0.085344 | 0.083873 | 0.082427 | 0.080914 | 0.079519 | 0.078148 | 0.0768 | 0.075205 | 0.073709 | 0.072169 | 0.070925 | 0.069379 | 0.068183 | 0.067007 | 0.065852 | 0.064624 | 0.063374
ID | Industrial | Lumber Wood Products | Existing | Miscellaneous | Miscellaneous | 0.46989 | 0.46114 | 0.41935 | 0.41212 | 0.40501 | 0.39803 | 0.39117 | 0.38442 | 0.37737 | 0.37086 | 0.36447 | 0.35818 | 0.35074 | 0.34376 | 0.33658 | 0.33078 | 0.32357 | 0.31799 | 0.31251 | 0.30712 | 0.30139 | 0.29556
ID | Industrial | Lumber Wood Products | New | Cooling | Air-Cooled Chiller | 0 | 2.643e-06 | 5.2368e-06 | 9.9946e-06 | 1.3748e-05 | 1.7356e-05 | 2.0456e-05 | 2.3607e-05 | 2.6012e-05 | 2.8748e-05 | 3.1642e-05 | 3.483e-05 | 3.722e-05 | 3.9596e-05 | 4.1961e-05 | 4.4671e-05 | 4.7183e-05 | 4.9776e-05 | 5.241e-05 | 5.559e-05 | 5.8126e-05 | 6.0664e-05
ID | Industrial | Lumber Wood Products | New | Cooling | Water-Cooled Chiller | 0 | 0 | 0 | 0 | 0 | 0 | 0 | 0 | 0 | 0 | 0 | 0 | 0 | 0 | 0 | 0 | 0 | 0 | 0 | 0 | 0 | 0
ID | Industrial | Lumber Wood Products | New | Cooling | RTU | 0 | 0.0028681 | 0.0053214 | 0.0098215 | 0.013372 | 0.016787 | 0.019722 | 0.022706 | 0.024983 | 0.027574 | 0.030313 | 0.033331 | 0.035595 | 0.037802 | 0.040002 | 0.042533 | 0.044881 | 0.047308 | 0.049776 | 0.052762 | 0.055142 | 0.057526
ID | Industrial | Lumber Wood Products | New | Cooling | Air-Source Heat Pump | 0 | 0.00031216 | 0.00059027 | 0.0011004 | 0.0015029 | 0.0018899 | 0.0022225 | 0.0025606 | 0.0028187 | 0.0031123 | 0.0034227 | 0.0037647 | 0.0040185 | 0.0042709 | 0.0045223 | 0.0048109 | 0.0050786 | 0.005355 | 0.005636 | 0.0059755 | 0.0062461 | 0.0065171
ID | Industrial | Lumber Wood Products | New | Cooling | Geothermal Heat Pump | 0 | 0 | 0 | 0 | 0 | 0 | 0 | 0 | 0 | 0 | 0 | 0 | 0 | 0 | 0 | 0 | 0 | 0 | 0 | 0 | 0 | 0
ID | Industrial | Lumber Wood Products | New | Space Heating | Electric Furnace | 0 | 0.00053824 | 0.0010664 | 0.0020452 | 0.0027997 | 0.0034921 | 0.0040668 | 0.0046599 | 0.0050492 | 0.0055144 | 0.0059978 | 0.0065557 | 0.0068904 | 0.0072446 | 0.0075876 | 0.0079972 | 0.0082847 | 0.0086136 | 0.0089389 | 0.0093902 | 0.0096331 | 0.0099116
ID | Industrial | Lumber Wood Products | New | Space Heating | Electric Room Heat | 0 | 7.9898e-05 | 0.00015831 | 0.0003036 | 0.00041561 | 0.00051839 | 0.00060369 | 0.00069173 | 0.00074953 | 0.00081858 | 0.00089034 | 0.00097316 | 0.0010228 | 0.0010754 | 0.0011263 | 0.0011871 | 0.0012298 | 0.0012786 | 0.0013269 | 0.0013939 | 0.00143 | 0.0014713
ID | Industrial | Lumber Wood Products | New | Space Heating | Air-Source Heat Pump | 0 | 0.00015245 | 0.00029765 | 0.00056674 | 0.00077414 | 0.00096446 | 0.0011224 | 0.0012855 | 0.0013924 | 0.0015203 | 0.0016532 | 0.0018065 | 0.0018981 | 0.0019951 | 0.0020891 | 0.0022014 | 0.0022801 | 0.0023703 | 0.0024595 | 0.0025833 | 0.0026499 | 0.0027263
ID | Industrial | Lumber Wood Products | New | Space Heating | Geothermal Heat Pump | 0 | 0 | 0 | 0 | 0 | 0 | 0 | 0 | 0 | 0 | 0 | 0 | 0 | 0 | 0 | 0 | 0 | 0 | 0 | 0 | 0 | 0
ID | Industrial | Lumber Wood Products | New | Ventilation | Ventilation | 0 | 0.0061884 | 0.012262 | 0.023401 | 0.032232 | 0.039727 | 0.046031 | 0.052349 | 0.057011 | 0.062311 | 0.067859 | 0.07393 | 0.078289 | 0.082557 | 0.08674 | 0.091246 | 0.095271 | 0.099328 | 0.10334 | 0.10823 | 0.11176 | 0.11524
ID | Industrial | Lumber Wood Products | New | Interior Lighting | General Service Lighting | 0 | 0.00036507 | 0.00072335 | 0.0013805 | 0.0017995 | 0.0021875 | 0.0025009 | 0.0028067 | 0.0030105 | 0.0032163 | 0.0034378 | 0.0036783 | 0.0038496 | 0.0040169 | 0.0041561 | 0.0043077 | 0.0044367 | 0.0045685 | 0.0047026 | 0.0048588 | 0.0049625 | 0.0050492
ID | Industrial | Lumber Wood Products | New | Interior Lighting | High-Bay Lighting | 0 | 0.0038006 | 0.0075304 | 0.014372 | 0.019723 | 0.024679 | 0.028847 | 0.033024 | 0.036107 | 0.039581 | 0.043218 | 0.047198 | 0.050051 | 0.05284 | 0.055549 | 0.058467 | 0.061069 | 0.063719 | 0.066364 | 0.069635 | 0.072048 | 0.074417
ID | Industrial | Lumber Wood Products | New | Interior Lighting | Linear Lighting | 0 | 0.0019904 | 0.0039437 | 0.0075266 | 0.010273 | 0.012816 | 0.014955 | 0.017099 | 0.018681 | 0.02044 | 0.02228 | 0.024295 | 0.025741 | 0.027158 | 0.028527 | 0.030002 | 0.031319 | 0.032661 | 0.034001 | 0.035655 | 0.036855 | 0.038013
ID | Industrial | Lumber Wood Products | New | Exterior Lighting | General Service Lighting | 0 | 0.00032479 | 0.00064353 | 0.0012282 | 0.0016009 | 0.0019461 | 0.0022249 | 0.002497 | 0.0026783 | 0.0028614 | 0.0030584 | 0.0032724 | 0.0034249 | 0.0035737 | 0.0036975 | 0.0038323 | 0.0039471 | 0.0040644 | 0.0041837 | 0.0043226 | 0.0044149 | 0.004492
ID | Industrial | Lumber Wood Products | New | Exterior Lighting | Area Lighting | 0 | 0.0013093 | 0.0025941 | 0.004951 | 0.0067576 | 0.0084307 | 0.0098379 | 0.011248 | 0.012289 | 0.013447 | 0.014659 | 0.015986 | 0.016932 | 0.017855 | 0.018731 | 0.019673 | 0.02051 | 0.021362 | 0.022211 | 0.023267 | 0.02404 | 0.0248
ID | Industrial | Lumber Wood Products | New | Exterior Lighting | Linear Lighting | 0 | 0.0013253 | 0.0026259 | 0.0050116 | 0.0068402 | 0.0085337 | 0.0099579 | 0.011385 | 0.012439 | 0.01361 | 0.014836 | 0.016177 | 0.01714 | 0.018083 | 0.018995 | 0.019977 | 0.020854 | 0.021747 | 0.02264 | 0.023741 | 0.02454 | 0.025311
ID | Industrial | Lumber Wood Products | New | Motors | Pumps | 0 | 0.01188 | 0.02354 | 0.044926 | 0.061799 | 0.077424 | 0.090567 | 0.10374 | 0.11346 | 0.12447 | 0.136 | 0.14861 | 0.15767 | 0.16654 | 0.17523 | 0.18459 | 0.19295 | 0.20147 | 0.20998 | 0.22048 | 0.22825 | 0.23587
ID | Industrial | Lumber Wood Products | New | Motors | Fans & Blowers | 0 | 0.011572 | 0.022929 | 0.04376 | 0.060195 | 0.075415 | 0.088216 | 0.10105 | 0.11051 | 0.12124 | 0.13247 | 0.14476 | 0.15358 | 0.16221 | 0.17068 | 0.1798 | 0.18795 | 0.19624 | 0.20453 | 0.21476 | 0.22232 | 0.22974
ID | Industrial | Lumber Wood Products | New | Motors | Compressed Air | 0 | 0.0077363 | 0.015328 | 0.029255 | 0.040242 | 0.050417 | 0.058975 | 0.067552 | 0.073881 | 0.081052 | 0.088558 | 0.096773 | 0.10267 | 0.10844 | 0.1141 | 0.1202 | 0.12565 | 0.13119 | 0.13673 | 0.14357 | 0.14863 | 0.15359
ID | Industrial | Lumber Wood Products | New | Motors | Material Handling | 0 | 0.091839 | 0.18197 | 0.34729 | 0.47772 | 0.59851 | 0.7001 | 0.80192 | 0.87706 | 0.96218 | 1.0513 | 1.1488 | 1.2188 | 1.2874 | 1.3546 | 1.4269 | 1.4916 | 1.5574 | 1.6232 | 1.7044 | 1.7644 | 1.8233
ID | Industrial | Lumber Wood Products | New | Motors | Other Motors | 0 | 0.00052601 | 0.0010422 | 0.0019891 | 0.0027362 | 0.003428 | 0.0040099 | 0.0045931 | 0.0050234 | 0.005511 | 0.0060213 | 0.0065799 | 0.0069809 | 0.0073735 | 0.0077583 | 0.0081729 | 0.0085432 | 0.0089203 | 0.009297 | 0.0097619 | 0.010106 | 0.010443
ID | Industrial | Lumber Wood Products | New | Process | Process Heating | 0 | 0.01043 | 0.020666 | 0.039442 | 0.054255 | 0.067974 | 0.079512 | 0.091076 | 0.099609 | 0.10928 | 0.1194 | 0.13047 | 0.13842 | 0.14621 | 0.15384 | 0.16206 | 0.1694 | 0.17688 | 0.18435 | 0.19357 | 0.20038 | 0.20707
ID | Industrial | Lumber Wood Products | New | Process | Process Cooling | 0 | 0.00061947 | 0.0012274 | 0.0023425 | 0.0032223 | 0.0040371 | 0.0047223 | 0.0054091 | 0.0059159 | 0.0064901 | 0.0070912 | 0.007749 | 0.0082212 | 0.0086836 | 0.0091368 | 0.009625 | 0.010061 | 0.010505 | 0.010949 | 0.011496 | 0.011901 | 0.012299
ID | Industrial | Lumber Wood Products | New | Process | Process Refrigeration | 0 | 0.00052614 | 0.0010425 | 0.0019896 | 0.0027368 | 0.0034288 | 0.0040108 | 0.0045942 | 0.0050246 | 0.0055123 | 0.0060228 | 0.0065815 | 0.0069825 | 0.0073752 | 0.0077601 | 0.0081748 | 0.0085452 | 0.0089224 | 0.0092992 | 0.0097642 | 0.010108 | 0.010446
ID | Industrial | Lumber Wood Products | New | Process | Process Electrochemical | 0 | 0.00047172 | 0.00093466 | 0.0017838 | 0.0024538 | 0.0030742 | 0.003596 | 0.004119 | 0.0045049 | 0.0049422 | 0.0053999 | 0.0059008 | 0.0062603 | 0.0066125 | 0.0069576 | 0.0073293 | 0.0076614 | 0.0079996 | 0.0083374 | 0.0087543 | 0.0090626 | 0.0093652
ID | Industrial | Lumber Wood Products | New | Process | Process Other | 0 | 0.0017371 | 0.0034419 | 0.0065689 | 0.0090361 | 0.011321 | 0.013242 | 0.015168 | 0.01659 | 0.0182 | 0.019885 | 0.02173 | 0.023054 | 0.024351 | 0.025621 | 0.026991 | 0.028213 | 0.029459 | 0.030703 | 0.032238 | 0.033373 | 0.034488
ID | Industrial | Lumber Wood Products | New | Miscellaneous | Miscellaneous | 0 | 0.0081016 | 0.016052 | 0.030636 | 0.042142 | 0.052798 | 0.06176 | 0.070742 | 0.07737 | 0.08488 | 0.09274 | 0.10134 | 0.10752 | 0.11357 | 0.11949 | 0.12588 | 0.13158 | 0.13739 | 0.14319 | 0.15035 | 0.15565 | 0.16084
ID | Industrial | Metal Mfg | Existing | Cooling | Air-Cooled Chiller | 0.026088 | 0.025599 | 0.023275 | 0.022871 | 0.022473 | 0.022251 | 0.022029 | 0.021809 | 0.021565 | 0.021347 | 0.021131 | 0.020915 | 0.020626 | 0.020359 | 0.020074 | 0.019934 | 0.019702 | 0.019561 | 0.019419 | 0.019277 | 0.019106 | 0.018922
ID | Industrial | Metal Mfg | Existing | Cooling | Water-Cooled Chiller | 0.027405 | 0.026895 | 0.024457 | 0.024036 | 0.023621 | 0.023391 | 0.023162 | 0.022934 | 0.022681 | 0.022456 | 0.022231 | 0.022007 | 0.021706 | 0.021428 | 0.02113 | 0.020985 | 0.020743 | 0.020596 | 0.020449 | 0.0203 | 0.020122 | 0.019929
ID | Industrial | Metal Mfg | Existing | Cooling | RTU | 0.17786 | 0.17455 | 0.15804 | 0.15457 | 0.1511 | 0.14879 | 0.14644 | 0.14407 | 0.14153 | 0.13914 | 0.13675 | 0.13436 | 0.13151 | 0.12886 | 0.12623 | 0.12463 | 0.12254 | 0.1211 | 0.11973 | 0.11841 | 0.11698 | 0.11551
ID | Industrial | Metal Mfg | Existing | Cooling | Air-Source Heat Pump | 0.026835 | 0.02625 | 0.023719 | 0.023151 | 0.02259 | 0.022205 | 0.02182 | 0.021438 | 0.021037 | 0.020665 | 0.020299 | 0.01994 | 0.019524 | 0.019144 | 0.018763 | 0.01853 | 0.018223 | 0.018009 | 0.017804 | 0.017606 | 0.017389 | 0.017166
ID | Industrial | Metal Mfg | Existing | Cooling | Geothermal Heat Pump | 0 | 0 | 0 | 0 | 0 | 0 | 0 | 0 | 0 | 0 | 0 | 0 | 0 | 0 | 0 | 0 | 0 | 0 | 0 | 0 | 0 | 0
ID | Industrial | Metal Mfg | Existing | Space Heating | Electric Furnace | 0.043377 | 0.042569 | 0.038711 | 0.038228 | 0.037388 | 0.03658 | 0.03579 | 0.035185 | 0.034219 | 0.033478 | 0.032752 | 0.032195 | 0.031233 | 0.030471 | 0.029697 | 0.0292 | 0.028308 | 0.027702 | 0.027108 | 0.026652 | 0.025919 | 0.025308
ID | Industrial | Metal Mfg | Existing | Space Heating | Electric Room Heat | 0.0064391 | 0.0063191 | 0.0057464 | 0.0056748 | 0.00555 | 0.0054302 | 0.0053128 | 0.0052231 | 0.0050797 | 0.0049696 | 0.0048619 | 0.0047792 | 0.0046363 | 0.0045233 | 0.0044084 | 0.0043346 | 0.0042022 | 0.0041121 | 0.004024 | 0.0039564 | 0.0038475 | 0.0037568
ID | Industrial | Metal Mfg | Existing | Space Heating | Air-Source Heat Pump | 0.012286 | 0.012057 | 0.010953 | 0.010805 | 0.010555 | 0.010315 | 0.010079 | 0.0098948 | 0.0096095 | 0.0093875 | 0.0091699 | 0.0089998 | 0.0087176 | 0.0084933 | 0.0082673 | 0.0081197 | 0.0078635 | 0.0076878 | 0.0075165 | 0.0073844 | 0.0071762 | 0.0070023
ID | Industrial | Metal Mfg | Existing | Space Heating | Geothermal Heat Pump | 0 | 0 | 0 | 0 | 0 | 0 | 0 | 0 | 0 | 0 | 0 | 0 | 0 | 0 | 0 | 0 | 0 | 0 | 0 | 0 | 0 | 0
ID | Industrial | Metal Mfg | Existing | Ventilation | Ventilation | 0.6609 | 0.64155 | 0.57656 | 0.55957 | 0.54285 | 0.52532 | 0.50817 | 0.49146 | 0.47473 | 0.45916 | 0.44419 | 0.42986 | 0.41469 | 0.40065 | 0.38698 | 0.37549 | 0.363 | 0.35285 | 0.34322 | 0.33406 | 0.32487 | 0.31595
ID | Industrial | Metal Mfg | Existing | Interior Lighting | General Service Lighting | 0.039868 | 0.038005 | 0.033118 | 0.030816 | 0.027841 | 0.024744 | 0.022342 | 0.02044 | 0.018878 | 0.017562 | 0.016489 | 0.015593 | 0.014814 | 0.014154 | 0.013513 | 0.012984 | 0.012447 | 0.012011 | 0.011617 | 0.011195 | 0.010768 | 0.01035
ID | Industrial | Metal Mfg | Existing | Interior Lighting | High-Bay Lighting | 0.24203 | 0.23752 | 0.216 | 0.21227 | 0.20861 | 0.20502 | 0.20148 | 0.19801 | 0.19437 | 0.19102 | 0.18773 | 0.18449 | 0.18066 | 0.17696 | 0.17301 | 0.16969 | 0.1656 | 0.16244 | 0.15939 | 0.15645 | 0.15339 | 0.1503
ID | Industrial | Metal Mfg | Existing | Interior Lighting | Linear Lighting | 0.13073 | 0.1282 | 0.11648 | 0.11434 | 0.11213 | 0.10993 | 0.10776 | 0.10562 | 0.10339 | 0.10123 | 0.099113 | 0.097029 | 0.094641 | 0.092388 | 0.090037 | 0.088068 | 0.085738 | 0.083855 | 0.082011 | 0.080203 | 0.078379 | 0.076581
ID | Industrial | Metal Mfg | Existing | Exterior Lighting | General Service Lighting | 0.035469 | 0.033184 | 0.027715 | 0.024174 | 0.021217 | 0.019188 | 0.017699 | 0.016525 | 0.015516 | 0.014675 | 0.013976 | 0.01336 | 0.01283 | 0.012366 | 0.011883 | 0.011478 | 0.011049 | 0.010695 | 0.010365 | 0.0099686 | 0.0095314 | 0.0090862
ID | Industrial | Metal Mfg | Existing | Exterior Lighting | Area Lighting | 0.082945 | 0.0814 | 0.074022 | 0.072746 | 0.071492 | 0.070259 | 0.069048 | 0.067857 | 0.066612 | 0.065463 | 0.064334 | 0.063173 | 0.061716 | 0.060274 | 0.058669 | 0.057259 | 0.055577 | 0.054277 | 0.053072 | 0.051946 | 0.050811 | 0.049698
ID | Industrial | Metal Mfg | Existing | Exterior Lighting | Linear Lighting | 0.087046 | 0.085364 | 0.077556 | 0.076135 | 0.074659 | 0.073197 | 0.071751 | 0.070326 | 0.068843 | 0.067407 | 0.065995 | 0.064607 | 0.063017 | 0.061517 | 0.059951 | 0.05864 | 0.057089 | 0.055835 | 0.054607 | 0.053404 | 0.052189 | 0.050992
ID | Industrial | Metal Mfg | Existing | Motors | Pumps | 0.48906 | 0.47995 | 0.43645 | 0.42893 | 0.42153 | 0.41427 | 0.40712 | 0.4001 | 0.39276 | 0.38599 | 0.37933 | 0.37279 | 0.36505 | 0.35779 | 0.35031 | 0.34427 | 0.33677 | 0.33096 | 0.32526 | 0.31965 | 0.31369 | 0.30762
ID | Industrial | Metal Mfg | Existing | Motors | Fans & Blowers | 0.25895 | 0.25413 | 0.2311 | 0.22711 | 0.2232 | 0.21935 | 0.21557 | 0.21185 | 0.20796 | 0.20438 | 0.20085 | 0.19739 | 0.19329 | 0.18945 | 0.18549 | 0.18229 | 0.17832 | 0.17524 | 0.17222 | 0.16925 | 0.16609 | 0.16288
ID | Industrial | Metal Mfg | Existing | Motors | Compressed Air | 0.33041 | 0.32426 | 0.29487 | 0.28979 | 0.28479 | 0.27988 | 0.27505 | 0.27031 | 0.26535 | 0.26077 | 0.25628 | 0.25186 | 0.24663 | 0.24172 | 0.23667 | 0.23259 | 0.22752 | 0.2236 | 0.21975 | 0.21596 | 0.21193 | 0.20783
ID | Industrial | Metal Mfg | Existing | Motors | Material Handling | 1.3061 | 1.2818 | 1.1656 | 1.1455 | 1.1257 | 1.1063 | 1.0873 | 1.0685 | 1.0489 | 1.0308 | 1.013 | 0.99557 | 0.97489 | 0.9555 | 0.93554 | 0.91941 | 0.89937 | 0.88386 | 0.86863 | 0.85365 | 0.83773 | 0.82152
ID | Industrial | Metal Mfg | Existing | Motors | Other Motors | 0.38794 | 0.38071 | 0.34621 | 0.34024 | 0.33437 | 0.32861 | 0.32294 | 0.31737 | 0.31155 | 0.30618 | 0.3009 | 0.29571 | 0.28957 | 0.28381 | 0.27788 | 0.27309 | 0.26714 | 0.26253 | 0.258 | 0.25356 | 0.24883 | 0.24401
ID | Industrial | Metal Mfg | Existing | Process | Process Heating | 0.94806 | 0.9304 | 0.84608 | 0.83149 | 0.81715 | 0.80306 | 0.78922 | 0.77561 | 0.76137 | 0.74825 | 0.73535 | 0.72267 | 0.70766 | 0.69358 | 0.67909 | 0.66738 | 0.65284 | 0.64158 | 0.63052 | 0.61965 | 0.60809 | 0.59633
ID | Industrial | Metal Mfg | Existing | Process | Process Cooling | 0.11005 | 0.108 | 0.09821 | 0.096517 | 0.094853 | 0.093217 | 0.09161 | 0.09003 | 0.088378 | 0.086854 | 0.085357 | 0.083885 | 0.082143 | 0.080509 | 0.078827 | 0.077467 | 0.075779 | 0.074473 | 0.073189 | 0.071927 | 0.070585 | 0.06922
ID | Industrial | Metal Mfg | Existing | Process | Process Refrigeration | 0.093467 | 0.091726 | 0.083413 | 0.081975 | 0.080561 | 0.079172 | 0.077807 | 0.076466 | 0.075062 | 0.073768 | 0.072496 | 0.071246 | 0.069766 | 0.068378 | 0.06695 | 0.065796 | 0.064362 | 0.063252 | 0.062162 | 0.06109 | 0.05995 | 0.058791
ID | Industrial | Metal Mfg | Existing | Process | Process Electrochemical | 0.24375 | 0.2392 | 0.21752 | 0.21377 | 0.21009 | 0.20647 | 0.20291 | 0.19941 | 0.19575 | 0.19237 | 0.18906 | 0.1858 | 0.18194 | 0.17832 | 0.17459 | 0.17158 | 0.16784 | 0.16495 | 0.16211 | 0.15931 | 0.15634 | 0.15332
ID | Industrial | Metal Mfg | Existing | Process | Process Other | 0.22703 | 0.2228 | 0.20261 | 0.19912 | 0.19568 | 0.19231 | 0.18899 | 0.18574 | 0.18233 | 0.17918 | 0.17609 | 0.17306 | 0.16946 | 0.16609 | 0.16262 | 0.15982 | 0.15633 | 0.15364 | 0.15099 | 0.14839 | 0.14562 | 0.1428
ID | Industrial | Metal Mfg | Existing | Miscellaneous | Miscellaneous | 0.46678 | 0.45809 | 0.41657 | 0.40939 | 0.40233 | 0.39539 | 0.38858 | 0.38188 | 0.37487 | 0.3684 | 0.36205 | 0.35581 | 0.34842 | 0.34149 | 0.33435 | 0.32859 | 0.32143 | 0.31589 | 0.31044 | 0.30509 | 0.2994 | 0.29361
ID | Industrial | Metal Mfg | New | Cooling | Air-Cooled Chiller | 0 | 0.00044835 | 0.00088835 | 0.0016954 | 0.0023322 | 0.0029442 | 0.00347 | 0.0040046 | 0.0044125 | 0.0048767 | 0.0053675 | 0.0059083 | 0.0063138 | 0.0067169 | 0.007118 | 0.0075777 | 0.0080039 | 0.0084438 | 0.0088906 | 0.0094299 | 0.0098601 | 0.010291
ID | Industrial | Metal Mfg | New | Cooling | Water-Cooled Chiller | 0 | 0.00047251 | 0.00093621 | 0.0017868 | 0.0024579 | 0.0031028 | 0.003657 | 0.0042204 | 0.0046503 | 0.0051395 | 0.0056568 | 0.0062267 | 0.006654 | 0.0070789 | 0.0075015 | 0.007986 | 0.0084352 | 0.0088988 | 0.0093696 | 0.009938 | 0.010391 | 0.010845
ID | Industrial | Metal Mfg | New | Cooling | RTU | 0 | 0.0030666 | 0.0056898 | 0.010501 | 0.014298 | 0.017949 | 0.021087 | 0.024277 | 0.026712 | 0.029483 | 0.032412 | 0.035639 | 0.038059 | 0.040419 | 0.042771 | 0.045477 | 0.047987 | 0.050582 | 0.053221 | 0.056414 | 0.058959 | 0.061508
ID | Industrial | Metal Mfg | New | Cooling | Air-Source Heat Pump | 0 | 0.00043375 | 0.00082018 | 0.001529 | 0.0020882 | 0.002626 | 0.0030882 | 0.003558 | 0.0039165 | 0.0043245 | 0.0047559 | 0.0052311 | 0.0055837 | 0.0059345 | 0.0062837 | 0.0066848 | 0.0070567 | 0.0074409 | 0.0078312 | 0.008303 | 0.0086791 | 0.0090556
ID | Industrial | Metal Mfg | New | Cooling | Geothermal Heat Pump | 0 | 0 | 0 | 0 | 0 | 0 | 0 | 0 | 0 | 0 | 0 | 0 | 0 | 0 | 0 | 0 | 0 | 0 | 0 | 0 | 0 | 0
ID | Industrial | Metal Mfg | New | Space Heating | Electric Furnace | 0 | 0.00074788 | 0.0014818 | 0.0028418 | 0.0038903 | 0.0048524 | 0.0056508 | 0.0064749 | 0.0070159 | 0.0076622 | 0.008334 | 0.0091092 | 0.0095743 | 0.010066 | 0.010543 | 0.011112 | 0.011512 | 0.011969 | 0.012421 | 0.013048 | 0.013385 | 0.013772
ID | Industrial | Metal Mfg | New | Space Heating | Electric Room Heat | 0 | 0.00011102 | 0.00021997 | 0.00042186 | 0.00057749 | 0.00072031 | 0.00083883 | 0.00096117 | 0.0010415 | 0.0011374 | 0.0012371 | 0.0013522 | 0.0014212 | 0.0014943 | 0.0015651 | 0.0016495 | 0.0017088 | 0.0017767 | 0.0018438 | 0.0019369 | 0.001987 | 0.0020444
ID | Industrial | Metal Mfg | New | Space Heating | Air-Source Heat Pump | 0 | 0.00021182 | 0.00041359 | 0.00078749 | 0.0010757 | 0.0013401 | 0.0015596 | 0.0017861 | 0.0019348 | 0.0021125 | 0.0022971 | 0.0025102 | 0.0026375 | 0.0027722 | 0.0029028 | 0.0030588 | 0.0031682 | 0.0032935 | 0.0034175 | 0.0035896 | 0.0036821 | 0.0037882
ID | Industrial | Metal Mfg | New | Space Heating | Geothermal Heat Pump | 0 | 0 | 0 | 0 | 0 | 0 | 0 | 0 | 0 | 0 | 0 | 0 | 0 | 0 | 0 | 0 | 0 | 0 | 0 | 0 | 0 | 0
ID | Industrial | Metal Mfg | New | Ventilation | Ventilation | 0 | 0.0085989 | 0.017038 | 0.032516 | 0.044786 | 0.055201 | 0.06396 | 0.072739 | 0.079217 | 0.086581 | 0.09429 | 0.10273 | 0.10878 | 0.11471 | 0.12053 | 0.12679 | 0.13238 | 0.13802 | 0.14359 | 0.15039 | 0.15529 | 0.16013
ID | Industrial | Metal Mfg | New | Interior Lighting | General Service Lighting | 0 | 0.00039876 | 0.0007901 | 0.0015079 | 0.0019656 | 0.0023894 | 0.0027317 | 0.0030657 | 0.0032883 | 0.0035131 | 0.003755 | 0.0040177 | 0.0042049 | 0.0043876 | 0.0045397 | 0.0047052 | 0.0048461 | 0.0049901 | 0.0051366 | 0.0053071 | 0.0054204 | 0.0055151
ID | Industrial | Metal Mfg | New | Interior Lighting | High-Bay Lighting | 0 | 0.0041513 | 0.0082253 | 0.015698 | 0.021543 | 0.026956 | 0.031509 | 0.036072 | 0.039438 | 0.043233 | 0.047206 | 0.051554 | 0.054669 | 0.057716 | 0.060675 | 0.063863 | 0.066705 | 0.069599 | 0.072488 | 0.076061 | 0.078697 | 0.081284
ID | Industrial | Metal Mfg | New | Interior Lighting | Linear Lighting | 0 | 0.0021741 | 0.0043076 | 0.0082212 | 0.011221 | 0.013999 | 0.016335 | 0.018677 | 0.020405 | 0.022326 | 0.024336 | 0.026537 | 0.028117 | 0.029664 | 0.031159 | 0.03277 | 0.034209 | 0.035675 | 0.037139 | 0.038945 | 0.040255 | 0.04152
ID | Industrial | Metal Mfg | New | Exterior Lighting | General Service Lighting | 0 | 0.00035476 | 0.00070291 | 0.0013415 | 0.0017487 | 0.0021257 | 0.0024303 | 0.0027274 | 0.0029255 | 0.0031254 | 0.0033406 | 0.0035744 | 0.0037409 | 0.0039035 | 0.0040387 | 0.004186 | 0.0043113 | 0.0044395 | 0.0045698 | 0.0047215 | 0.0048223 | 0.0049066
ID | Industrial | Metal Mfg | New | Exterior Lighting | Area Lighting | 0 | 0.0014301 | 0.0028335 | 0.0054078 | 0.0073812 | 0.0092087 | 0.010746 | 0.012286 | 0.013423 | 0.014688 | 0.016012 | 0.017461 | 0.018495 | 0.019502 | 0.020459 | 0.021489 | 0.022403 | 0.023333 | 0.02426 | 0.025414 | 0.026259 | 0.027089
ID | Industrial | Metal Mfg | New | Exterior Lighting | Linear Lighting | 0 | 0.0014476 | 0.0028682 | 0.0054741 | 0.0074714 | 0.0093211 | 0.010877 | 0.012436 | 0.013587 | 0.014866 | 0.016205 | 0.01767 | 0.018722 | 0.019752 | 0.020747 | 0.02182 | 0.022778 | 0.023754 | 0.024729 | 0.025932 | 0.026804 | 0.027646
ID | Industrial | Metal Mfg | New | Motors | Pumps | 0 | 0.0084321 | 0.016707 | 0.031886 | 0.043862 | 0.054952 | 0.064279 | 0.073628 | 0.080527 | 0.088342 | 0.096524 | 0.10548 | 0.11191 | 0.1182 | 0.12437 | 0.13101 | 0.13695 | 0.14299 | 0.14903 | 0.15649 | 0.162 | 0.1674
ID | Industrial | Metal Mfg | New | Motors | Fans & Blowers | 0 | 0.0044647 | 0.0088463 | 0.016883 | 0.023224 | 0.029096 | 0.034035 | 0.038985 | 0.042638 | 0.046776 | 0.051108 | 0.055849 | 0.059253 | 0.062585 | 0.065852 | 0.06937 | 0.072513 | 0.075714 | 0.078911 | 0.082857 | 0.085776 | 0.088639
ID | Industrial | Metal Mfg | New | Motors | Compressed Air | 0 | 0.0056968 | 0.011287 | 0.021542 | 0.029633 | 0.037126 | 0.043427 | 0.049743 | 0.054404 | 0.059684 | 0.065212 | 0.071261 | 0.075603 | 0.079856 | 0.084023 | 0.088513 | 0.092523 | 0.096608 | 0.10069 | 0.10572 | 0.10945 | 0.1131
ID | Industrial | Metal Mfg | New | Motors | Material Handling | 0 | 0.022519 | 0.044618 | 0.085154 | 0.11714 | 0.14675 | 0.17166 | 0.19663 | 0.21505 | 0.23593 | 0.25777 | 0.28169 | 0.29885 | 0.31566 | 0.33213 | 0.34988 | 0.36573 | 0.38188 | 0.398 | 0.41791 | 0.43262 | 0.44707
ID | Industrial | Metal Mfg | New | Motors | Other Motors | 0 | 0.0066886 | 0.013253 | 0.025293 | 0.034792 | 0.043589 | 0.050988 | 0.058404 | 0.063876 | 0.070076 | 0.076565 | 0.083668 | 0.088767 | 0.093759 | 0.098652 | 0.10392 | 0.10863 | 0.11343 | 0.11822 | 0.12413 | 0.1285 | 0.13279
ID | Industrial | Metal Mfg | New | Process | Process Heating | 0 | 0.016346 | 0.032387 | 0.061812 | 0.085027 | 0.10653 | 0.12461 | 0.14273 | 0.1561 | 0.17125 | 0.18711 | 0.20447 | 0.21693 | 0.22913 | 0.24109 | 0.25397 | 0.26548 | 0.2772 | 0.2889 | 0.30335 | 0.31403 | 0.32452
ID | Industrial | Metal Mfg | New | Process | Process Cooling | 0 | 0.0018974 | 0.0037594 | 0.0071749 | 0.0098696 | 0.012365 | 0.014464 | 0.016568 | 0.01812 | 0.019879 | 0.02172 | 0.023734 | 0.025181 | 0.026597 | 0.027985 | 0.02948 | 0.030816 | 0.032176 | 0.033535 | 0.035212 | 0.036452 | 0.037669
ID | Industrial | Metal Mfg | New | Process | Process Refrigeration | 0 | 0.0016115 | 0.003193 | 0.0060939 | 0.0083826 | 0.010502 | 0.012285 | 0.014071 | 0.01539 | 0.016884 | 0.018447 | 0.020158 | 0.021387 | 0.02259 | 0.023769 | 0.025039 | 0.026173 | 0.027328 | 0.028482 | 0.029907 | 0.03096 | 0.031994
ID | Industrial | Metal Mfg | New | Process | Process Electrochemical | 0 | 0.0042025 | 0.0083267 | 0.015892 | 0.02186 | 0.027388 | 0.032036 | 0.036696 | 0.040134 | 0.044029 | 0.048107 | 0.052569 | 0.055773 | 0.058909 | 0.061984 | 0.065296 | 0.068254 | 0.071267 | 0.074277 | 0.077991 | 0.080738 | 0.083433
ID | Industrial | Metal Mfg | New | Process | Process Other | 0 | 0.0039143 | 0.0077558 | 0.014802 | 0.020361 | 0.02551 | 0.02984 | 0.03418 | 0.037382 | 0.04101 | 0.044808 | 0.048965 | 0.051948 | 0.05487 | 0.057734 | 0.060819 | 0.063574 | 0.066381 | 0.069184 | 0.072643 | 0.075202 | 0.077712
ID | Industrial | Metal Mfg | New | Miscellaneous | Miscellaneous | 0 | 0.008048 | 0.015946 | 0.030433 | 0.041863 | 0.052448 | 0.061351 | 0.070274 | 0.076858 | 0.084318 | 0.092126 | 0.10067 | 0.10681 | 0.11281 | 0.1187 | 0.12505 | 0.13071 | 0.13648 | 0.14224 | 0.14936 | 0.15462 | 0.15978
ID | Industrial | Misc. Mfg | Existing | Cooling | Air-Cooled Chiller | 0.11064 | 0.10857 | 0.098712 | 0.096995 | 0.095309 | 0.094366 | 0.093428 | 0.092493 | 0.091459 | 0.090535 | 0.089616 | 0.088701 | 0.087477 | 0.086343 | 0.085133 | 0.084541 | 0.083556 | 0.082959 | 0.082358 | 0.081753 | 0.081029 | 0.080247
ID | Industrial | Misc. Mfg | Existing | Cooling | Water-Cooled Chiller | 0.11623 | 0.11406 | 0.10372 | 0.10194 | 0.10018 | 0.099203 | 0.098232 | 0.097265 | 0.096193 | 0.095235 | 0.094282 | 0.093333 | 0.092057 | 0.090875 | 0.089613 | 0.088999 | 0.087971 | 0.08735 | 0.086724 | 0.086094 | 0.085337 | 0.084519
ID | Industrial | Misc. Mfg | Existing | Cooling | RTU | 0.75433 | 0.74028 | 0.67027 | 0.65553 | 0.64084 | 0.631 | 0.62105 | 0.61101 | 0.60024 | 0.59012 | 0.57998 | 0.56985 | 0.55772 | 0.54651 | 0.53536 | 0.52856 | 0.5197 | 0.51359 | 0.50777 | 0.50218 | 0.4961 | 0.48987
ID | Industrial | Misc. Mfg | Existing | Cooling | Air-Source Heat Pump | 0.11381 | 0.11133 | 0.10059 | 0.098186 | 0.095805 | 0.09417 | 0.09254 | 0.090921 | 0.089217 | 0.087639 | 0.086087 | 0.084566 | 0.082802 | 0.081192 | 0.079575 | 0.078588 | 0.077283 | 0.076379 | 0.075508 | 0.074667 | 0.073747 | 0.072803
ID | Industrial | Misc. Mfg | Existing | Cooling | Geothermal Heat Pump | 0 | 0 | 0 | 0 | 0 | 0 | 0 | 0 | 0 | 0 | 0 | 0 | 0 | 0 | 0 | 0 | 0 | 0 | 0 | 0 | 0 | 0
ID | Industrial | Misc. Mfg | Existing | Space Heating | Electric Furnace | 0.18396 | 0.18054 | 0.16417 | 0.16213 | 0.15856 | 0.15514 | 0.15179 | 0.14922 | 0.14513 | 0.14198 | 0.1389 | 0.13654 | 0.13246 | 0.12923 | 0.12595 | 0.12384 | 0.12006 | 0.11748 | 0.11496 | 0.11303 | 0.10992 | 0.10733
ID | Industrial | Misc. Mfg | Existing | Space Heating | Electric Room Heat | 0.027308 | 0.0268 | 0.024371 | 0.024067 | 0.023538 | 0.02303 | 0.022532 | 0.022151 | 0.021543 | 0.021076 | 0.020619 | 0.020269 | 0.019663 | 0.019183 | 0.018696 | 0.018383 | 0.017822 | 0.01744 | 0.017066 | 0.016779 | 0.016317 | 0.015933
ID | Industrial | Misc. Mfg | Existing | Space Heating | Air-Source Heat Pump | 0.052104 | 0.051134 | 0.046453 | 0.045825 | 0.044765 | 0.043745 | 0.042744 | 0.041964 | 0.040754 | 0.039812 | 0.03889 | 0.038168 | 0.036972 | 0.036021 | 0.035062 | 0.034436 | 0.033349 | 0.032604 | 0.031878 | 0.031318 | 0.030434 | 0.029697
ID | Industrial | Misc. Mfg | Existing | Space Heating | Geothermal Heat Pump | 0 | 0 | 0 | 0 | 0 | 0 | 0 | 0 | 0 | 0 | 0 | 0 | 0 | 0 | 0 | 0 | 0 | 0 | 0 | 0 | 0 | 0
ID | Industrial | Misc. Mfg | Existing | Ventilation | Ventilation | 2.8029 | 2.7208 | 2.4452 | 2.3731 | 2.3022 | 2.2279 | 2.1552 | 2.0843 | 2.0133 | 1.9473 | 1.8838 | 1.823 | 1.7587 | 1.6992 | 1.6412 | 1.5925 | 1.5395 | 1.4964 | 1.4556 | 1.4168 | 1.3778 | 1.3399
ID | Industrial | Misc. Mfg | Existing | Interior Lighting | General Service Lighting | 0.15465 | 0.14743 | 0.12847 | 0.11954 | 0.108 | 0.095985 | 0.086668 | 0.07929 | 0.073232 | 0.068127 | 0.063964 | 0.060486 | 0.057466 | 0.054907 | 0.052417 | 0.050367 | 0.048284 | 0.046594 | 0.045063 | 0.043426 | 0.041771 | 0.040149
ID | Industrial | Misc. Mfg | Existing | Interior Lighting | High-Bay Lighting | 0.93888 | 0.92139 | 0.83788 | 0.82344 | 0.80924 | 0.79529 | 0.78157 | 0.7681 | 0.754 | 0.741 | 0.72823 | 0.71567 | 0.70081 | 0.68644 | 0.67113 | 0.65827 | 0.6424 | 0.63012 | 0.61831 | 0.60691 | 0.59501 | 0.58304
ID | Industrial | Misc. Mfg | Existing | Interior Lighting | Linear Lighting | 0.50711 | 0.49732 | 0.45182 | 0.44355 | 0.43495 | 0.42643 | 0.41801 | 0.4097 | 0.40106 | 0.3927 | 0.38447 | 0.37639 | 0.36712 | 0.35839 | 0.34927 | 0.34163 | 0.33259 | 0.32529 | 0.31813 | 0.31112 | 0.30404 | 0.29707
ID | Industrial | Misc. Mfg | Existing | Exterior Lighting | General Service Lighting | 0.13759 | 0.12873 | 0.10751 | 0.093773 | 0.082305 | 0.074431 | 0.068658 | 0.064104 | 0.06019 | 0.056927 | 0.054214 | 0.051825 | 0.04977 | 0.047968 | 0.046094 | 0.044526 | 0.04286 | 0.041488 | 0.040209 | 0.03867 | 0.036974 | 0.035247
ID | Industrial | Misc. Mfg | Existing | Exterior Lighting | Area Lighting | 0.32175 | 0.31576 | 0.28714 | 0.28219 | 0.27733 | 0.27254 | 0.26785 | 0.26323 | 0.2584 | 0.25394 | 0.24956 | 0.24506 | 0.23941 | 0.23381 | 0.22758 | 0.22212 | 0.21559 | 0.21055 | 0.20588 | 0.20151 | 0.1971 | 0.19279
ID | Industrial | Misc. Mfg | Existing | Exterior Lighting | Linear Lighting | 0.33766 | 0.33114 | 0.30085 | 0.29534 | 0.28961 | 0.28394 | 0.27833 | 0.2728 | 0.26705 | 0.26148 | 0.256 | 0.25062 | 0.24445 | 0.23863 | 0.23256 | 0.22747 | 0.22146 | 0.21659 | 0.21183 | 0.20716 | 0.20245 | 0.1978
ID | Industrial | Misc. Mfg | Existing | Motors | Pumps | 1.2033 | 1.1809 | 1.0739 | 1.0554 | 1.0372 | 1.0193 | 1.0017 | 0.98445 | 0.96638 | 0.94972 | 0.93334 | 0.91725 | 0.8982 | 0.88033 | 0.86194 | 0.84708 | 0.82862 | 0.81433 | 0.80029 | 0.78649 | 0.77182 | 0.75689
ID | Industrial | Misc. Mfg | Existing | Motors | Fans & Blowers | 0.84233 | 0.82664 | 0.75172 | 0.73876 | 0.72602 | 0.7135 | 0.7012 | 0.68911 | 0.67646 | 0.6648 | 0.65334 | 0.64207 | 0.62874 | 0.61623 | 0.60336 | 0.59295 | 0.58003 | 0.57003 | 0.5602 | 0.55054 | 0.54028 | 0.52982
ID | Industrial | Misc. Mfg | Existing | Motors | Compressed Air | 0.84233 | 0.82664 | 0.75172 | 0.73876 | 0.72602 | 0.7135 | 0.7012 | 0.68911 | 0.67646 | 0.6648 | 0.65334 | 0.64207 | 0.62874 | 0.61623 | 0.60336 | 0.59295 | 0.58003 | 0.57003 | 0.5602 | 0.55054 | 0.54028 | 0.52982
ID | Industrial | Misc. Mfg | Existing | Motors | Material Handling | 2.4067 | 2.3618 | 2.1478 | 2.1107 | 2.0743 | 2.0386 | 2.0034 | 1.9689 | 1.9328 | 1.8994 | 1.8667 | 1.8345 | 1.7964 | 1.7607 | 1.7239 | 1.6942 | 1.6572 | 1.6287 | 1.6006 | 1.573 | 1.5436 | 1.5138
ID | Industrial | Misc. Mfg | Existing | Motors | Other Motors | 0.361 | 0.35427 | 0.32217 | 0.31661 | 0.31115 | 0.30579 | 0.30052 | 0.29533 | 0.28991 | 0.28491 | 0.28 | 0.27517 | 0.26946 | 0.2641 | 0.25858 | 0.25412 | 0.24858 | 0.2443 | 0.24009 | 0.23595 | 0.23155 | 0.22707
ID | Industrial | Misc. Mfg | Existing | Process | Process Heating | 1.9938 | 1.9567 | 1.7793 | 1.7487 | 1.7185 | 1.6889 | 1.6598 | 1.6311 | 1.6012 | 1.5736 | 1.5465 | 1.5198 | 1.4882 | 1.4586 | 1.4282 | 1.4035 | 1.3729 | 1.3493 | 1.326 | 1.3032 | 1.2788 | 1.2541
ID | Industrial | Misc. Mfg | Existing | Process | Process Cooling | 0.61453 | 0.60309 | 0.54843 | 0.53897 | 0.52968 | 0.52055 | 0.51157 | 0.50275 | 0.49352 | 0.48501 | 0.47665 | 0.46843 | 0.4587 | 0.44958 | 0.44019 | 0.4326 | 0.42317 | 0.41587 | 0.4087 | 0.40166 | 0.39416 | 0.38654
ID | Industrial | Misc. Mfg | Existing | Process | Process Refrigeration | 0.61453 | 0.60309 | 0.54843 | 0.53897 | 0.52968 | 0.52055 | 0.51157 | 0.50275 | 0.49352 | 0.48501 | 0.47665 | 0.46843 | 0.4587 | 0.44958 | 0.44019 | 0.4326 | 0.42317 | 0.41587 | 0.4087 | 0.40166 | 0.39416 | 0.38654
ID | Industrial | Misc. Mfg | Existing | Process | Process Electrochemical | 0.12096 | 0.1187 | 0.10794 | 0.10608 | 0.10425 | 0.10246 | 0.10069 | 0.098954 | 0.097138 | 0.095463 | 0.093817 | 0.0922 | 0.090285 | 0.088488 | 0.08664 | 0.085146 | 0.08329 | 0.081854 | 0.080443 | 0.079056 | 0.077582 | 0.076081
ID | Industrial | Misc. Mfg | Existing | Process | Process Other | 0.3258 | 0.31973 | 0.29075 | 0.28574 | 0.28081 | 0.27597 | 0.27121 | 0.26654 | 0.26165 | 0.25713 | 0.2527 | 0.24834 | 0.24319 | 0.23835 | 0.23337 | 0.22934 | 0.22435 | 0.22048 | 0.21668 | 0.21294 | 0.20897 | 0.20493
ID | Industrial | Misc. Mfg | Existing | Miscellaneous | Miscellaneous | 1.4066 | 1.3804 | 1.2553 | 1.2336 | 1.2124 | 1.1915 | 1.1709 | 1.1507 | 1.1296 | 1.1101 | 1.091 | 1.0722 | 1.0499 | 1.029 | 1.0075 | 0.99016 | 0.96859 | 0.95189 | 0.93547 | 0.91935 | 0.9022 | 0.88475
ID | Industrial | Misc. Mfg | New | Cooling | Air-Cooled Chiller | 0 | 0.0019015 | 0.0037675 | 0.0071903 | 0.0098909 | 0.012486 | 0.014717 | 0.016984 | 0.018714 | 0.020682 | 0.022764 | 0.025057 | 0.026777 | 0.028487 | 0.030188 | 0.032137 | 0.033945 | 0.03581 | 0.037705 | 0.039993 | 0.041817 | 0.043643
ID | Industrial | Misc. Mfg | New | Cooling | Water-Cooled Chiller | 0 | 0.0020039 | 0.0039705 | 0.0075778 | 0.010424 | 0.013159 | 0.01551 | 0.017899 | 0.019722 | 0.021797 | 0.023991 | 0.026408 | 0.02822 | 0.030022 | 0.031814 | 0.033869 | 0.035774 | 0.03774 | 0.039737 | 0.042148 | 0.04407 | 0.045995
ID | Industrial | Misc. Mfg | New | Cooling | RTU | 0 | 0.013006 | 0.024131 | 0.044537 | 0.060637 | 0.076123 | 0.089432 | 0.10296 | 0.11329 | 0.12504 | 0.13746 | 0.15114 | 0.16141 | 0.17142 | 0.18139 | 0.19287 | 0.20352 | 0.21452 | 0.22571 | 0.23926 | 0.25005 | 0.26086
ID | Industrial | Misc. Mfg | New | Cooling | Air-Source Heat Pump | 0 | 0.0018396 | 0.0034784 | 0.0064845 | 0.0088563 | 0.011137 | 0.013097 | 0.01509 | 0.01661 | 0.01834 | 0.02017 | 0.022185 | 0.023681 | 0.025168 | 0.026649 | 0.02835 | 0.029928 | 0.031557 | 0.033212 | 0.035213 | 0.036808 | 0.038405
ID | Industrial | Misc. Mfg | New | Cooling | Geothermal Heat Pump | 0 | 0 | 0 | 0 | 0 | 0 | 0 | 0 | 0 | 0 | 0 | 0 | 0 | 0 | 0 | 0 | 0 | 0 | 0 | 0 | 0 | 0
ID | Industrial | Misc. Mfg | New | Space Heating | Electric Furnace | 0 | 0.0031718 | 0.0062845 | 0.012052 | 0.016499 | 0.020579 | 0.023965 | 0.02746 | 0.029755 | 0.032496 | 0.035345 | 0.038632 | 0.040605 | 0.042692 | 0.044713 | 0.047127 | 0.048821 | 0.050759 | 0.052677 | 0.055336 | 0.056767 | 0.058408
ID | Industrial | Misc. Mfg | New | Space Heating | Electric Room Heat | 0 | 0.00047083 | 0.0009329 | 0.0017891 | 0.0024491 | 0.0030548 | 0.0035575 | 0.0040763 | 0.0044169 | 0.0048238 | 0.0052467 | 0.0057348 | 0.0060276 | 0.0063374 | 0.0066374 | 0.0069958 | 0.0072472 | 0.0075349 | 0.0078195 | 0.0082143 | 0.0084268 | 0.0086704
ID | Industrial | Misc. Mfg | New | Space Heating | Air-Source Heat Pump | 0 | 0.00089835 | 0.001754 | 0.0033398 | 0.004562 | 0.0056835 | 0.0066143 | 0.0075751 | 0.0082056 | 0.008959 | 0.0097421 | 0.010646 | 0.011186 | 0.011757 | 0.012311 | 0.012973 | 0.013437 | 0.013968 | 0.014494 | 0.015223 | 0.015616 | 0.016066
ID | Industrial | Misc. Mfg | New | Space Heating | Geothermal Heat Pump | 0 | 0 | 0 | 0 | 0 | 0 | 0 | 0 | 0 | 0 | 0 | 0 | 0 | 0 | 0 | 0 | 0 | 0 | 0 | 0 | 0 | 0
ID | Industrial | Misc. Mfg | New | Ventilation | Ventilation | 0 | 0.036468 | 0.072257 | 0.1379 | 0.18994 | 0.23411 | 0.27126 | 0.30849 | 0.33596 | 0.36719 | 0.39989 | 0.43567 | 0.46135 | 0.4865 | 0.51115 | 0.53771 | 0.56143 | 0.58533 | 0.60898 | 0.63782 | 0.65861 | 0.6791
ID | Industrial | Misc. Mfg | New | Interior Lighting | General Service Lighting | 0 | 0.0015469 | 0.0030649 | 0.0058494 | 0.0076247 | 0.0092686 | 0.010597 | 0.011892 | 0.012756 | 0.013628 | 0.014566 | 0.015585 | 0.016311 | 0.01702 | 0.01761 | 0.018252 | 0.018799 | 0.019357 | 0.019925 | 0.020587 | 0.021027 | 0.021394
ID | Industrial | Misc. Mfg | New | Interior Lighting | High-Bay Lighting | 0 | 0.016104 | 0.031907 | 0.060895 | 0.083569 | 0.10457 | 0.12223 | 0.13993 | 0.15299 | 0.16771 | 0.18312 | 0.19998 | 0.21207 | 0.22389 | 0.23537 | 0.24773 | 0.25876 | 0.26998 | 0.28119 | 0.29505 | 0.30528 | 0.31531
ID | Industrial | Misc. Mfg | New | Interior Lighting | Linear Lighting | 0 | 0.0084335 | 0.01671 | 0.031891 | 0.043527 | 0.054303 | 0.063366 | 0.07245 | 0.079153 | 0.086605 | 0.094405 | 0.10294 | 0.10907 | 0.11507 | 0.12087 | 0.12712 | 0.1327 | 0.13839 | 0.14407 | 0.15107 | 0.15616 | 0.16106
ID | Industrial | Misc. Mfg | New | Exterior Lighting | General Service Lighting | 0 | 0.0013762 | 0.0027267 | 0.005204 | 0.0067833 | 0.0082459 | 0.0094273 | 0.01058 | 0.011348 | 0.012124 | 0.012959 | 0.013865 | 0.014511 | 0.015142 | 0.015667 | 0.016238 | 0.016724 | 0.017221 | 0.017727 | 0.018315 | 0.018706 | 0.019033
ID | Industrial | Misc. Mfg | New | Exterior Lighting | Area Lighting | 0 | 0.0055475 | 0.010992 | 0.020978 | 0.028633 | 0.035722 | 0.041684 | 0.04766 | 0.05207 | 0.056976 | 0.062112 | 0.067733 | 0.071744 | 0.075652 | 0.079364 | 0.083358 | 0.086904 | 0.090512 | 0.09411 | 0.098583 | 0.10186 | 0.10508
ID | Industrial | Misc. Mfg | New | Exterior Lighting | Linear Lighting | 0 | 0.0056154 | 0.011126 | 0.021235 | 0.028983 | 0.036158 | 0.042193 | 0.048241 | 0.052704 | 0.057666 | 0.06286 | 0.068544 | 0.072624 | 0.07662 | 0.080482 | 0.084644 | 0.08836 | 0.092146 | 0.095927 | 0.10059 | 0.10398 | 0.10724
ID | Industrial | Misc. Mfg | New | Motors | Pumps | 0 | 0.020747 | 0.041108 | 0.078455 | 0.10792 | 0.13521 | 0.15816 | 0.18116 | 0.19813 | 0.21736 | 0.23749 | 0.25953 | 0.27534 | 0.29083 | 0.306 | 0.32236 | 0.33696 | 0.35184 | 0.36669 | 0.38503 | 0.39859 | 0.4119
ID | Industrial | Misc. Mfg | New | Motors | Fans & Blowers | 0 | 0.014523 | 0.028775 | 0.054918 | 0.075544 | 0.094645 | 0.11071 | 0.12681 | 0.13869 | 0.15216 | 0.16625 | 0.18167 | 0.19274 | 0.20358 | 0.2142 | 0.22565 | 0.23587 | 0.24628 | 0.25668 | 0.26952 | 0.27901 | 0.28833
ID | Industrial | Misc. Mfg | New | Motors | Compressed Air | 0 | 0.014523 | 0.028775 | 0.054918 | 0.075544 | 0.094645 | 0.11071 | 0.12681 | 0.13869 | 0.15216 | 0.16625 | 0.18167 | 0.19274 | 0.20358 | 0.2142 | 0.22565 | 0.23587 | 0.24628 | 0.25668 | 0.26952 | 0.27901 | 0.28833
ID | Industrial | Misc. Mfg | New | Motors | Material Handling | 0 | 0.041494 | 0.082215 | 0.15691 | 0.21584 | 0.27042 | 0.31632 | 0.36232 | 0.39627 | 0.43473 | 0.47499 | 0.51905 | 0.55068 | 0.58165 | 0.61201 | 0.64471 | 0.67392 | 0.70367 | 0.73338 | 0.77006 | 0.79718 | 0.82379
ID | Industrial | Misc. Mfg | New | Motors | Other Motors | 0 | 0.0062241 | 0.012332 | 0.023536 | 0.032376 | 0.040562 | 0.047447 | 0.054348 | 0.05944 | 0.065209 | 0.071248 | 0.077858 | 0.082602 | 0.087248 | 0.091801 | 0.096707 | 0.10109 | 0.10555 | 0.11001 | 0.11551 | 0.11958 | 0.12357
ID | Industrial | Misc. Mfg | New | Process | Process Heating | 0 | 0.034376 | 0.068112 | 0.12999 | 0.17882 | 0.22403 | 0.26205 | 0.30017 | 0.32829 | 0.36016 | 0.39351 | 0.43001 | 0.45622 | 0.48187 | 0.50702 | 0.53412 | 0.55832 | 0.58296 | 0.60758 | 0.63796 | 0.66043 | 0.68248
ID | Industrial | Misc. Mfg | New | Process | Process Cooling | 0 | 0.010595 | 0.020993 | 0.040066 | 0.055114 | 0.06905 | 0.08077 | 0.092518 | 0.10119 | 0.11101 | 0.12129 | 0.13254 | 0.14061 | 0.14852 | 0.15627 | 0.16463 | 0.17208 | 0.17968 | 0.18727 | 0.19663 | 0.20356 | 0.21035
ID | Industrial | Misc. Mfg | New | Process | Process Refrigeration | 0 | 0.010595 | 0.020993 | 0.040066 | 0.055114 | 0.06905 | 0.08077 | 0.092518 | 0.10119 | 0.11101 | 0.12129 | 0.13254 | 0.14061 | 0.14852 | 0.15627 | 0.16463 | 0.17208 | 0.17968 | 0.18727 | 0.19663 | 0.20356 | 0.21035
ID | Industrial | Misc. Mfg | New | Process | Process Electrochemical | 0 | 0.0020854 | 0.004132 | 0.0078861 | 0.010848 | 0.013591 | 0.015898 | 0.01821 | 0.019916 | 0.021849 | 0.023872 | 0.026087 | 0.027676 | 0.029233 | 0.030759 | 0.032402 | 0.03387 | 0.035366 | 0.036859 | 0.038702 | 0.040065 | 0.041403
ID | Industrial | Misc. Mfg | New | Process | Process Other | 0 | 0.0056172 | 0.01113 | 0.021242 | 0.029219 | 0.036607 | 0.042821 | 0.049049 | 0.053644 | 0.058851 | 0.064301 | 0.070266 | 0.074548 | 0.078741 | 0.08285 | 0.087277 | 0.091232 | 0.095259 | 0.099281 | 0.10425 | 0.10792 | 0.11152
ID | Industrial | Misc. Mfg | New | Miscellaneous | Miscellaneous | 0 | 0.024252 | 0.048052 | 0.091707 | 0.12615 | 0.15805 | 0.18487 | 0.21176 | 0.2316 | 0.25408 | 0.27761 | 0.30336 | 0.32185 | 0.33995 | 0.35769 | 0.37681 | 0.39388 | 0.41127 | 0.42863 | 0.45007 | 0.46592 | 0.48147
UT | Industrial | Agriculture | Existing | Cooling | Air-Cooled Chiller | 0.0029108 | 0.0028603 | 0.0028106 | 0.0027617 | 0.0027137 | 0.0026821 | 0.0026508 | 0.0026198 | 0.0025891 | 0.0025586 | 0.0025285 | 0.0024986 | 0.002469 | 0.0024397 | 0.0024107 | 0.0023808 | 0.0023511 | 0.0023218 | 0.0022929 | 0.0022642 | 0.0022359 | 0.0022079
UT | Industrial | Agriculture | Existing | Cooling | Water-Cooled Chiller | 0 | 0 | 0 | 0 | 0 | 0 | 0 | 0 | 0 | 0 | 0 | 0 | 0 | 0 | 0 | 0 | 0 | 0 | 0 | 0 | 0 | 0
UT | Industrial | Agriculture | Existing | Cooling | RTU | 2.7685 | 2.7208 | 2.6623 | 2.6037 | 2.5454 | 2.5019 | 2.4582 | 2.4143 | 2.3704 | 2.3265 | 2.2828 | 2.2392 | 2.196 | 2.1542 | 2.1148 | 2.0764 | 2.04 | 2.0052 | 1.972 | 1.9402 | 1.9097 | 1.8802
UT | Industrial | Agriculture | Existing | Cooling | Air-Source Heat Pump | 0.32094 | 0.31438 | 0.307 | 0.29966 | 0.29239 | 0.2869 | 0.28144 | 0.27604 | 0.27072 | 0.26548 | 0.26035 | 0.25534 | 0.25051 | 0.24591 | 0.24153 | 0.23722 | 0.23309 | 0.22913 | 0.22533 | 0.22166 | 0.21813 | 0.21471
UT | Industrial | Agriculture | Existing | Cooling | Geothermal Heat Pump | 0 | 0 | 0 | 0 | 0 | 0 | 0 | 0 | 0 | 0 | 0 | 0 | 0 | 0 | 0 | 0 | 0 | 0 | 0 | 0 | 0 | 0
UT | Industrial | Agriculture | Existing | Space Heating | Electric Furnace | 1.6722 | 1.6434 | 1.6151 | 1.5944 | 1.5598 | 1.5258 | 1.4924 | 1.4664 | 1.4277 | 1.3964 | 1.3657 | 1.3418 | 1.3063 | 1.2775 | 1.2493 | 1.2272 | 1.1943 | 1.1676 | 1.1415 | 1.121 | 1.091 | 1.0665
UT | Industrial | Agriculture | Existing | Space Heating | Electric Room Heat | 0.24823 | 0.24395 | 0.23975 | 0.23668 | 0.23155 | 0.22649 | 0.22154 | 0.21767 | 0.21193 | 0.20728 | 0.20273 | 0.19919 | 0.19391 | 0.18964 | 0.18545 | 0.18216 | 0.17728 | 0.17333 | 0.16945 | 0.16641 | 0.16195 | 0.15832
UT | Industrial | Agriculture | Existing | Space Heating | Air-Source Heat Pump | 0.418 | 0.41079 | 0.40331 | 0.39772 | 0.38865 | 0.37969 | 0.3709 | 0.36394 | 0.35384 | 0.34556 | 0.33746 | 0.33104 | 0.32178 | 0.31426 | 0.30695 | 0.30116 | 0.29278 | 0.28598 | 0.27935 | 0.27412 | 0.26658 | 0.26044
UT | Industrial | Agriculture | Existing | Space Heating | Geothermal Heat Pump | 0 | 0 | 0 | 0 | 0 | 0 | 0 | 0 | 0 | 0 | 0 | 0 | 0 | 0 | 0 | 0 | 0 | 0 | 0 | 0 | 0 | 0
UT | Industrial | Agriculture | Existing | Ventilation | Ventilation | 7.3758 | 7.17 | 6.9637 | 6.7585 | 6.5565 | 6.3449 | 6.1377 | 5.9359 | 5.7403 | 5.552 | 5.371 | 5.1977 | 5.0324 | 4.8752 | 4.7264 | 4.5861 | 4.4542 | 4.3296 | 4.2115 | 4.0991 | 3.992 | 3.8907
UT | Industrial | Agriculture | Existing | Interior Lighting | General Service Lighting | 0.72743 | 0.69442 | 0.65396 | 0.6085 | 0.54975 | 0.4886 | 0.44118 | 0.40362 | 0.3732 | 0.34719 | 0.32597 | 0.30825 | 0.29391 | 0.28159 | 0.26982 | 0.25927 | 0.2497 | 0.24096 | 0.23304 | 0.22458 | 0.21633 | 0.20837
UT | Industrial | Agriculture | Existing | Interior Lighting | High-Bay Lighting | 4.4161 | 4.34 | 4.2652 | 4.1916 | 4.1194 | 4.0483 | 3.9785 | 3.9099 | 3.8425 | 3.7763 | 3.7112 | 3.6472 | 3.5843 | 3.5203 | 3.4546 | 3.3884 | 3.3221 | 3.2586 | 3.1976 | 3.1386 | 3.0815 | 3.026
UT | Industrial | Agriculture | Existing | Interior Lighting | Linear Lighting | 2.3853 | 2.3441 | 2.3037 | 2.264 | 2.2234 | 2.1834 | 2.1441 | 2.1053 | 2.0672 | 2.0285 | 1.9905 | 1.9532 | 1.9165 | 1.8804 | 1.8442 | 1.8086 | 1.7737 | 1.7395 | 1.7059 | 1.6729 | 1.641 | 1.6099
UT | Industrial | Agriculture | Existing | Exterior Lighting | General Service Lighting | 0.64716 | 0.60633 | 0.54728 | 0.47734 | 0.41897 | 0.37889 | 0.3495 | 0.32632 | 0.30674 | 0.29011 | 0.27628 | 0.26411 | 0.25455 | 0.246 | 0.23727 | 0.2292 | 0.22165 | 0.21455 | 0.20794 | 0.19998 | 0.19148 | 0.18293
UT | Industrial | Agriculture | Existing | Exterior Lighting | Area Lighting | 1.5134 | 1.4873 | 1.4617 | 1.4365 | 1.4117 | 1.3874 | 1.3634 | 1.3399 | 1.3168 | 1.2941 | 1.2718 | 1.2488 | 1.2244 | 1.1991 | 1.1715 | 1.1434 | 1.1149 | 1.0888 | 1.0647 | 1.0421 | 1.0208 | 1.0006
UT | Industrial | Agriculture | Existing | Exterior Lighting | Linear Lighting | 1.5882 | 1.5609 | 1.5339 | 1.5075 | 1.4805 | 1.4539 | 1.4276 | 1.4018 | 1.3764 | 1.3507 | 1.3254 | 1.3005 | 1.2761 | 1.2521 | 1.228 | 1.2043 | 1.1811 | 1.1582 | 1.1359 | 1.1139 | 1.0926 | 1.072
UT | Industrial | Agriculture | Existing | Motors | Pumps | 1.6979 | 1.6686 | 1.6399 | 1.6116 | 1.5838 | 1.5565 | 1.5296 | 1.5033 | 1.4774 | 1.4519 | 1.4269 | 1.4023 | 1.3781 | 1.3543 | 1.331 | 1.308 | 1.2855 | 1.2633 | 1.2415 | 1.2201 | 1.1991 | 1.1784
UT | Industrial | Agriculture | Existing | Motors | Fans & Blowers | 0.10915 | 0.10727 | 0.10542 | 0.1036 | 0.10182 | 0.10006 | 0.098335 | 0.096639 | 0.094973 | 0.093336 | 0.091726 | 0.090145 | 0.088591 | 0.087063 | 0.085562 | 0.084087 | 0.082637 | 0.081212 | 0.079812 | 0.078436 | 0.077084 | 0.075755
UT | Industrial | Agriculture | Existing | Motors | Compressed Air | 20.0352 | 19.6897 | 19.3502 | 19.0166 | 18.6887 | 18.3665 | 18.0499 | 17.7387 | 17.4328 | 17.1323 | 16.8369 | 16.5466 | 16.2613 | 15.9809 | 15.7054 | 15.4346 | 15.1685 | 14.907 | 14.65 | 14.3974 | 14.1491 | 13.9052
UT | Industrial | Agriculture | Existing | Motors | Material Handling | 44.4485 | 43.6821 | 42.929 | 42.1888 | 41.4614 | 40.7466 | 40.044 | 39.3536 | 38.6751 | 38.0083 | 37.353 | 36.709 | 36.0761 | 35.4541 | 34.8428 | 34.242 | 33.6517 | 33.0715 | 32.5013 | 31.9409 | 31.3902 | 30.849
UT | Industrial | Agriculture | Existing | Motors | Other Motors | 0 | 0 | 0 | 0 | 0 | 0 | 0 | 0 | 0 | 0 | 0 | 0 | 0 | 0 | 0 | 0 | 0 | 0 | 0 | 0 | 0 | 0
UT | Industrial | Agriculture | Existing | Process | Process Heating | 6.561 | 6.4479 | 6.3367 | 6.2275 | 6.1201 | 6.0146 | 5.9109 | 5.809 | 5.7088 | 5.6104 | 5.5136 | 5.4186 | 5.3252 | 5.2333 | 5.1431 | 5.0544 | 4.9673 | 4.8817 | 4.7975 | 4.7148 | 4.6335 | 4.5536
UT | Industrial | Agriculture | Existing | Process | Process Cooling | 0 | 0 | 0 | 0 | 0 | 0 | 0 | 0 | 0 | 0 | 0 | 0 | 0 | 0 | 0 | 0 | 0 | 0 | 0 | 0 | 0 | 0
UT | Industrial | Agriculture | Existing | Process | Process Refrigeration | 39.9089 | 39.2208 | 38.5446 | 37.8801 | 37.227 | 36.5851 | 35.9543 | 35.3344 | 34.7252 | 34.1265 | 33.5381 | 32.9599 | 32.3916 | 31.8331 | 31.2843 | 30.7449 | 30.2148 | 29.6939 | 29.1819 | 28.6788 | 28.1843 | 27.6984
UT | Industrial | Agriculture | Existing | Process | Process Electrochemical | 0.33933 | 0.33348 | 0.32773 | 0.32208 | 0.31652 | 0.31107 | 0.3057 | 0.30043 | 0.29525 | 0.29016 | 0.28516 | 0.28024 | 0.27541 | 0.27066 | 0.266 | 0.26141 | 0.2569 | 0.25247 | 0.24812 | 0.24384 | 0.23964 | 0.23551
UT | Industrial | Agriculture | Existing | Process | Process Other | 2.7565 | 2.709 | 2.6623 | 2.6164 | 2.5713 | 2.527 | 2.4834 | 2.4406 | 2.3985 | 2.3571 | 2.3165 | 2.2766 | 2.2373 | 2.1987 | 2.1608 | 2.1236 | 2.087 | 2.051 | 2.0156 | 1.9809 | 1.9467 | 1.9131
UT | Industrial | Agriculture | Existing | Miscellaneous | Miscellaneous | 13.1579 | 12.9311 | 12.7081 | 12.489 | 12.2737 | 12.0621 | 11.8541 | 11.6497 | 11.4489 | 11.2515 | 11.0575 | 10.8668 | 10.6795 | 10.4953 | 10.3144 | 10.1366 | 9.9618 | 9.79 | 9.6212 | 9.4554 | 9.2923 | 9.1321
UT | Industrial | Agriculture | New | Cooling | Air-Cooled Chiller | 0 | 8.4285e-05 | 0.00021391 | 0.00030232 | 0.00037053 | 0.00044473 | 0.00054386 | 0.00064484 | 0.00072079 | 0.00081983 | 0.00090908 | 0.00099624 | 0.0010724 | 0.0011575 | 0.0012453 | 0.0013423 | 0.0014203 | 0.0015073 | 0.0015949 | 0.0016924 | 0.001772 | 0.0018668
UT | Industrial | Agriculture | New | Cooling | Water-Cooled Chiller | 0 | 0 | 0 | 0 | 0 | 0 | 0 | 0 | 0 | 0 | 0 | 0 | 0 | 0 | 0 | 0 | 0 | 0 | 0 | 0 | 0 | 0
UT | Industrial | Agriculture | New | Cooling | RTU | 0 | 0.080422 | 0.18823 | 0.26176 | 0.31849 | 0.38025 | 0.46276 | 0.54681 | 0.61003 | 0.69246 | 0.76675 | 0.8393 | 0.9027 | 0.97233 | 1.0443 | 1.1241 | 1.1881 | 1.2597 | 1.3319 | 1.4124 | 1.4781 | 1.5565
UT | Industrial | Agriculture | New | Cooling | Air-Source Heat Pump | 0 | 0.0087404 | 0.020943 | 0.029266 | 0.035688 | 0.042677 | 0.052014 | 0.061525 | 0.06868 | 0.078008 | 0.086414 | 0.094625 | 0.10172 | 0.10967 | 0.11787 | 0.12695 | 0.13424 | 0.14239 | 0.15059 | 0.15973 | 0.16718 | 0.17608
UT | Industrial | Agriculture | New | Cooling | Geothermal Heat Pump | 0 | 0 | 0 | 0 | 0 | 0 | 0 | 0 | 0 | 0 | 0 | 0 | 0 | 0 | 0 | 0 | 0 | 0 | 0 | 0 | 0 | 0
UT | Industrial | Agriculture | New | Space Heating | Electric Furnace | 0 | 0.048577 | 0.12329 | 0.17503 | 0.21355 | 0.25362 | 0.30691 | 0.36172 | 0.39828 | 0.44827 | 0.49187 | 0.53587 | 0.5682 | 0.6069 | 0.64614 | 0.69267 | 0.72217 | 0.75869 | 0.79468 | 0.83856 | 0.86521 | 0.90233
UT | Industrial | Agriculture | New | Space Heating | Electric Room Heat | 0 | 0.0072109 | 0.018301 | 0.025982 | 0.031701 | 0.037649 | 0.045559 | 0.053696 | 0.059122 | 0.066543 | 0.073016 | 0.079547 | 0.084346 | 0.090091 | 0.095916 | 0.10282 | 0.1072 | 0.11262 | 0.11797 | 0.12448 | 0.12844 | 0.13395
UT | Industrial | Agriculture | New | Space Heating | Air-Source Heat Pump | 0 | 0.012143 | 0.030268 | 0.042823 | 0.052168 | 0.061888 | 0.074814 | 0.088113 | 0.096979 | 0.1091 | 0.11968 | 0.13036 | 0.13817 | 0.14753 | 0.15702 | 0.16828 | 0.17542 | 0.18426 | 0.19297 | 0.2036 | 0.21005 | 0.21905
UT | Industrial | Agriculture | New | Space Heating | Geothermal Heat Pump | 0 | 0 | 0 | 0 | 0 | 0 | 0 | 0 | 0 | 0 | 0 | 0 | 0 | 0 | 0 | 0 | 0 | 0 | 0 | 0 | 0 | 0
UT | Industrial | Agriculture | New | Ventilation | Ventilation | 0 | 0.16169 | 0.41036 | 0.57996 | 0.71143 | 0.83791 | 1.0065 | 1.1763 | 1.301 | 1.4644 | 1.6092 | 1.7489 | 1.8683 | 2.0015 | 2.1377 | 2.289 | 2.4071 | 2.5379 | 2.6667 | 2.8093 | 2.9207 | 3.0561
UT | Industrial | Agriculture | New | Interior Lighting | General Service Lighting | 0 | 0.012259 | 0.031112 | 0.043971 | 0.051987 | 0.060402 | 0.071183 | 0.081525 | 0.088726 | 0.097314 | 0.10475 | 0.11195 | 0.11816 | 0.1252 | 0.13155 | 0.13866 | 0.14386 | 0.14979 | 0.15577 | 0.16192 | 0.16609 | 0.17208
UT | Industrial | Agriculture | New | Interior Lighting | High-Bay Lighting | 0 | 0.12762 | 0.32389 | 0.45776 | 0.56015 | 0.66762 | 0.81086 | 0.95517 | 1.0611 | 1.1988 | 1.3208 | 1.4385 | 1.5389 | 1.6507 | 1.7644 | 1.8906 | 1.989 | 2.0989 | 2.2085 | 2.3306 | 2.427 | 2.5433
UT | Industrial | Agriculture | New | Interior Lighting | Linear Lighting | 0 | 0.06929 | 0.17585 | 0.24854 | 0.30349 | 0.36117 | 0.43804 | 0.51549 | 0.57235 | 0.64565 | 0.71061 | 0.77324 | 0.82681 | 0.88654 | 0.94706 | 1.0143 | 1.0668 | 1.1254 | 1.1838 | 1.2489 | 1.2998 | 1.3605
UT | Industrial | Agriculture | New | Exterior Lighting | General Service Lighting | 0 | 0.010906 | 0.027679 | 0.039119 | 0.046251 | 0.053737 | 0.063329 | 0.072529 | 0.078936 | 0.086576 | 0.093188 | 0.099601 | 0.10512 | 0.11138 | 0.11703 | 0.12336 | 0.12799 | 0.13326 | 0.13858 | 0.14405 | 0.14777 | 0.1531
UT | Industrial | Agriculture | New | Exterior Lighting | Area Lighting | 0 | 0.043963 | 0.11158 | 0.15769 | 0.19226 | 0.22855 | 0.27691 | 0.32563 | 0.3614 | 0.40729 | 0.44795 | 0.48716 | 0.52051 | 0.55745 | 0.59438 | 0.63545 | 0.66732 | 0.70293 | 0.73838 | 0.77796 | 0.8091 | 0.8468
UT | Industrial | Agriculture | New | Exterior Lighting | Linear Lighting | 0 | 0.046137 | 0.11709 | 0.16549 | 0.20208 | 0.24048 | 0.29167 | 0.34324 | 0.3811 | 0.42991 | 0.47316 | 0.51486 | 0.55054 | 0.59031 | 0.6306 | 0.67536 | 0.71031 | 0.74933 | 0.78825 | 0.83159 | 0.8655 | 0.90586
UT | Industrial | Agriculture | New | Motors | Pumps | 0 | 0.049322 | 0.12518 | 0.17691 | 0.21683 | 0.25873 | 0.31457 | 0.37083 | 0.41213 | 0.46609 | 0.5139 | 0.56 | 0.59943 | 0.64339 | 0.68836 | 0.73831 | 0.77732 | 0.82086 | 0.8643 | 0.91267 | 0.95094 | 0.997
UT | Industrial | Agriculture | New | Motors | Fans & Blowers | 0 | 0.0031707 | 0.0080471 | 0.011373 | 0.013939 | 0.016633 | 0.020222 | 0.023839 | 0.026494 | 0.029963 | 0.033036 | 0.036 | 0.038535 | 0.041361 | 0.044252 | 0.047463 | 0.04997 | 0.05277 | 0.055562 | 0.058671 | 0.061132 | 0.064093
UT | Industrial | Agriculture | New | Motors | Compressed Air | 0 | 0.582 | 1.4771 | 2.0876 | 2.5586 | 3.053 | 3.7119 | 4.3758 | 4.8631 | 5.4998 | 6.064 | 6.608 | 7.0733 | 7.592 | 8.1227 | 8.7121 | 9.1723 | 9.6862 | 10.1987 | 10.7695 | 11.221 | 11.7646
UT | Industrial | Agriculture | New | Motors | Material Handling | 0 | 1.2912 | 3.277 | 4.6314 | 5.6763 | 6.7732 | 8.235 | 9.7078 | 10.789 | 12.2015 | 13.4531 | 14.6599 | 15.6922 | 16.8431 | 18.0204 | 19.3279 | 20.3491 | 21.489 | 22.6261 | 23.8923 | 24.8941 | 26.1
UT | Industrial | Agriculture | New | Motors | Other Motors | 0 | 0 | 0 | 0 | 0 | 0 | 0 | 0 | 0 | 0 | 0 | 0 | 0 | 0 | 0 | 0 | 0 | 0 | 0 | 0 | 0 | 0
UT | Industrial | Agriculture | New | Process | Process Heating | 0 | 0.19059 | 0.48371 | 0.68363 | 0.83788 | 0.99978 | 1.2156 | 1.433 | 1.5926 | 1.801 | 1.9858 | 2.1639 | 2.3163 | 2.4862 | 2.66 | 2.853 | 3.0037 | 3.172 | 3.3398 | 3.5267 | 3.6746 | 3.8526
UT | Industrial | Agriculture | New | Process | Process Cooling | 0 | 0 | 0 | 0 | 0 | 0 | 0 | 0 | 0 | 0 | 0 | 0 | 0 | 0 | 0 | 0 | 0 | 0 | 0 | 0 | 0 | 0
UT | Industrial | Agriculture | New | Process | Process Refrigeration | 0 | 1.1593 | 2.9423 | 4.1584 | 5.0966 | 6.0814 | 7.394 | 8.7163 | 9.6871 | 10.9553 | 12.0791 | 13.1627 | 14.0896 | 15.1229 | 16.18 | 17.3539 | 18.2708 | 19.2944 | 20.3153 | 21.4522 | 22.3517 | 23.4344
UT | Industrial | Agriculture | New | Process | Process Electrochemical | 0 | 0.0098572 | 0.025017 | 0.035357 | 0.043334 | 0.051708 | 0.062868 | 0.074111 | 0.082365 | 0.093148 | 0.1027 | 0.11192 | 0.1198 | 0.12858 | 0.13757 | 0.14755 | 0.15535 | 0.16405 | 0.17273 | 0.1824 | 0.19005 | 0.19925
UT | Industrial | Agriculture | New | Process | Process Other | 0 | 0.080075 | 0.20323 | 0.28722 | 0.35203 | 0.42005 | 0.51071 | 0.60204 | 0.66909 | 0.75669 | 0.83431 | 0.90916 | 0.97318 | 1.0446 | 1.1176 | 1.1986 | 1.262 | 1.3327 | 1.4032 | 1.4817 | 1.5438 | 1.6186
UT | Industrial | Agriculture | New | Miscellaneous | Miscellaneous | 0 | 0.38223 | 0.97007 | 1.371 | 1.6803 | 2.005 | 2.4378 | 2.8738 | 3.1938 | 3.612 | 3.9825 | 4.3397 | 4.6453 | 4.986 | 5.3345 | 5.7216 | 6.0239 | 6.3613 | 6.6979 | 7.0728 | 7.3693 | 7.7263
UT | Industrial | Mining | Existing | Cooling | Air-Cooled Chiller | 0.0065178 | 0.0064046 | 0.0062933 | 0.0061839 | 0.0060763 | 0.0060056 | 0.0059356 | 0.0058661 | 0.0057973 | 0.0057292 | 0.0056616 | 0.0055947 | 0.0055285 | 0.0054629 | 0.005398 | 0.0053309 | 0.0052646 | 0.0051989 | 0.0051341 | 0.0050699 | 0.0050065 | 0.0049438
UT | Industrial | Mining | Existing | Cooling | Water-Cooled Chiller | 0 | 0 | 0 | 0 | 0 | 0 | 0 | 0 | 0 | 0 | 0 | 0 | 0 | 0 | 0 | 0 | 0 | 0 | 0 | 0 | 0 | 0
UT | Industrial | Mining | Existing | Cooling | RTU | 6.1991 | 6.0922 | 5.9612 | 5.8302 | 5.6995 | 5.6021 | 5.5042 | 5.406 | 5.3076 | 5.2094 | 5.1115 | 5.014 | 4.9171 | 4.8236 | 4.7354 | 4.6495 | 4.5678 | 4.4901 | 4.4157 | 4.3445 | 4.276 | 4.2101
UT | Industrial | Mining | Existing | Cooling | Air-Source Heat Pump | 0.71864 | 0.70396 | 0.68742 | 0.67098 | 0.65471 | 0.6424 | 0.63019 | 0.6181 | 0.60618 | 0.59446 | 0.58297 | 0.57174 | 0.56092 | 0.55064 | 0.54083 | 0.53118 | 0.52194 | 0.51307 | 0.50455 | 0.49634 | 0.48842 | 0.48076
UT | Industrial | Mining | Existing | Cooling | Geothermal Heat Pump | 0 | 0 | 0 | 0 | 0 | 0 | 0 | 0 | 0 | 0 | 0 | 0 | 0 | 0 | 0 | 0 | 0 | 0 | 0 | 0 | 0 | 0
UT | Industrial | Mining | Existing | Space Heating | Electric Furnace | 3.7444 | 3.6798 | 3.6164 | 3.5701 | 3.4927 | 3.4164 | 3.3417 | 3.2834 | 3.1969 | 3.1267 | 3.058 | 3.0046 | 2.925 | 2.8605 | 2.7974 | 2.7478 | 2.6742 | 2.6145 | 2.5561 | 2.5102 | 2.4429 | 2.3881
UT | Industrial | Mining | Existing | Space Heating | Electric Room Heat | 0.55583 | 0.54625 | 0.53683 | 0.52996 | 0.51848 | 0.50715 | 0.49605 | 0.4874 | 0.47456 | 0.46414 | 0.45395 | 0.44601 | 0.4342 | 0.42463 | 0.41526 | 0.40789 | 0.39696 | 0.3881 | 0.37943 | 0.37263 | 0.36263 | 0.3545
UT | Industrial | Mining | Existing | Space Heating | Air-Source Heat Pump | 0.93597 | 0.91983 | 0.90308 | 0.89056 | 0.87026 | 0.85019 | 0.83051 | 0.81491 | 0.7923 | 0.77377 | 0.75563 | 0.74126 | 0.72053 | 0.70368 | 0.6873 | 0.67434 | 0.65559 | 0.64035 | 0.6255 | 0.61381 | 0.59692 | 0.58316
UT | Industrial | Mining | Existing | Space Heating | Geothermal Heat Pump | 0 | 0 | 0 | 0 | 0 | 0 | 0 | 0 | 0 | 0 | 0 | 0 | 0 | 0 | 0 | 0 | 0 | 0 | 0 | 0 | 0 | 0
UT | Industrial | Mining | Existing | Ventilation | Ventilation | 16.5157 | 16.0549 | 15.5929 | 15.1334 | 14.6812 | 14.2072 | 13.7433 | 13.2915 | 12.8535 | 12.4319 | 12.0266 | 11.6385 | 11.2683 | 10.9164 | 10.5833 | 10.269 | 9.9737 | 9.6946 | 9.4301 | 9.1785 | 8.9387 | 8.7118
UT | Industrial | Mining | Existing | Interior Lighting | General Service Lighting | 2.3781 | 2.2702 | 2.1379 | 1.9893 | 1.7973 | 1.5974 | 1.4423 | 1.3195 | 1.2201 | 1.135 | 1.0657 | 1.0077 | 0.96087 | 0.92057 | 0.8821 | 0.8476 | 0.81633 | 0.78775 | 0.76187 | 0.73419 | 0.70722 | 0.68122
UT | Industrial | Mining | Existing | Interior Lighting | High-Bay Lighting | 14.4374 | 14.1885 | 13.9438 | 13.7034 | 13.4672 | 13.235 | 13.0068 | 12.7825 | 12.5621 | 12.3455 | 12.1327 | 11.9235 | 11.7179 | 11.5088 | 11.294 | 11.0776 | 10.8608 | 10.6533 | 10.4536 | 10.2608 | 10.0741 | 9.8926
UT | Industrial | Mining | Existing | Interior Lighting | Linear Lighting | 7.798 | 7.6636 | 7.5314 | 7.4016 | 7.2689 | 7.1382 | 7.0094 | 6.8828 | 6.7581 | 6.6318 | 6.5075 | 6.3854 | 6.2654 | 6.1476 | 6.0291 | 5.9129 | 5.7988 | 5.6868 | 5.5769 | 5.4691 | 5.3647 | 5.2631
UT | Industrial | Mining | Existing | Exterior Lighting | General Service Lighting | 2.1157 | 1.9822 | 1.7892 | 1.5606 | 1.3697 | 1.2387 | 1.1426 | 1.0668 | 1.0028 | 0.94844 | 0.90323 | 0.86344 | 0.83218 | 0.80423 | 0.77569 | 0.7493 | 0.72462 | 0.70142 | 0.6798 | 0.65378 | 0.626 | 0.59804
UT | Industrial | Mining | Existing | Exterior Lighting | Area Lighting | 4.9477 | 4.8624 | 4.7785 | 4.6962 | 4.6152 | 4.5356 | 4.4574 | 4.3806 | 4.305 | 4.2308 | 4.1579 | 4.0828 | 4.003 | 3.9201 | 3.8299 | 3.7379 | 3.6449 | 3.5597 | 3.4807 | 3.4068 | 3.3372 | 3.2711
UT | Industrial | Mining | Existing | Exterior Lighting | Linear Lighting | 5.1923 | 5.1028 | 5.0148 | 4.9284 | 4.84 | 4.753 | 4.6673 | 4.5829 | 4.4999 | 4.4158 | 4.333 | 4.2517 | 4.1718 | 4.0934 | 4.0145 | 3.9371 | 3.8611 | 3.7866 | 3.7134 | 3.6416 | 3.5721 | 3.5045
UT | Industrial | Mining | Existing | Motors | Pumps | 165.6067 | 162.7515 | 159.9454 | 157.1877 | 154.4776 | 151.8142 | 149.1967 | 146.6243 | 144.0963 | 141.6119 | 139.1703 | 136.7708 | 134.4127 | 132.0953 | 129.8178 | 127.5795 | 125.3799 | 123.2181 | 121.0937 | 119.0059 | 116.9541 | 114.9376
UT | Industrial | Mining | Existing | Motors | Fans & Blowers | 115.9247 | 113.926 | 111.9618 | 110.0314 | 108.1343 | 106.2699 | 104.4377 | 102.637 | 100.8674 | 99.1283 | 97.4192 | 95.7396 | 94.0889 | 92.4667 | 90.8724 | 89.3057 | 87.7659 | 86.2527 | 84.7656 | 83.3041 | 81.8678 | 80.4563
UT | Industrial | Mining | Existing | Motors | Compressed Air | 115.9247 | 113.926 | 111.9618 | 110.0314 | 108.1343 | 106.2699 | 104.4377 | 102.637 | 100.8674 | 99.1283 | 97.4192 | 95.7396 | 94.0889 | 92.4667 | 90.8724 | 89.3057 | 87.7659 | 86.2527 | 84.7656 | 83.3041 | 81.8678 | 80.4563
UT | Industrial | Mining | Existing | Motors | Material Handling | 331.2135 | 325.5029 | 319.8908 | 314.3754 | 308.9552 | 303.6284 | 298.3934 | 293.2487 | 288.1927 | 283.2238 | 278.3407 | 273.5417 | 268.8254 | 264.1905 | 259.6355 | 255.159 | 250.7597 | 246.4363 | 242.1874 | 238.0118 | 233.9081 | 229.8752
UT | Industrial | Mining | Existing | Motors | Other Motors | 49.682 | 48.8254 | 47.9836 | 47.1563 | 46.3433 | 45.5443 | 44.759 | 43.9873 | 43.2289 | 42.4836 | 41.7511 | 41.0313 | 40.3238 | 39.6286 | 38.9453 | 38.2739 | 37.614 | 36.9654 | 36.3281 | 35.7018 | 35.0862 | 34.4813
UT | Industrial | Mining | Existing | Process | Process Heating | 8.1932 | 8.0519 | 7.9131 | 7.7767 | 7.6426 | 7.5108 | 7.3813 | 7.254 | 7.129 | 7.0061 | 6.8853 | 6.7666 | 6.6499 | 6.5352 | 6.4226 | 6.3118 | 6.203 | 6.0961 | 5.991 | 5.8877 | 5.7861 | 5.6864
UT | Industrial | Mining | Existing | Process | Process Cooling | 0 | 0 | 0 | 0 | 0 | 0 | 0 | 0 | 0 | 0 | 0 | 0 | 0 | 0 | 0 | 0 | 0 | 0 | 0 | 0 | 0 | 0
UT | Industrial | Mining | Existing | Process | Process Refrigeration | 0 | 0 | 0 | 0 | 0 | 0 | 0 | 0 | 0 | 0 | 0 | 0 | 0 | 0 | 0 | 0 | 0 | 0 | 0 | 0 | 0 | 0
UT | Industrial | Mining | Existing | Process | Process Electrochemical | 8.1932 | 8.0519 | 7.9131 | 7.7767 | 7.6426 | 7.5108 | 7.3813 | 7.254 | 7.129 | 7.0061 | 6.8853 | 6.7666 | 6.6499 | 6.5352 | 6.4226 | 6.3118 | 6.203 | 6.0961 | 5.991 | 5.8877 | 5.7861 | 5.6864
UT | Industrial | Mining | Existing | Process | Process Other | 45.0625 | 44.2855 | 43.522 | 42.7716 | 42.0342 | 41.3094 | 40.5972 | 39.8973 | 39.2094 | 38.5333 | 37.869 | 37.2161 | 36.5744 | 35.9438 | 35.3241 | 34.7151 | 34.1165 | 33.5283 | 32.9502 | 32.3821 | 31.8238 | 31.2751
UT | Industrial | Mining | Existing | Miscellaneous | Miscellaneous | 8.1932 | 8.0519 | 7.9131 | 7.7767 | 7.6426 | 7.5108 | 7.3813 | 7.254 | 7.129 | 7.0061 | 6.8853 | 6.7666 | 6.6499 | 6.5352 | 6.4226 | 6.3118 | 6.203 | 6.0961 | 5.991 | 5.8877 | 5.7861 | 5.6864
UT | Industrial | Mining | New | Cooling | Air-Cooled Chiller | 0 | 0.00018873 | 0.00047898 | 0.00067695 | 0.00082968 | 0.00099581 | 0.0012178 | 0.0014439 | 0.001614 | 0.0018357 | 0.0020356 | 0.0022307 | 0.0024013 | 0.0025918 | 0.0027884 | 0.0030057 | 0.0031803 | 0.0033751 | 0.0035712 | 0.0037895 | 0.0039677 | 0.0041801
UT | Industrial | Mining | New | Cooling | Water-Cooled Chiller | 0 | 0 | 0 | 0 | 0 | 0 | 0 | 0 | 0 | 0 | 0 | 0 | 0 | 0 | 0 | 0 | 0 | 0 | 0 | 0 | 0 | 0
UT | Industrial | Mining | New | Cooling | RTU | 0 | 0.18008 | 0.42148 | 0.58612 | 0.71315 | 0.85145 | 1.0362 | 1.2244 | 1.366 | 1.5505 | 1.7169 | 1.8793 | 2.0213 | 2.1772 | 2.3384 | 2.5171 | 2.6604 | 2.8208 | 2.9824 | 3.1627 | 3.3097 | 3.4853
UT | Industrial | Mining | New | Cooling | Air-Source Heat Pump | 0 | 0.019571 | 0.046895 | 0.065532 | 0.07991 | 0.09556 | 0.11647 | 0.13777 | 0.15379 | 0.17467 | 0.1935 | 0.21188 | 0.22777 | 0.24556 | 0.26394 | 0.28427 | 0.30059 | 0.31882 | 0.33719 | 0.35766 | 0.37435 | 0.39428
UT | Industrial | Mining | New | Cooling | Geothermal Heat Pump | 0 | 0 | 0 | 0 | 0 | 0 | 0 | 0 | 0 | 0 | 0 | 0 | 0 | 0 | 0 | 0 | 0 | 0 | 0 | 0 | 0 | 0
UT | Industrial | Mining | New | Space Heating | Electric Furnace | 0 | 0.10877 | 0.27606 | 0.39192 | 0.47818 | 0.5679 | 0.68721 | 0.80995 | 0.89181 | 1.0037 | 1.1014 | 1.1999 | 1.2723 | 1.3589 | 1.4468 | 1.551 | 1.6171 | 1.6988 | 1.7794 | 1.8777 | 1.9373 | 2.0205
UT | Industrial | Mining | New | Space Heating | Electric Room Heat | 0 | 0.016146 | 0.040979 | 0.058178 | 0.070983 | 0.084302 | 0.10201 | 0.12023 | 0.13238 | 0.149 | 0.16349 | 0.17812 | 0.18886 | 0.20173 | 0.21477 | 0.23024 | 0.24004 | 0.25218 | 0.26415 | 0.27873 | 0.28759 | 0.29993
UT | Industrial | Mining | New | Space Heating | Air-Source Heat Pump | 0 | 0.027189 | 0.067775 | 0.095888 | 0.11681 | 0.13858 | 0.16752 | 0.1973 | 0.21715 | 0.2443 | 0.26799 | 0.29189 | 0.30938 | 0.33033 | 0.35159 | 0.37681 | 0.39279 | 0.41258 | 0.4321 | 0.4559 | 0.47034 | 0.49048
UT | Industrial | Mining | New | Space Heating | Geothermal Heat Pump | 0 | 0 | 0 | 0 | 0 | 0 | 0 | 0 | 0 | 0 | 0 | 0 | 0 | 0 | 0 | 0 | 0 | 0 | 0 | 0 | 0 | 0
UT | Industrial | Mining | New | Ventilation | Ventilation | 0 | 0.36205 | 0.91886 | 1.2986 | 1.593 | 1.8762 | 2.2537 | 2.6339 | 2.9131 | 3.2791 | 3.6033 | 3.916 | 4.1834 | 4.4816 | 4.7866 | 5.1253 | 5.3899 | 5.6827 | 5.9712 | 6.2904 | 6.5399 | 6.843
UT | Industrial | Mining | New | Interior Lighting | General Service Lighting | 0 | 0.040076 | 0.10171 | 0.14375 | 0.16996 | 0.19747 | 0.23271 | 0.26652 | 0.29007 | 0.31814 | 0.34244 | 0.36601 | 0.38629 | 0.4093 | 0.43006 | 0.45331 | 0.47032 | 0.48971 | 0.50926 | 0.52935 | 0.54299 | 0.56258
UT | Industrial | Mining | New | Interior Lighting | High-Bay Lighting | 0 | 0.41722 | 1.0589 | 1.4965 | 1.8312 | 2.1826 | 2.6509 | 3.1227 | 3.469 | 3.9192 | 4.318 | 4.7026 | 5.0311 | 5.3966 | 5.7681 | 6.1808 | 6.5025 | 6.8618 | 7.22 | 7.6191 | 7.9344 | 8.3146
UT | Industrial | Mining | New | Interior Lighting | Linear Lighting | 0 | 0.22653 | 0.57491 | 0.81253 | 0.99217 | 1.1807 | 1.4321 | 1.6853 | 1.8711 | 2.1108 | 2.3231 | 2.5279 | 2.703 | 2.8983 | 3.0962 | 3.3159 | 3.4875 | 3.6791 | 3.8702 | 4.083 | 4.2495 | 4.4476
UT | Industrial | Mining | New | Exterior Lighting | General Service Lighting | 0 | 0.035654 | 0.090489 | 0.12789 | 0.1512 | 0.17568 | 0.20704 | 0.23711 | 0.25806 | 0.28304 | 0.30465 | 0.32562 | 0.34366 | 0.36414 | 0.38261 | 0.40329 | 0.41842 | 0.43567 | 0.45306 | 0.47094 | 0.48308 | 0.50051
UT | Industrial | Mining | New | Exterior Lighting | Area Lighting | 0 | 0.14373 | 0.36477 | 0.51553 | 0.62854 | 0.74717 | 0.90527 | 1.0646 | 1.1815 | 1.3315 | 1.4644 | 1.5926 | 1.7017 | 1.8224 | 1.9432 | 2.0774 | 2.1816 | 2.298 | 2.4139 | 2.5433 | 2.6451 | 2.7684
UT | Industrial | Mining | New | Exterior Lighting | Linear Lighting | 0 | 0.15083 | 0.38281 | 0.54102 | 0.66064 | 0.7862 | 0.95355 | 1.1221 | 1.2459 | 1.4055 | 1.5469 | 1.6832 | 1.7998 | 1.9298 | 2.0616 | 2.2079 | 2.3222 | 2.4497 | 2.577 | 2.7187 | 2.8295 | 2.9615
UT | Industrial | Mining | New | Motors | Pumps | 0 | 4.8107 | 12.2094 | 17.2556 | 21.1489 | 25.2356 | 30.6822 | 36.1694 | 40.1977 | 45.4604 | 50.1236 | 54.6201 | 58.4664 | 62.7544 | 67.1407 | 72.0122 | 75.8168 | 80.0642 | 84.3009 | 89.0182 | 92.751 | 97.2436
UT | Industrial | Mining | New | Motors | Fans & Blowers | 0 | 3.3675 | 8.5466 | 12.0789 | 14.8042 | 17.6649 | 21.4775 | 25.3186 | 28.1384 | 31.8223 | 35.0866 | 38.2341 | 40.9265 | 43.9281 | 46.9985 | 50.4086 | 53.0718 | 56.0449 | 59.0106 | 62.3128 | 64.9257 | 68.0705
UT | Industrial | Mining | New | Motors | Compressed Air | 0 | 3.3675 | 8.5466 | 12.0789 | 14.8042 | 17.6649 | 21.4775 | 25.3186 | 28.1384 | 31.8223 | 35.0866 | 38.2341 | 40.9265 | 43.9281 | 46.9985 | 50.4086 | 53.0718 | 56.0449 | 59.0106 | 62.3128 | 64.9257 | 68.0705
UT | Industrial | Mining | New | Motors | Material Handling | 0 | 9.6215 | 24.4188 | 34.5112 | 42.2978 | 50.4711 | 61.3644 | 72.3388 | 80.3954 | 90.9207 | 100.2473 | 109.2402 | 116.9327 | 125.5088 | 134.2814 | 144.0245 | 151.6337 | 160.1283 | 168.6017 | 178.0365 | 185.502 | 194.4872
UT | Industrial | Mining | New | Motors | Other Motors | 0 | 1.4432 | 3.6628 | 5.1767 | 6.3447 | 7.5707 | 9.2047 | 10.8508 | 12.0593 | 13.6381 | 15.0371 | 16.386 | 17.5399 | 18.8263 | 20.1422 | 21.6037 | 22.7451 | 24.0193 | 25.2903 | 26.7055 | 27.8253 | 29.1731
UT | Industrial | Mining | New | Process | Process Heating | 0 | 0.238 | 0.60404 | 0.8537 | 1.0463 | 1.2485 | 1.518 | 1.7894 | 1.9887 | 2.2491 | 2.4798 | 2.7023 | 2.8925 | 3.1047 | 3.3217 | 3.5627 | 3.7509 | 3.9611 | 4.1707 | 4.4041 | 4.5887 | 4.811
UT | Industrial | Mining | New | Process | Process Cooling | 0 | 0 | 0 | 0 | 0 | 0 | 0 | 0 | 0 | 0 | 0 | 0 | 0 | 0 | 0 | 0 | 0 | 0 | 0 | 0 | 0 | 0
UT | Industrial | Mining | New | Process | Process Refrigeration | 0 | 0 | 0 | 0 | 0 | 0 | 0 | 0 | 0 | 0 | 0 | 0 | 0 | 0 | 0 | 0 | 0 | 0 | 0 | 0 | 0 | 0
UT | Industrial | Mining | New | Process | Process Electrochemical | 0 | 0.238 | 0.60404 | 0.8537 | 1.0463 | 1.2485 | 1.518 | 1.7894 | 1.9887 | 2.2491 | 2.4798 | 2.7023 | 2.8925 | 3.1047 | 3.3217 | 3.5627 | 3.7509 | 3.9611 | 4.1707 | 4.4041 | 4.5887 | 4.811
UT | Industrial | Mining | New | Process | Process Other | 0 | 1.309 | 3.3222 | 4.6953 | 5.7547 | 6.8667 | 8.3488 | 9.8419 | 10.938 | 12.37 | 13.6389 | 14.8624 | 15.909 | 17.0758 | 18.2693 | 19.5949 | 20.6302 | 21.7859 | 22.9387 | 24.2223 | 25.238 | 26.4605
UT | Industrial | Mining | New | Miscellaneous | Miscellaneous | 0 | 0.238 | 0.60404 | 0.8537 | 1.0463 | 1.2485 | 1.518 | 1.7894 | 1.9887 | 2.2491 | 2.4798 | 2.7023 | 2.8925 | 3.1047 | 3.3217 | 3.5627 | 3.7509 | 3.9611 | 4.1707 | 4.4041 | 4.5887 | 4.811
UT | Industrial | Food Mfg | Existing | Cooling | Air-Cooled Chiller | 1.6076 | 1.5797 | 1.5523 | 1.5253 | 1.4987 | 1.4813 | 1.464 | 1.4469 | 1.4299 | 1.4131 | 1.3965 | 1.38 | 1.3636 | 1.3474 | 1.3314 | 1.3149 | 1.2985 | 1.2823 | 1.2663 | 1.2505 | 1.2349 | 1.2194
UT | Industrial | Food Mfg | Existing | Cooling | Water-Cooled Chiller | 1.6187 | 1.5908 | 1.5633 | 1.5364 | 1.5099 | 1.4926 | 1.4754 | 1.4584 | 1.4415 | 1.4247 | 1.4082 | 1.3917 | 1.3754 | 1.3593 | 1.3433 | 1.3267 | 1.3104 | 1.2941 | 1.2781 | 1.2622 | 1.2465 | 1.231
UT | Industrial | Food Mfg | Existing | Cooling | RTU | 7.0213 | 6.9002 | 6.7519 | 6.6034 | 6.4554 | 6.3451 | 6.2342 | 6.1229 | 6.0116 | 5.9003 | 5.7894 | 5.679 | 5.5692 | 5.4634 | 5.3635 | 5.2661 | 5.1737 | 5.0856 | 5.0014 | 4.9207 | 4.8432 | 4.7685
UT | Industrial | Food Mfg | Existing | Cooling | Air-Source Heat Pump | 1.1867 | 1.1625 | 1.1352 | 1.108 | 1.0811 | 1.0608 | 1.0407 | 1.0207 | 1.001 | 0.98165 | 0.96268 | 0.94414 | 0.92628 | 0.90929 | 0.89309 | 0.87715 | 0.86189 | 0.84725 | 0.83318 | 0.81962 | 0.80654 | 0.7939
UT | Industrial | Food Mfg | Existing | Cooling | Geothermal Heat Pump | 0 | 0 | 0 | 0 | 0 | 0 | 0 | 0 | 0 | 0 | 0 | 0 | 0 | 0 | 0 | 0 | 0 | 0 | 0 | 0 | 0 | 0
UT | Industrial | Food Mfg | Existing | Space Heating | Electric Furnace | 6.1832 | 6.0766 | 5.9719 | 5.8954 | 5.7677 | 5.6417 | 5.5182 | 5.422 | 5.2791 | 5.1633 | 5.0499 | 4.9616 | 4.8301 | 4.7237 | 4.6195 | 4.5375 | 4.4159 | 4.3174 | 4.2209 | 4.1452 | 4.034 | 3.9436
UT | Industrial | Food Mfg | Existing | Space Heating | Electric Room Heat | 0.91787 | 0.90204 | 0.88649 | 0.87515 | 0.85618 | 0.83747 | 0.81915 | 0.80487 | 0.78365 | 0.76646 | 0.74962 | 0.73652 | 0.717 | 0.70121 | 0.68574 | 0.67357 | 0.65552 | 0.64089 | 0.62657 | 0.61533 | 0.59883 | 0.5854
UT | Industrial | Food Mfg | Existing | Space Heating | Air-Source Heat Pump | 1.5456 | 1.519 | 1.4913 | 1.4706 | 1.4371 | 1.4039 | 1.3714 | 1.3457 | 1.3084 | 1.2778 | 1.2478 | 1.2241 | 1.1898 | 1.162 | 1.135 | 1.1136 | 1.0826 | 1.0574 | 1.0329 | 1.0136 | 0.98572 | 0.96299
UT | Industrial | Food Mfg | Existing | Space Heating | Geothermal Heat Pump | 0 | 0 | 0 | 0 | 0 | 0 | 0 | 0 | 0 | 0 | 0 | 0 | 0 | 0 | 0 | 0 | 0 | 0 | 0 | 0 | 0 | 0
UT | Industrial | Food Mfg | Existing | Ventilation | Ventilation | 27.273 | 26.512 | 25.7491 | 24.9903 | 24.2436 | 23.461 | 22.6949 | 21.9488 | 21.2255 | 20.5293 | 19.86 | 19.2191 | 18.6078 | 18.0267 | 17.4765 | 16.9576 | 16.4699 | 16.009 | 15.5723 | 15.1568 | 14.7608 | 14.3862
UT | Industrial | Food Mfg | Existing | Interior Lighting | General Service Lighting | 2.6898 | 2.5677 | 2.4181 | 2.25 | 2.0328 | 1.8067 | 1.6313 | 1.4924 | 1.38 | 1.2838 | 1.2053 | 1.1398 | 1.0868 | 1.0412 | 0.99769 | 0.95866 | 0.92329 | 0.89097 | 0.86171 | 0.8304 | 0.79989 | 0.77049
UT | Industrial | Food Mfg | Existing | Interior Lighting | High-Bay Lighting | 16.3292 | 16.0476 | 15.7709 | 15.499 | 15.2318 | 14.9692 | 14.7111 | 14.4575 | 14.2082 | 13.9632 | 13.7225 | 13.4859 | 13.2534 | 13.0168 | 12.7739 | 12.5291 | 12.2839 | 12.0492 | 11.8234 | 11.6054 | 11.3941 | 11.1889
UT | Industrial | Food Mfg | Existing | Interior Lighting | Linear Lighting | 8.8198 | 8.6678 | 8.5183 | 8.3714 | 8.2214 | 8.0735 | 7.9279 | 7.7846 | 7.6437 | 7.5007 | 7.3602 | 7.2221 | 7.0864 | 6.9531 | 6.8192 | 6.6877 | 6.5586 | 6.432 | 6.3077 | 6.1858 | 6.0677 | 5.9528
UT | Industrial | Food Mfg | Existing | Exterior Lighting | General Service Lighting | 2.393 | 2.242 | 2.0236 | 1.765 | 1.5492 | 1.401 | 1.2923 | 1.2066 | 1.1342 | 1.0727 | 1.0216 | 0.97658 | 0.94123 | 0.90961 | 0.87733 | 0.84748 | 0.81957 | 0.79333 | 0.76888 | 0.73945 | 0.70803 | 0.67641
UT | Industrial | Food Mfg | Existing | Exterior Lighting | Area Lighting | 5.596 | 5.4995 | 5.4047 | 5.3115 | 5.2199 | 5.1299 | 5.0415 | 4.9546 | 4.8691 | 4.7852 | 4.7027 | 4.6178 | 4.5275 | 4.4337 | 4.3317 | 4.2277 | 4.1225 | 4.0261 | 3.9368 | 3.8532 | 3.7745 | 3.6997
UT | Industrial | Food Mfg | Existing | Exterior Lighting | Linear Lighting | 5.8727 | 5.7715 | 5.6719 | 5.5742 | 5.4742 | 5.3758 | 5.2788 | 5.1834 | 5.0896 | 4.9944 | 4.9008 | 4.8088 | 4.7185 | 4.6297 | 4.5406 | 4.453 | 4.3671 | 4.2827 | 4.2 | 4.1188 | 4.0402 | 3.9637
UT | Industrial | Food Mfg | Existing | Motors | Pumps | 48.5171 | 47.6806 | 46.8585 | 46.0506 | 45.2566 | 44.4763 | 43.7095 | 42.9559 | 42.2153 | 41.4874 | 40.7721 | 40.0691 | 39.3783 | 38.6994 | 38.0321 | 37.3764 | 36.732 | 36.0987 | 35.4763 | 34.8646 | 34.2635 | 33.6728
UT | Industrial | Food Mfg | Existing | Motors | Fans & Blowers | 22.5046 | 22.1165 | 21.7352 | 21.3605 | 20.9922 | 20.6303 | 20.2746 | 19.925 | 19.5815 | 19.2439 | 18.9121 | 18.586 | 18.2656 | 17.9506 | 17.6411 | 17.337 | 17.0381 | 16.7443 | 16.4556 | 16.1719 | 15.8931 | 15.619
UT | Industrial | Food Mfg | Existing | Motors | Compressed Air | 65.8587 | 64.7233 | 63.6073 | 62.5107 | 61.4329 | 60.3737 | 59.3328 | 58.3098 | 57.3045 | 56.3164 | 55.3455 | 54.3912 | 53.4535 | 52.5318 | 51.6261 | 50.736 | 49.8613 | 49.0016 | 48.1567 | 47.3264 | 46.5105 | 45.7086
UT | Industrial | Food Mfg | Existing | Motors | Material Handling | 97.8616 | 96.1743 | 94.5162 | 92.8866 | 91.2851 | 89.7112 | 88.1644 | 86.6444 | 85.1505 | 83.6824 | 82.2396 | 80.8217 | 79.4282 | 78.0587 | 76.7129 | 75.3903 | 74.0904 | 72.813 | 71.5576 | 70.3239 | 69.1114 | 67.9198
UT | Industrial | Food Mfg | Existing | Motors | Other Motors | 10.3753 | 10.1964 | 10.0206 | 9.8478 | 9.678 | 9.5112 | 9.3472 | 9.186 | 9.0277 | 8.872 | 8.719 | 8.5687 | 8.421 | 8.2758 | 8.1331 | 7.9929 | 7.8551 | 7.7196 | 7.5865 | 7.4557 | 7.3272 | 7.2009
UT | Industrial | Food Mfg | Existing | Process | Process Heating | 24.26 | 23.8418 | 23.4307 | 23.0267 | 22.6297 | 22.2395 | 21.8561 | 21.4793 | 21.1089 | 20.745 | 20.3873 | 20.0358 | 19.6904 | 19.3509 | 19.0173 | 18.6894 | 18.3671 | 18.0505 | 17.7392 | 17.4334 | 17.1328 | 16.8374
UT | Industrial | Food Mfg | Existing | Process | Process Cooling | 98.3525 | 96.6568 | 94.9903 | 93.3525 | 91.743 | 90.1612 | 88.6067 | 87.079 | 85.5776 | 84.1022 | 82.6521 | 81.2271 | 79.8266 | 78.4503 | 77.0977 | 75.7684 | 74.4621 | 73.1782 | 71.9166 | 70.6766 | 69.4581 | 68.2605
UT | Industrial | Food Mfg | Existing | Process | Process Refrigeration | 49.2153 | 48.3668 | 47.5329 | 46.7133 | 45.9079 | 45.1164 | 44.3386 | 43.5741 | 42.8228 | 42.0845 | 41.3589 | 40.6458 | 39.945 | 39.2563 | 38.5795 | 37.9143 | 37.2606 | 36.6182 | 35.9869 | 35.3664 | 34.7566 | 34.1574
UT | Industrial | Food Mfg | Existing | Process | Process Electrochemical | 1.2547 | 1.2331 | 1.2118 | 1.1909 | 1.1704 | 1.1502 | 1.1304 | 1.1109 | 1.0917 | 1.0729 | 1.0544 | 1.0362 | 1.0184 | 1.0008 | 0.98355 | 0.96659 | 0.94993 | 0.93355 | 0.91745 | 0.90164 | 0.88609 | 0.87081
UT | Industrial | Food Mfg | Existing | Process | Process Other | 10.1926 | 10.0169 | 9.8442 | 9.6744 | 9.5076 | 9.3437 | 9.1826 | 9.0243 | 8.8687 | 8.7158 | 8.5655 | 8.4178 | 8.2727 | 8.1301 | 7.9899 | 7.8521 | 7.7168 | 7.5837 | 7.453 | 7.3245 | 7.1982 | 7.0741
UT | Industrial | Food Mfg | Existing | Miscellaneous | Miscellaneous | 48.6529 | 47.8141 | 46.9897 | 46.1796 | 45.3834 | 44.6009 | 43.8319 | 43.0762 | 42.3335 | 41.6036 | 40.8863 | 40.1814 | 39.4886 | 38.8077 | 38.1386 | 37.4811 | 36.8349 | 36.1998 | 35.5756 | 34.9623 | 34.3595 | 33.7671
UT | Industrial | Food Mfg | New | Cooling | Air-Cooled Chiller | 0 | 0.04655 | 0.11814 | 0.16697 | 0.20464 | 0.24562 | 0.30037 | 0.35614 | 0.39809 | 0.45279 | 0.50208 | 0.55022 | 0.59228 | 0.63928 | 0.68778 | 0.74137 | 0.78443 | 0.83248 | 0.88085 | 0.9347 | 0.97865 | 1.031
UT | Industrial | Food Mfg | New | Cooling | Water-Cooled Chiller | 0 | 0.047021 | 0.11934 | 0.16866 | 0.20671 | 0.24811 | 0.30341 | 0.35975 | 0.40212 | 0.45737 | 0.50716 | 0.55579 | 0.59828 | 0.64575 | 0.69474 | 0.74888 | 0.79237 | 0.8409 | 0.88976 | 0.94416 | 0.98856 | 1.0415
UT | Industrial | Food Mfg | New | Cooling | RTU | 0 | 0.20396 | 0.47737 | 0.66385 | 0.80773 | 0.96437 | 1.1736 | 1.3868 | 1.5471 | 1.7562 | 1.9446 | 2.1286 | 2.2894 | 2.466 | 2.6486 | 2.8509 | 3.0132 | 3.1949 | 3.3779 | 3.5821 | 3.7486 | 3.9475
UT | Industrial | Food Mfg | New | Cooling | Air-Source Heat Pump | 0 | 0.032319 | 0.07744 | 0.10822 | 0.13196 | 0.1578 | 0.19233 | 0.2275 | 0.25395 | 0.28844 | 0.31953 | 0.34989 | 0.37613 | 0.40551 | 0.43585 | 0.46942 | 0.49637 | 0.52649 | 0.55682 | 0.59062 | 0.61818 | 0.65108
UT | Industrial | Food Mfg | New | Cooling | Geothermal Heat Pump | 0 | 0 | 0 | 0 | 0 | 0 | 0 | 0 | 0 | 0 | 0 | 0 | 0 | 0 | 0 | 0 | 0 | 0 | 0 | 0 | 0 | 0
UT | Industrial | Food Mfg | New | Space Heating | Electric Furnace | 0 | 0.17962 | 0.45586 | 0.64718 | 0.78963 | 0.93779 | 1.1348 | 1.3375 | 1.4727 | 1.6575 | 1.8188 | 1.9814 | 2.101 | 2.2441 | 2.3892 | 2.5612 | 2.6703 | 2.8053 | 2.9384 | 3.1007 | 3.1992 | 3.3365
UT | Industrial | Food Mfg | New | Space Heating | Electric Room Heat | 0 | 0.026663 | 0.06767 | 0.096071 | 0.11722 | 0.13921 | 0.16846 | 0.19855 | 0.21861 | 0.24605 | 0.26998 | 0.29413 | 0.31188 | 0.33312 | 0.35466 | 0.3802 | 0.39639 | 0.41644 | 0.43619 | 0.46028 | 0.47491 | 0.49528
UT | Industrial | Food Mfg | New | Space Heating | Air-Source Heat Pump | 0 | 0.044898 | 0.11192 | 0.15834 | 0.1929 | 0.22884 | 0.27663 | 0.32581 | 0.35859 | 0.40343 | 0.44254 | 0.48201 | 0.51089 | 0.54549 | 0.58059 | 0.62225 | 0.64863 | 0.68131 | 0.71354 | 0.75284 | 0.77669 | 0.80995
UT | Industrial | Food Mfg | New | Space Heating | Geothermal Heat Pump | 0 | 0 | 0 | 0 | 0 | 0 | 0 | 0 | 0 | 0 | 0 | 0 | 0 | 0 | 0 | 0 | 0 | 0 | 0 | 0 | 0 | 0
UT | Industrial | Food Mfg | New | Ventilation | Ventilation | 0 | 0.59786 | 1.5173 | 2.1445 | 2.6306 | 3.0983 | 3.7216 | 4.3495 | 4.8105 | 5.4148 | 5.9503 | 6.4666 | 6.9083 | 7.4006 | 7.9043 | 8.4637 | 8.9005 | 9.3841 | 9.8605 | 10.3877 | 10.7996 | 11.3002
UT | Industrial | Food Mfg | New | Interior Lighting | General Service Lighting | 0 | 0.045328 | 0.11504 | 0.16259 | 0.19223 | 0.22334 | 0.26321 | 0.30145 | 0.32808 | 0.35983 | 0.38731 | 0.41397 | 0.4369 | 0.46294 | 0.48641 | 0.51271 | 0.53195 | 0.55388 | 0.57599 | 0.59871 | 0.61415 | 0.6363
UT | Industrial | Food Mfg | New | Interior Lighting | High-Bay Lighting | 0 | 0.47188 | 1.1976 | 1.6926 | 2.0712 | 2.4686 | 2.9983 | 3.5319 | 3.9236 | 4.4327 | 4.8839 | 5.3189 | 5.6904 | 6.1038 | 6.5239 | 6.9907 | 7.3546 | 7.7609 | 8.1661 | 8.6175 | 8.9741 | 9.4041
UT | Industrial | Food Mfg | New | Interior Lighting | Linear Lighting | 0 | 0.25621 | 0.65024 | 0.91899 | 1.1222 | 1.3355 | 1.6197 | 1.9061 | 2.1163 | 2.3874 | 2.6275 | 2.8591 | 3.0572 | 3.2781 | 3.5019 | 3.7504 | 3.9445 | 4.1612 | 4.3773 | 4.618 | 4.8063 | 5.0304
UT | Industrial | Food Mfg | New | Exterior Lighting | General Service Lighting | 0 | 0.040326 | 0.10235 | 0.14465 | 0.17102 | 0.1987 | 0.23416 | 0.26818 | 0.29187 | 0.32012 | 0.34457 | 0.36829 | 0.38869 | 0.41185 | 0.43274 | 0.45614 | 0.47325 | 0.49276 | 0.51243 | 0.53265 | 0.54638 | 0.56609
UT | Industrial | Food Mfg | New | Exterior Lighting | Area Lighting | 0 | 0.16256 | 0.41257 | 0.58308 | 0.7109 | 0.84508 | 1.0239 | 1.204 | 1.3363 | 1.506 | 1.6563 | 1.8013 | 1.9247 | 2.0612 | 2.1978 | 2.3497 | 2.4675 | 2.5991 | 2.7303 | 2.8766 | 2.9917 | 3.1311
UT | Industrial | Food Mfg | New | Exterior Lighting | Linear Lighting | 0 | 0.1706 | 0.43297 | 0.61191 | 0.74721 | 0.88922 | 1.0785 | 1.2692 | 1.4092 | 1.5896 | 1.7496 | 1.9038 | 2.0357 | 2.1827 | 2.3317 | 2.4972 | 2.6265 | 2.7707 | 2.9147 | 3.0749 | 3.2003 | 3.3495
UT | Industrial | Food Mfg | New | Motors | Pumps | 0 | 1.4094 | 3.5769 | 5.0553 | 6.1959 | 7.3932 | 8.9888 | 10.5964 | 11.7765 | 13.3183 | 14.6845 | 16.0018 | 17.1286 | 18.3849 | 19.6699 | 21.0971 | 22.2117 | 23.456 | 24.6972 | 26.0793 | 27.1728 | 28.489
UT | Industrial | Food Mfg | New | Motors | Fans & Blowers | 0 | 0.65374 | 1.6592 | 2.3449 | 2.874 | 3.4293 | 4.1694 | 4.9151 | 5.4625 | 6.1777 | 6.8114 | 7.4224 | 7.9451 | 8.5278 | 9.1239 | 9.7859 | 10.3029 | 10.88 | 11.4558 | 12.0968 | 12.6041 | 13.2146
UT | Industrial | Food Mfg | New | Motors | Compressed Air | 0 | 1.9131 | 4.8555 | 6.8622 | 8.4105 | 10.0357 | 12.2017 | 14.3839 | 15.9859 | 18.0787 | 19.9332 | 21.7214 | 23.251 | 24.9563 | 26.7006 | 28.6379 | 30.151 | 31.84 | 33.5249 | 35.4009 | 36.8854 | 38.672
UT | Industrial | Food Mfg | New | Motors | Material Handling | 0 | 2.8428 | 7.2149 | 10.1968 | 12.4975 | 14.9124 | 18.1309 | 21.3735 | 23.7539 | 26.8638 | 29.6194 | 32.2765 | 34.5494 | 37.0833 | 39.6753 | 42.554 | 44.8023 | 47.3121 | 49.8157 | 52.6033 | 54.8091 | 57.4639
UT | Industrial | Food Mfg | New | Motors | Other Motors | 0 | 0.30139 | 0.76492 | 1.0811 | 1.325 | 1.581 | 1.9222 | 2.266 | 2.5184 | 2.8481 | 3.1403 | 3.422 | 3.6629 | 3.9316 | 4.2064 | 4.5116 | 4.7499 | 5.016 | 5.2815 | 5.577 | 5.8109 | 6.0923
UT | Industrial | Food Mfg | New | Process | Process Heating | 0 | 0.70473 | 1.7886 | 2.5278 | 3.0981 | 3.6968 | 4.4947 | 5.2985 | 5.8886 | 6.6596 | 7.3427 | 8.0014 | 8.5648 | 9.193 | 9.8356 | 10.5492 | 11.1066 | 11.7288 | 12.3494 | 13.0405 | 13.5873 | 14.2454
UT | Industrial | Food Mfg | New | Process | Process Cooling | 0 | 2.8571 | 7.2511 | 10.248 | 12.5602 | 14.9872 | 18.2219 | 21.4807 | 23.8731 | 26.9985 | 29.768 | 32.4384 | 34.7227 | 37.2693 | 39.8743 | 42.7675 | 45.027 | 47.5495 | 50.0656 | 52.8672 | 55.0841 | 57.7522
UT | Industrial | Food Mfg | New | Process | Process Refrigeration | 0 | 1.4297 | 3.6284 | 5.1281 | 6.2851 | 7.4996 | 9.1182 | 10.7489 | 11.946 | 13.51 | 14.8958 | 16.2321 | 17.3751 | 18.6495 | 19.953 | 21.4007 | 22.5314 | 23.7936 | 25.0527 | 26.4546 | 27.5639 | 28.899
UT | Industrial | Food Mfg | New | Process | Process Electrochemical | 0 | 0.036448 | 0.092503 | 0.13074 | 0.16023 | 0.19119 | 0.23246 | 0.27403 | 0.30455 | 0.34443 | 0.37976 | 0.41382 | 0.44296 | 0.47545 | 0.50868 | 0.54559 | 0.57442 | 0.6066 | 0.6387 | 0.67444 | 0.70272 | 0.73676
UT | Industrial | Food Mfg | New | Process | Process Other | 0 | 0.29609 | 0.75145 | 1.062 | 1.3017 | 1.5532 | 1.8884 | 2.2261 | 2.4741 | 2.798 | 3.085 | 3.3617 | 3.5984 | 3.8624 | 4.1323 | 4.4321 | 4.6663 | 4.9277 | 5.1885 | 5.4788 | 5.7086 | 5.9851
UT | Industrial | Food Mfg | New | Miscellaneous | Miscellaneous | 0 | 1.4133 | 3.587 | 5.0695 | 6.2132 | 7.4139 | 9.014 | 10.6261 | 11.8095 | 13.3556 | 14.7256 | 16.0466 | 17.1766 | 18.4364 | 19.725 | 21.1562 | 22.2739 | 23.5217 | 24.7664 | 26.1523 | 27.2489 | 28.5688
UT | Industrial | Paper Mfg | Existing | Cooling | Air-Cooled Chiller | 0.44014 | 0.43249 | 0.42498 | 0.41759 | 0.41032 | 0.40555 | 0.40082 | 0.39613 | 0.39148 | 0.38688 | 0.38232 | 0.3778 | 0.37333 | 0.3689 | 0.36452 | 0.35999 | 0.35551 | 0.35108 | 0.3467 | 0.34236 | 0.33808 | 0.33384
UT | Industrial | Paper Mfg | Existing | Cooling | Water-Cooled Chiller | 0.44316 | 0.43552 | 0.42801 | 0.42063 | 0.41338 | 0.40864 | 0.40393 | 0.39927 | 0.39465 | 0.39006 | 0.38552 | 0.38102 | 0.37656 | 0.37214 | 0.36777 | 0.36323 | 0.35875 | 0.35431 | 0.34992 | 0.34557 | 0.34127 | 0.33702
UT | Industrial | Paper Mfg | Existing | Cooling | RTU | 1.9223 | 1.8891 | 1.8485 | 1.8079 | 1.7674 | 1.7372 | 1.7068 | 1.6763 | 1.6458 | 1.6154 | 1.585 | 1.5548 | 1.5247 | 1.4958 | 1.4684 | 1.4418 | 1.4164 | 1.3923 | 1.3693 | 1.3472 | 1.326 | 1.3055
UT | Industrial | Paper Mfg | Existing | Cooling | Air-Source Heat Pump | 0.3249 | 0.31826 | 0.31078 | 0.30335 | 0.29599 | 0.29043 | 0.28491 | 0.27944 | 0.27405 | 0.26876 | 0.26356 | 0.25848 | 0.2536 | 0.24894 | 0.24451 | 0.24015 | 0.23597 | 0.23196 | 0.22811 | 0.2244 | 0.22081 | 0.21735
UT | Industrial | Paper Mfg | Existing | Cooling | Geothermal Heat Pump | 0 | 0 | 0 | 0 | 0 | 0 | 0 | 0 | 0 | 0 | 0 | 0 | 0 | 0 | 0 | 0 | 0 | 0 | 0 | 0 | 0 | 0
UT | Industrial | Paper Mfg | Existing | Space Heating | Electric Furnace | 1.6928 | 1.6637 | 1.635 | 1.614 | 1.5791 | 1.5446 | 1.5108 | 1.4844 | 1.4453 | 1.4136 | 1.3825 | 1.3584 | 1.3224 | 1.2932 | 1.2647 | 1.2423 | 1.209 | 1.182 | 1.1556 | 1.1349 | 1.1044 | 1.0797
UT | Industrial | Paper Mfg | Existing | Space Heating | Electric Room Heat | 0.25129 | 0.24696 | 0.2427 | 0.2396 | 0.23441 | 0.22928 | 0.22427 | 0.22036 | 0.21455 | 0.20984 | 0.20523 | 0.20164 | 0.1963 | 0.19198 | 0.18774 | 0.18441 | 0.17947 | 0.17546 | 0.17154 | 0.16847 | 0.16395 | 0.16027
UT | Industrial | Paper Mfg | Existing | Space Heating | Air-Source Heat Pump | 0.42315 | 0.41586 | 0.40828 | 0.40262 | 0.39344 | 0.38437 | 0.37547 | 0.36842 | 0.3582 | 0.34982 | 0.34162 | 0.33512 | 0.32575 | 0.31814 | 0.31073 | 0.30487 | 0.29639 | 0.2895 | 0.28279 | 0.2775 | 0.26987 | 0.26365
UT | Industrial | Paper Mfg | Existing | Space Heating | Geothermal Heat Pump | 0 | 0 | 0 | 0 | 0 | 0 | 0 | 0 | 0 | 0 | 0 | 0 | 0 | 0 | 0 | 0 | 0 | 0 | 0 | 0 | 0 | 0
UT | Industrial | Paper Mfg | Existing | Ventilation | Ventilation | 7.4668 | 7.2584 | 7.0496 | 6.8418 | 6.6374 | 6.4231 | 6.2134 | 6.0091 | 5.8111 | 5.6205 | 5.4373 | 5.2618 | 5.0944 | 4.9353 | 4.7847 | 4.6426 | 4.5091 | 4.3829 | 4.2634 | 4.1496 | 4.0412 | 3.9386
UT | Industrial | Paper Mfg | Existing | Interior Lighting | General Service Lighting | 0.72946 | 0.69636 | 0.65578 | 0.6102 | 0.55128 | 0.48996 | 0.4424 | 0.40474 | 0.37424 | 0.34815 | 0.32688 | 0.30911 | 0.29473 | 0.28237 | 0.27057 | 0.25999 | 0.25039 | 0.24163 | 0.23369 | 0.2252 | 0.21693 | 0.20895
UT | Industrial | Paper Mfg | Existing | Interior Lighting | High-Bay Lighting | 4.4284 | 4.3521 | 4.277 | 4.2033 | 4.1308 | 4.0596 | 3.9896 | 3.9208 | 3.8532 | 3.7868 | 3.7215 | 3.6573 | 3.5943 | 3.5301 | 3.4643 | 3.3979 | 3.3314 | 3.2677 | 3.2065 | 3.1473 | 3.0901 | 3.0344
UT | Industrial | Paper Mfg | Existing | Interior Lighting | Linear Lighting | 2.3919 | 2.3507 | 2.3101 | 2.2703 | 2.2296 | 2.1895 | 2.15 | 2.1112 | 2.0729 | 2.0342 | 1.9961 | 1.9586 | 1.9218 | 1.8857 | 1.8493 | 1.8137 | 1.7787 | 1.7443 | 1.7106 | 1.6776 | 1.6455 | 1.6144
UT | Industrial | Paper Mfg | Existing | Exterior Lighting | General Service Lighting | 0.64896 | 0.60802 | 0.5488 | 0.47867 | 0.42013 | 0.37994 | 0.35047 | 0.32722 | 0.30759 | 0.29092 | 0.27705 | 0.26485 | 0.25526 | 0.24668 | 0.23793 | 0.22984 | 0.22227 | 0.21515 | 0.20852 | 0.20054 | 0.19202 | 0.18344
UT | Industrial | Paper Mfg | Existing | Exterior Lighting | Area Lighting | 1.5176 | 1.4915 | 1.4657 | 1.4405 | 1.4156 | 1.3912 | 1.3672 | 1.3437 | 1.3205 | 1.2977 | 1.2754 | 1.2523 | 1.2279 | 1.2024 | 1.1748 | 1.1465 | 1.118 | 1.0919 | 1.0676 | 1.045 | 1.0236 | 1.0033
UT | Industrial | Paper Mfg | Existing | Exterior Lighting | Linear Lighting | 1.5927 | 1.5652 | 1.5382 | 1.5117 | 1.4846 | 1.4579 | 1.4316 | 1.4057 | 1.3803 | 1.3545 | 1.3291 | 1.3041 | 1.2796 | 1.2556 | 1.2314 | 1.2076 | 1.1843 | 1.1615 | 1.139 | 1.117 | 1.0957 | 1.0749
UT | Industrial | Paper Mfg | Existing | Motors | Pumps | 85.8006 | 84.3212 | 82.8674 | 81.4387 | 80.0346 | 78.6547 | 77.2985 | 75.9658 | 74.6561 | 73.3689 | 72.1039 | 70.8607 | 69.639 | 68.4383 | 67.2584 | 66.0987 | 64.9591 | 63.8391 | 62.7384 | 61.6567 | 60.5937 | 59.549
UT | Industrial | Paper Mfg | Existing | Motors | Fans & Blowers | 23.942 | 23.5292 | 23.1235 | 22.7248 | 22.333 | 21.948 | 21.5696 | 21.1977 | 20.8322 | 20.473 | 20.12 | 19.7732 | 19.4322 | 19.0972 | 18.7679 | 18.4443 | 18.1263 | 17.8138 | 17.5067 | 17.2048 | 16.9082 | 16.6167
UT | Industrial | Paper Mfg | Existing | Motors | Compressed Air | 13.8571 | 13.6182 | 13.3834 | 13.1526 | 12.9259 | 12.703 | 12.484 | 12.2688 | 12.0572 | 11.8493 | 11.645 | 11.4443 | 11.247 | 11.053 | 10.8625 | 10.6752 | 10.4911 | 10.3102 | 10.1325 | 9.9578 | 9.7861 | 9.6174
UT | Industrial | Paper Mfg | Existing | Motors | Material Handling | 96.3356 | 94.6746 | 93.0423 | 91.4381 | 89.8616 | 88.3123 | 86.7897 | 85.2933 | 83.8227 | 82.3775 | 80.9572 | 79.5614 | 78.1896 | 76.8415 | 75.5167 | 74.2147 | 72.9351 | 71.6776 | 70.4418 | 69.2273 | 68.0337 | 66.8607
UT | Industrial | Paper Mfg | Existing | Motors | Other Motors | 0 | 0 | 0 | 0 | 0 | 0 | 0 | 0 | 0 | 0 | 0 | 0 | 0 | 0 | 0 | 0 | 0 | 0 | 0 | 0 | 0 | 0
UT | Industrial | Paper Mfg | Existing | Process | Process Heating | 11.4708 | 11.273 | 11.0786 | 10.8876 | 10.6999 | 10.5154 | 10.3341 | 10.1559 | 9.9808 | 9.8088 | 9.6396 | 9.4734 | 9.3101 | 9.1496 | 8.9918 | 8.8368 | 8.6844 | 8.5347 | 8.3876 | 8.243 | 8.1008 | 7.9612
UT | Industrial | Paper Mfg | Existing | Process | Process Cooling | 2.6855 | 2.6392 | 2.5937 | 2.549 | 2.5051 | 2.4619 | 2.4194 | 2.3777 | 2.3367 | 2.2964 | 2.2568 | 2.2179 | 2.1797 | 2.1421 | 2.1052 | 2.0689 | 2.0332 | 1.9981 | 1.9637 | 1.9298 | 1.8966 | 1.8639
UT | Industrial | Paper Mfg | Existing | Process | Process Refrigeration | 2.2809 | 2.2416 | 2.2029 | 2.165 | 2.1276 | 2.0909 | 2.0549 | 2.0195 | 1.9846 | 1.9504 | 1.9168 | 1.8838 | 1.8513 | 1.8194 | 1.788 | 1.7572 | 1.7269 | 1.6971 | 1.6678 | 1.6391 | 1.6108 | 1.583
UT | Industrial | Paper Mfg | Existing | Process | Process Electrochemical | 2.4347 | 2.3927 | 2.3515 | 2.3109 | 2.2711 | 2.2319 | 2.1935 | 2.1556 | 2.1185 | 2.0819 | 2.046 | 2.0108 | 1.9761 | 1.942 | 1.9085 | 1.8756 | 1.8433 | 1.8115 | 1.7803 | 1.7496 | 1.7194 | 1.6898
UT | Industrial | Paper Mfg | Existing | Process | Process Other | 10.0182 | 9.8454 | 9.6757 | 9.5089 | 9.3449 | 9.1838 | 9.0255 | 8.8699 | 8.7169 | 8.5666 | 8.4189 | 8.2738 | 8.1311 | 7.9909 | 7.8532 | 7.7178 | 7.5847 | 7.4539 | 7.3254 | 7.1991 | 7.075 | 6.953
UT | Industrial | Paper Mfg | Existing | Miscellaneous | Miscellaneous | 19.4012 | 19.0667 | 18.738 | 18.4149 | 18.0974 | 17.7854 | 17.4787 | 17.1774 | 16.8812 | 16.5902 | 16.3041 | 16.023 | 15.7468 | 15.4753 | 15.2084 | 14.9462 | 14.6885 | 14.4353 | 14.1864 | 13.9418 | 13.7014 | 13.4652
UT | Industrial | Paper Mfg | New | Cooling | Air-Cooled Chiller | 0 | 0.012744 | 0.032345 | 0.045713 | 0.056027 | 0.067246 | 0.082236 | 0.097505 | 0.10899 | 0.12396 | 0.13746 | 0.15064 | 0.16215 | 0.17502 | 0.1883 | 0.20297 | 0.21476 | 0.22791 | 0.24116 | 0.2559 | 0.26793 | 0.28228
UT | Industrial | Paper Mfg | New | Cooling | Water-Cooled Chiller | 0 | 0.012873 | 0.032672 | 0.046176 | 0.056594 | 0.067926 | 0.083068 | 0.098492 | 0.11009 | 0.12522 | 0.13885 | 0.15216 | 0.1638 | 0.17679 | 0.19021 | 0.20503 | 0.21693 | 0.23022 | 0.2436 | 0.25849 | 0.27065 | 0.28513
UT | Industrial | Paper Mfg | New | Cooling | RTU | 0 | 0.05584 | 0.1307 | 0.18175 | 0.22114 | 0.26402 | 0.32132 | 0.37967 | 0.42357 | 0.4808 | 0.53238 | 0.58276 | 0.62678 | 0.67513 | 0.72512 | 0.78052 | 0.82496 | 0.87469 | 0.92481 | 0.98071 | 1.0263 | 1.0807
UT | Industrial | Paper Mfg | New | Cooling | Air-Source Heat Pump | 0 | 0.0088482 | 0.021202 | 0.029627 | 0.036128 | 0.043203 | 0.052656 | 0.062284 | 0.069527 | 0.07897 | 0.08748 | 0.095791 | 0.10298 | 0.11102 | 0.11933 | 0.12852 | 0.1359 | 0.14414 | 0.15244 | 0.1617 | 0.16925 | 0.17825
UT | Industrial | Paper Mfg | New | Cooling | Geothermal Heat Pump | 0 | 0 | 0 | 0 | 0 | 0 | 0 | 0 | 0 | 0 | 0 | 0 | 0 | 0 | 0 | 0 | 0 | 0 | 0 | 0 | 0 | 0
UT | Industrial | Paper Mfg | New | Space Heating | Electric Furnace | 0 | 0.049176 | 0.12481 | 0.17719 | 0.21618 | 0.25675 | 0.31069 | 0.36618 | 0.40319 | 0.45379 | 0.49794 | 0.54248 | 0.57521 | 0.61438 | 0.6541 | 0.70121 | 0.73107 | 0.76804 | 0.80448 | 0.8489 | 0.87588 | 0.91346
UT | Industrial | Paper Mfg | New | Space Heating | Electric Room Heat | 0 | 0.0072998 | 0.018527 | 0.026302 | 0.032091 | 0.038113 | 0.04612 | 0.054358 | 0.059851 | 0.067363 | 0.073916 | 0.080528 | 0.085386 | 0.091202 | 0.097098 | 0.10409 | 0.10852 | 0.11401 | 0.11942 | 0.12601 | 0.13002 | 0.1356
UT | Industrial | Paper Mfg | New | Space Heating | Air-Source Heat Pump | 0 | 0.012292 | 0.030641 | 0.043351 | 0.052811 | 0.062651 | 0.075736 | 0.089199 | 0.098174 | 0.11045 | 0.12116 | 0.13196 | 0.13987 | 0.14934 | 0.15895 | 0.17036 | 0.17758 | 0.18653 | 0.19535 | 0.20611 | 0.21264 | 0.22175
UT | Industrial | Paper Mfg | New | Space Heating | Geothermal Heat Pump | 0 | 0 | 0 | 0 | 0 | 0 | 0 | 0 | 0 | 0 | 0 | 0 | 0 | 0 | 0 | 0 | 0 | 0 | 0 | 0 | 0 | 0
UT | Industrial | Paper Mfg | New | Ventilation | Ventilation | 0 | 0.16368 | 0.41542 | 0.58711 | 0.7202 | 0.84824 | 1.0189 | 1.1908 | 1.317 | 1.4825 | 1.6291 | 1.7704 | 1.8913 | 2.0261 | 2.164 | 2.3172 | 2.4368 | 2.5692 | 2.6996 | 2.8439 | 2.9567 | 3.0938
UT | Industrial | Paper Mfg | New | Interior Lighting | General Service Lighting | 0 | 0.012293 | 0.031198 | 0.044093 | 0.052132 | 0.06057 | 0.071381 | 0.081752 | 0.088973 | 0.097585 | 0.10504 | 0.11227 | 0.11849 | 0.12555 | 0.13191 | 0.13905 | 0.14426 | 0.15021 | 0.15621 | 0.16237 | 0.16655 | 0.17256
UT | Industrial | Paper Mfg | New | Interior Lighting | High-Bay Lighting | 0 | 0.12797 | 0.32479 | 0.45903 | 0.5617 | 0.66948 | 0.81312 | 0.95783 | 1.0641 | 1.2021 | 1.3245 | 1.4425 | 1.5432 | 1.6553 | 1.7693 | 1.8959 | 1.9945 | 2.1047 | 2.2146 | 2.337 | 2.4338 | 2.5504
UT | Industrial | Paper Mfg | New | Interior Lighting | Linear Lighting | 0 | 0.069483 | 0.17634 | 0.24923 | 0.30433 | 0.36217 | 0.43926 | 0.51693 | 0.57394 | 0.64745 | 0.71258 | 0.77539 | 0.82911 | 0.88901 | 0.9497 | 1.0171 | 1.0697 | 1.1285 | 1.1871 | 1.2524 | 1.3034 | 1.3642
UT | Industrial | Paper Mfg | New | Exterior Lighting | General Service Lighting | 0 | 0.010936 | 0.027756 | 0.039228 | 0.04638 | 0.053887 | 0.063505 | 0.072731 | 0.079156 | 0.086817 | 0.093447 | 0.099879 | 0.10541 | 0.11169 | 0.11736 | 0.1237 | 0.12834 | 0.13363 | 0.13897 | 0.14445 | 0.14818 | 0.15352
UT | Industrial | Paper Mfg | New | Exterior Lighting | Area Lighting | 0 | 0.044086 | 0.11189 | 0.15813 | 0.1928 | 0.22918 | 0.27768 | 0.32653 | 0.3624 | 0.40842 | 0.44919 | 0.48851 | 0.52196 | 0.55901 | 0.59604 | 0.63722 | 0.66918 | 0.70488 | 0.74044 | 0.78012 | 0.81135 | 0.84916
UT | Industrial | Paper Mfg | New | Exterior Lighting | Linear Lighting | 0 | 0.046265 | 0.11742 | 0.16595 | 0.20264 | 0.24115 | 0.29248 | 0.3442 | 0.38216 | 0.43111 | 0.47448 | 0.5163 | 0.55207 | 0.59195 | 0.63236 | 0.67724 | 0.71229 | 0.75142 | 0.79045 | 0.83391 | 0.86791 | 0.90838
UT | Industrial | Paper Mfg | New | Motors | Pumps | 0 | 2.4924 | 6.3257 | 8.9401 | 10.9572 | 13.0745 | 15.8964 | 18.7393 | 20.8264 | 23.5529 | 25.969 | 28.2986 | 30.2913 | 32.5129 | 34.7855 | 37.3094 | 39.2806 | 41.4811 | 43.6761 | 46.1202 | 48.0541 | 50.3817
UT | Industrial | Paper Mfg | New | Motors | Fans & Blowers | 0 | 0.69549 | 1.7651 | 2.4947 | 3.0575 | 3.6483 | 4.4358 | 5.2291 | 5.8114 | 6.5723 | 7.2464 | 7.8965 | 8.4526 | 9.0725 | 9.7066 | 10.4109 | 10.9609 | 11.575 | 12.1875 | 12.8695 | 13.4091 | 14.0586
UT | Industrial | Paper Mfg | New | Motors | Compressed Air | 0 | 0.40254 | 1.0216 | 1.4439 | 1.7696 | 2.1116 | 2.5673 | 3.0265 | 3.3635 | 3.8039 | 4.1941 | 4.5703 | 4.8922 | 5.251 | 5.618 | 6.0256 | 6.344 | 6.6993 | 7.0539 | 7.4486 | 7.7609 | 8.1368
UT | Industrial | Paper Mfg | New | Motors | Material Handling | 0 | 2.7985 | 7.1024 | 10.0378 | 12.3026 | 14.6799 | 17.8482 | 21.0402 | 23.3835 | 26.4449 | 29.1576 | 31.7732 | 34.0106 | 36.505 | 39.0566 | 41.8905 | 44.1036 | 46.5744 | 49.0389 | 51.7831 | 53.9545 | 56.5679
UT | Industrial | Paper Mfg | New | Motors | Other Motors | 0 | 0 | 0 | 0 | 0 | 0 | 0 | 0 | 0 | 0 | 0 | 0 | 0 | 0 | 0 | 0 | 0 | 0 | 0 | 0 | 0 | 0
UT | Industrial | Paper Mfg | New | Process | Process Heating | 0 | 0.33322 | 0.84569 | 1.1952 | 1.4649 | 1.7479 | 2.1252 | 2.5053 | 2.7843 | 3.1488 | 3.4718 | 3.7833 | 4.0497 | 4.3467 | 4.6505 | 4.9879 | 5.2515 | 5.5457 | 5.8391 | 6.1659 | 6.4244 | 6.7356
UT | Industrial | Paper Mfg | New | Process | Process Cooling | 0 | 0.078013 | 0.19799 | 0.27982 | 0.34296 | 0.40923 | 0.49755 | 0.58654 | 0.65186 | 0.7372 | 0.81282 | 0.88574 | 0.94811 | 1.0176 | 1.0888 | 1.1678 | 1.2295 | 1.2983 | 1.3671 | 1.4436 | 1.5041 | 1.5769
UT | Industrial | Paper Mfg | New | Process | Process Refrigeration | 0 | 0.066259 | 0.16816 | 0.23766 | 0.29128 | 0.34757 | 0.42259 | 0.49816 | 0.55365 | 0.62613 | 0.69036 | 0.75229 | 0.80526 | 0.86432 | 0.92473 | 0.99183 | 1.0442 | 1.1027 | 1.1611 | 1.2261 | 1.2775 | 1.3393
UT | Industrial | Paper Mfg | New | Process | Process Electrochemical | 0 | 0.070726 | 0.1795 | 0.25369 | 0.31093 | 0.37101 | 0.45108 | 0.53175 | 0.59098 | 0.66835 | 0.7369 | 0.80301 | 0.85956 | 0.9226 | 0.98709 | 1.0587 | 1.1146 | 1.1771 | 1.2394 | 1.3087 | 1.3636 | 1.4297
UT | Industrial | Paper Mfg | New | Process | Process Other | 0 | 0.29102 | 0.73859 | 1.0439 | 1.2794 | 1.5266 | 1.8561 | 2.188 | 2.4317 | 2.7501 | 3.0322 | 3.3042 | 3.5369 | 3.7962 | 4.0616 | 4.3563 | 4.5864 | 4.8434 | 5.0997 | 5.385 | 5.6109 | 5.8826
UT | Industrial | Paper Mfg | New | Miscellaneous | Miscellaneous | 0 | 0.56359 | 1.4304 | 2.0215 | 2.4776 | 2.9564 | 3.5945 | 4.2373 | 4.7093 | 5.3258 | 5.8721 | 6.3989 | 6.8495 | 7.3518 | 7.8657 | 8.4364 | 8.8821 | 9.3797 | 9.876 | 10.4287 | 10.866 | 11.3923
UT | Industrial | Petroleum Refining | Existing | Cooling | Air-Cooled Chiller | 0.0049996 | 0.0049128 | 0.0048274 | 0.0047435 | 0.004661 | 0.0046068 | 0.004553 | 0.0044998 | 0.004447 | 0.0043947 | 0.0043429 | 0.0042916 | 0.0042408 | 0.0041905 | 0.0041407 | 0.0040892 | 0.0040383 | 0.003988 | 0.0039382 | 0.003889 | 0.0038404 | 0.0037922
UT | Industrial | Petroleum Refining | Existing | Cooling | Water-Cooled Chiller | 0 | 0 | 0 | 0 | 0 | 0 | 0 | 0 | 0 | 0 | 0 | 0 | 0 | 0 | 0 | 0 | 0 | 0 | 0 | 0 | 0 | 0
UT | Industrial | Petroleum Refining | Existing | Cooling | RTU | 4.7552 | 4.6732 | 4.5727 | 4.4722 | 4.3719 | 4.2973 | 4.2221 | 4.1468 | 4.0714 | 3.996 | 3.9209 | 3.8461 | 3.7718 | 3.7001 | 3.6324 | 3.5665 | 3.5039 | 3.4442 | 3.3872 | 3.3325 | 3.28 | 3.2295
UT | Industrial | Petroleum Refining | Existing | Cooling | Air-Source Heat Pump | 0.55125 | 0.53999 | 0.5273 | 0.51469 | 0.50221 | 0.49277 | 0.4834 | 0.47413 | 0.46498 | 0.456 | 0.44718 | 0.43857 | 0.43027 | 0.42238 | 0.41486 | 0.40745 | 0.40036 | 0.39356 | 0.38702 | 0.38073 | 0.37465 | 0.36878
UT | Industrial | Petroleum Refining | Existing | Cooling | Geothermal Heat Pump | 0 | 0 | 0 | 0 | 0 | 0 | 0 | 0 | 0 | 0 | 0 | 0 | 0 | 0 | 0 | 0 | 0 | 0 | 0 | 0 | 0 | 0
UT | Industrial | Petroleum Refining | Existing | Space Heating | Electric Furnace | 2.8722 | 2.8227 | 2.774 | 2.7385 | 2.6792 | 2.6206 | 2.5633 | 2.5186 | 2.4522 | 2.3984 | 2.3457 | 2.3047 | 2.2437 | 2.1942 | 2.1458 | 2.1078 | 2.0513 | 2.0055 | 1.9607 | 1.9255 | 1.8739 | 1.8319
UT | Industrial | Petroleum Refining | Existing | Space Heating | Electric Room Heat | 0.42636 | 0.41901 | 0.41179 | 0.40652 | 0.39771 | 0.38902 | 0.38051 | 0.37388 | 0.36402 | 0.35603 | 0.34821 | 0.34213 | 0.33306 | 0.32572 | 0.31854 | 0.31289 | 0.3045 | 0.29771 | 0.29105 | 0.28583 | 0.27817 | 0.27193
UT | Industrial | Petroleum Refining | Existing | Space Heating | Air-Source Heat Pump | 0.71796 | 0.70558 | 0.69273 | 0.68313 | 0.66755 | 0.65216 | 0.63706 | 0.6251 | 0.60775 | 0.59354 | 0.57962 | 0.5686 | 0.5527 | 0.53978 | 0.52721 | 0.51727 | 0.50288 | 0.4912 | 0.47981 | 0.47084 | 0.45788 | 0.44733
UT | Industrial | Petroleum Refining | Existing | Space Heating | Geothermal Heat Pump | 0 | 0 | 0 | 0 | 0 | 0 | 0 | 0 | 0 | 0 | 0 | 0 | 0 | 0 | 0 | 0 | 0 | 0 | 0 | 0 | 0 | 0
UT | Industrial | Petroleum Refining | Existing | Ventilation | Ventilation | 12.6688 | 12.3153 | 11.9609 | 11.6084 | 11.2615 | 10.898 | 10.5422 | 10.1956 | 9.8596 | 9.5362 | 9.2253 | 8.9276 | 8.6436 | 8.3737 | 8.1182 | 7.8771 | 7.6505 | 7.4365 | 7.2336 | 7.0406 | 6.8567 | 6.6826
UT | Industrial | Petroleum Refining | Existing | Interior Lighting | General Service Lighting | 0.94405 | 0.90122 | 0.8487 | 0.78971 | 0.71347 | 0.63411 | 0.57256 | 0.52381 | 0.48434 | 0.45058 | 0.42305 | 0.40004 | 0.38144 | 0.36544 | 0.35017 | 0.33647 | 0.32406 | 0.31271 | 0.30244 | 0.29145 | 0.28075 | 0.27043
UT | Industrial | Petroleum Refining | Existing | Interior Lighting | High-Bay Lighting | 5.7312 | 5.6324 | 5.5353 | 5.4399 | 5.3461 | 5.2539 | 5.1633 | 5.0743 | 4.9868 | 4.9008 | 4.8163 | 4.7333 | 4.6517 | 4.5686 | 4.4834 | 4.3975 | 4.3114 | 4.229 | 4.1498 | 4.0733 | 3.9991 | 3.9271
UT | Industrial | Petroleum Refining | Existing | Interior Lighting | Linear Lighting | 3.0956 | 3.0422 | 2.9898 | 2.9382 | 2.8856 | 2.8337 | 2.7825 | 2.7323 | 2.6828 | 2.6326 | 2.5833 | 2.5348 | 2.4872 | 2.4404 | 2.3934 | 2.3472 | 2.3019 | 2.2575 | 2.2139 | 2.1711 | 2.1296 | 2.0893
UT | Industrial | Petroleum Refining | Existing | Exterior Lighting | General Service Lighting | 0.83988 | 0.7869 | 0.71026 | 0.61949 | 0.54373 | 0.49172 | 0.45357 | 0.42349 | 0.39808 | 0.3765 | 0.35856 | 0.34276 | 0.33035 | 0.31925 | 0.30793 | 0.29745 | 0.28765 | 0.27844 | 0.26986 | 0.25953 | 0.24851 | 0.23741
UT | Industrial | Petroleum Refining | Existing | Exterior Lighting | Area Lighting | 1.9641 | 1.9302 | 1.8969 | 1.8642 | 1.8321 | 1.8005 | 1.7695 | 1.739 | 1.709 | 1.6795 | 1.6506 | 1.6207 | 1.5891 | 1.5561 | 1.5204 | 1.4838 | 1.4469 | 1.4131 | 1.3817 | 1.3524 | 1.3248 | 1.2985
UT | Industrial | Petroleum Refining | Existing | Exterior Lighting | Linear Lighting | 2.0612 | 2.0257 | 1.9907 | 1.9564 | 1.9214 | 1.8868 | 1.8528 | 1.8193 | 1.7863 | 1.7529 | 1.7201 | 1.6878 | 1.6561 | 1.625 | 1.5936 | 1.5629 | 1.5328 | 1.5032 | 1.4741 | 1.4456 | 1.418 | 1.3912
UT | Industrial | Petroleum Refining | Existing | Motors | Pumps | 247.7175 | 243.4465 | 239.2492 | 235.1242 | 231.0703 | 227.0863 | 223.1711 | 219.3233 | 215.5418 | 211.8256 | 208.1734 | 204.5842 | 201.0569 | 197.5904 | 194.1837 | 190.8357 | 187.5454 | 184.3119 | 181.1341 | 178.0111 | 174.9419 | 171.9257
UT | Industrial | Petroleum Refining | Existing | Motors | Fans & Blowers | 46.087 | 45.2924 | 44.5115 | 43.744 | 42.9898 | 42.2486 | 41.5202 | 40.8043 | 40.1008 | 39.4094 | 38.7299 | 38.0622 | 37.4059 | 36.761 | 36.1272 | 35.5043 | 34.8922 | 34.2906 | 33.6994 | 33.1183 | 32.5473 | 31.9862
UT | Industrial | Petroleum Refining | Existing | Motors | Compressed Air | 74.8913 | 73.6001 | 72.3311 | 71.0841 | 69.8585 | 68.654 | 67.4703 | 66.307 | 65.1638 | 64.0403 | 62.9362 | 61.851 | 60.7847 | 59.7366 | 58.7067 | 57.6945 | 56.6998 | 55.7222 | 54.7615 | 53.8173 | 52.8894 | 51.9775
UT | Industrial | Petroleum Refining | Existing | Motors | Material Handling | 69.1305 | 67.9386 | 66.7672 | 65.616 | 64.4847 | 63.3729 | 62.2803 | 61.2065 | 60.1512 | 59.1141 | 58.0949 | 57.0933 | 56.1089 | 55.1415 | 54.1908 | 53.2565 | 52.3383 | 51.4359 | 50.549 | 49.6775 | 48.821 | 47.9793
UT | Industrial | Petroleum Refining | Existing | Motors | Other Motors | 28.8044 | 28.3077 | 27.8197 | 27.34 | 26.8686 | 26.4054 | 25.9501 | 25.5027 | 25.063 | 24.6309 | 24.2062 | 23.7889 | 23.3787 | 22.9756 | 22.5795 | 22.1902 | 21.8076 | 21.4316 | 21.0621 | 20.699 | 20.3421 | 19.9914
UT | Industrial | Petroleum Refining | Existing | Process | Process Heating | 19.5574 | 19.2202 | 18.8888 | 18.5631 | 18.2431 | 17.9285 | 17.6194 | 17.3156 | 17.0171 | 16.7237 | 16.4354 | 16.152 | 15.8735 | 15.5998 | 15.3309 | 15.0665 | 14.8068 | 14.5515 | 14.3006 | 14.054 | 13.8117 | 13.5736
UT | Industrial | Petroleum Refining | Existing | Process | Process Cooling | 12.2607 | 12.0493 | 11.8415 | 11.6374 | 11.4367 | 11.2395 | 11.0458 | 10.8553 | 10.6682 | 10.4842 | 10.3035 | 10.1258 | 9.9512 | 9.7797 | 9.611 | 9.4453 | 9.2825 | 9.1224 | 8.9652 | 8.8106 | 8.6587 | 8.5094
UT | Industrial | Petroleum Refining | Existing | Process | Process Refrigeration | 12.2607 | 12.0493 | 11.8415 | 11.6374 | 11.4367 | 11.2395 | 11.0458 | 10.8553 | 10.6682 | 10.4842 | 10.3035 | 10.1258 | 9.9512 | 9.7797 | 9.611 | 9.4453 | 9.2825 | 9.1224 | 8.9652 | 8.8106 | 8.6587 | 8.5094
UT | Industrial | Petroleum Refining | Existing | Process | Process Electrochemical | 8.4268 | 8.2815 | 8.1387 | 7.9984 | 7.8605 | 7.725 | 7.5918 | 7.4609 | 7.3323 | 7.2059 | 7.0816 | 6.9595 | 6.8395 | 6.7216 | 6.6057 | 6.4918 | 6.3799 | 6.2699 | 6.1618 | 6.0556 | 5.9511 | 5.8485
UT | Industrial | Petroleum Refining | Existing | Process | Process Other | 4.1366 | 4.0653 | 3.9952 | 3.9263 | 3.8587 | 3.7921 | 3.7267 | 3.6625 | 3.5993 | 3.5373 | 3.4763 | 3.4164 | 3.3575 | 3.2996 | 3.2427 | 3.1868 | 3.1318 | 3.0778 | 3.0248 | 2.9726 | 2.9214 | 2.871
UT | Industrial | Petroleum Refining | Existing | Miscellaneous | Miscellaneous | 17.1948 | 16.8983 | 16.607 | 16.3207 | 16.0393 | 15.7627 | 15.491 | 15.2239 | 14.9614 | 14.7034 | 14.4499 | 14.2008 | 13.956 | 13.7153 | 13.4789 | 13.2465 | 13.0181 | 12.7936 | 12.573 | 12.3563 | 12.1432 | 11.9339
UT | Industrial | Petroleum Refining | New | Cooling | Air-Cooled Chiller | 0 | 0.00014477 | 0.00036741 | 0.00051927 | 0.00063643 | 0.00076386 | 0.00093414 | 0.0011076 | 0.001238 | 0.0014081 | 0.0015614 | 0.0017112 | 0.001842 | 0.0019881 | 0.0021389 | 0.0023056 | 0.0024395 | 0.0025889 | 0.0027394 | 0.0029069 | 0.0030435 | 0.0032065
UT | Industrial | Petroleum Refining | New | Cooling | Water-Cooled Chiller | 0 | 0 | 0 | 0 | 0 | 0 | 0 | 0 | 0 | 0 | 0 | 0 | 0 | 0 | 0 | 0 | 0 | 0 | 0 | 0 | 0 | 0
UT | Industrial | Petroleum Refining | New | Cooling | RTU | 0 | 0.13813 | 0.3233 | 0.4496 | 0.54704 | 0.65312 | 0.79484 | 0.9392 | 1.0478 | 1.1894 | 1.317 | 1.4416 | 1.5505 | 1.6701 | 1.7937 | 1.9308 | 2.0407 | 2.1637 | 2.2877 | 2.426 | 2.5388 | 2.6735
UT | Industrial | Petroleum Refining | New | Cooling | Air-Source Heat Pump | 0 | 0.015013 | 0.035972 | 0.050268 | 0.061297 | 0.073302 | 0.08934 | 0.10568 | 0.11796 | 0.13399 | 0.14843 | 0.16253 | 0.17472 | 0.18837 | 0.20246 | 0.21806 | 0.23057 | 0.24456 | 0.25865 | 0.27435 | 0.28716 | 0.30244
UT | Industrial | Petroleum Refining | New | Cooling | Geothermal Heat Pump | 0 | 0 | 0 | 0 | 0 | 0 | 0 | 0 | 0 | 0 | 0 | 0 | 0 | 0 | 0 | 0 | 0 | 0 | 0 | 0 | 0 | 0
UT | Industrial | Petroleum Refining | New | Space Heating | Electric Furnace | 0 | 0.083435 | 0.21175 | 0.30063 | 0.3668 | 0.43562 | 0.52714 | 0.62129 | 0.68408 | 0.76994 | 0.84484 | 0.92041 | 0.97594 | 1.0424 | 1.1098 | 1.1897 | 1.2404 | 1.3031 | 1.365 | 1.4403 | 1.4861 | 1.5499
UT | Industrial | Petroleum Refining | New | Space Heating | Electric Room Heat | 0 | 0.012386 | 0.031434 | 0.044627 | 0.054449 | 0.064666 | 0.078252 | 0.092228 | 0.10155 | 0.11429 | 0.12541 | 0.13663 | 0.14487 | 0.15474 | 0.16475 | 0.17661 | 0.18413 | 0.19344 | 0.20262 | 0.21381 | 0.2206 | 0.23007
UT | Industrial | Petroleum Refining | New | Space Heating | Air-Source Heat Pump | 0 | 0.020856 | 0.051988 | 0.073553 | 0.089604 | 0.1063 | 0.1285 | 0.15134 | 0.16657 | 0.1874 | 0.20557 | 0.2239 | 0.23732 | 0.25339 | 0.2697 | 0.28904 | 0.3013 | 0.31648 | 0.33145 | 0.34971 | 0.36079 | 0.37623
UT | Industrial | Petroleum Refining | New | Space Heating | Geothermal Heat Pump | 0 | 0 | 0 | 0 | 0 | 0 | 0 | 0 | 0 | 0 | 0 | 0 | 0 | 0 | 0 | 0 | 0 | 0 | 0 | 0 | 0 | 0
UT | Industrial | Petroleum Refining | New | Ventilation | Ventilation | 0 | 0.27772 | 0.70483 | 0.99614 | 1.222 | 1.4392 | 1.7287 | 2.0204 | 2.2346 | 2.5153 | 2.764 | 3.0038 | 3.209 | 3.4377 | 3.6717 | 3.9315 | 4.1345 | 4.3591 | 4.5804 | 4.8252 | 5.0166 | 5.2491
UT | Industrial | Petroleum Refining | New | Interior Lighting | General Service Lighting | 0 | 0.015909 | 0.040377 | 0.057065 | 0.067469 | 0.078389 | 0.092381 | 0.1058 | 0.11515 | 0.12629 | 0.13594 | 0.14529 | 0.15334 | 0.16248 | 0.17072 | 0.17995 | 0.1867 | 0.1944 | 0.20216 | 0.21014 | 0.21555 | 0.22333
UT | Industrial | Petroleum Refining | New | Interior Lighting | High-Bay Lighting | 0 | 0.16562 | 0.42034 | 0.59407 | 0.72695 | 0.86643 | 1.0523 | 1.2396 | 1.3771 | 1.5558 | 1.7141 | 1.8668 | 1.9972 | 2.1423 | 2.2898 | 2.4536 | 2.5813 | 2.7239 | 2.8661 | 3.0246 | 3.1497 | 3.3006
UT | Industrial | Petroleum Refining | New | Interior Lighting | Linear Lighting | 0 | 0.089924 | 0.22822 | 0.32255 | 0.39386 | 0.46872 | 0.56849 | 0.669 | 0.74279 | 0.83792 | 0.92222 | 1.0035 | 1.073 | 1.1505 | 1.2291 | 1.3163 | 1.3844 | 1.4605 | 1.5364 | 1.6208 | 1.6869 | 1.7656
UT | Industrial | Petroleum Refining | New | Exterior Lighting | General Service Lighting | 0 | 0.014154 | 0.035921 | 0.050768 | 0.060024 | 0.06974 | 0.082187 | 0.094128 | 0.10244 | 0.11236 | 0.12094 | 0.12926 | 0.13642 | 0.14455 | 0.15188 | 0.16009 | 0.1661 | 0.17295 | 0.17985 | 0.18695 | 0.19177 | 0.19869
UT | Industrial | Petroleum Refining | New | Exterior Lighting | Area Lighting | 0 | 0.057055 | 0.1448 | 0.20465 | 0.24951 | 0.29661 | 0.35937 | 0.4226 | 0.46902 | 0.52857 | 0.58134 | 0.63223 | 0.67552 | 0.72346 | 0.77138 | 0.82468 | 0.86604 | 0.91225 | 0.95827 | 1.0096 | 1.05 | 1.099
UT | Industrial | Petroleum Refining | New | Exterior Lighting | Linear Lighting | 0 | 0.059876 | 0.15196 | 0.21477 | 0.26226 | 0.3121 | 0.37853 | 0.44546 | 0.49459 | 0.55793 | 0.61406 | 0.66818 | 0.71448 | 0.76609 | 0.81839 | 0.87647 | 0.92184 | 0.97248 | 1.023 | 1.0792 | 1.1232 | 1.1756
UT | Industrial | Petroleum Refining | New | Motors | Pumps | 0 | 7.196 | 18.263 | 25.8113 | 31.6349 | 37.7478 | 45.8949 | 54.1028 | 60.1285 | 68.0004 | 74.9758 | 81.7017 | 87.455 | 93.8691 | 100.4302 | 107.7172 | 113.4082 | 119.7614 | 126.0987 | 133.155 | 138.7386 | 145.4587
UT | Industrial | Petroleum Refining | New | Motors | Fans & Blowers | 0 | 1.3388 | 3.3978 | 4.8021 | 5.8856 | 7.0228 | 8.5386 | 10.0656 | 11.1867 | 12.6512 | 13.949 | 15.2003 | 16.2707 | 17.464 | 18.6847 | 20.0404 | 21.0992 | 22.2812 | 23.4602 | 24.773 | 25.8118 | 27.0621
UT | Industrial | Petroleum Refining | New | Motors | Compressed Air | 0 | 2.1755 | 5.5214 | 7.8034 | 9.564 | 11.4121 | 13.8752 | 16.3567 | 18.1784 | 20.5583 | 22.6671 | 24.7005 | 26.4399 | 28.379 | 30.3626 | 32.5657 | 34.2862 | 36.2069 | 38.1229 | 40.2562 | 41.9442 | 43.9759
UT | Industrial | Petroleum Refining | New | Motors | Material Handling | 0 | 2.0082 | 5.0967 | 7.2031 | 8.8283 | 10.5343 | 12.8079 | 15.0985 | 16.78 | 18.9769 | 20.9235 | 22.8005 | 24.4061 | 26.196 | 28.027 | 30.0606 | 31.6488 | 33.4218 | 35.1903 | 37.1595 | 38.7177 | 40.5931
UT | Industrial | Petroleum Refining | New | Motors | Other Motors | 0 | 0.83674 | 2.1236 | 3.0013 | 3.6785 | 4.3893 | 5.3366 | 6.291 | 6.9917 | 7.907 | 8.7181 | 9.5002 | 10.1692 | 10.915 | 11.6779 | 12.5253 | 13.187 | 13.9257 | 14.6626 | 15.4831 | 16.1324 | 16.9138
UT | Industrial | Petroleum Refining | New | Process | Process Heating | 0 | 0.56812 | 1.4419 | 2.0378 | 2.4976 | 2.9802 | 3.6234 | 4.2714 | 4.7472 | 5.3687 | 5.9194 | 6.4504 | 6.9046 | 7.411 | 7.929 | 8.5043 | 8.9536 | 9.4552 | 9.9555 | 10.5126 | 10.9535 | 11.484
UT | Industrial | Petroleum Refining | New | Process | Process Cooling | 0 | 0.35616 | 0.90392 | 1.2775 | 1.5658 | 1.8683 | 2.2716 | 2.6778 | 2.976 | 3.3657 | 3.7109 | 4.0438 | 4.3286 | 4.646 | 4.9708 | 5.3314 | 5.6131 | 5.9275 | 6.2412 | 6.5905 | 6.8668 | 7.1994
UT | Industrial | Petroleum Refining | New | Process | Process Refrigeration | 0 | 0.35616 | 0.90392 | 1.2775 | 1.5658 | 1.8683 | 2.2716 | 2.6778 | 2.976 | 3.3657 | 3.7109 | 4.0438 | 4.3286 | 4.646 | 4.9708 | 5.3314 | 5.6131 | 5.9275 | 6.2412 | 6.5905 | 6.8668 | 7.1994
UT | Industrial | Petroleum Refining | New | Process | Process Electrochemical | 0 | 0.24479 | 0.62127 | 0.87804 | 1.0762 | 1.2841 | 1.5612 | 1.8405 | 2.0454 | 2.3132 | 2.5505 | 2.7793 | 2.975 | 3.1932 | 3.4164 | 3.6643 | 3.8579 | 4.074 | 4.2896 | 4.5296 | 4.7196 | 4.9482
UT | Industrial | Petroleum Refining | New | Process | Process Other | 0 | 0.12017 | 0.30498 | 0.43102 | 0.52827 | 0.63035 | 0.7664 | 0.90347 | 1.0041 | 1.1355 | 1.252 | 1.3643 | 1.4604 | 1.5675 | 1.6771 | 1.7988 | 1.8938 | 1.9999 | 2.1057 | 2.2236 | 2.3168 | 2.429
UT | Industrial | Petroleum Refining | New | Miscellaneous | Miscellaneous | 0 | 0.49949 | 1.2677 | 1.7916 | 2.1959 | 2.6202 | 3.1857 | 3.7554 | 4.1737 | 4.7201 | 5.2043 | 5.6712 | 6.0705 | 6.5157 | 6.9712 | 7.477 | 7.872 | 8.313 | 8.7529 | 9.2427 | 9.6303 | 10.0967
UT | Industrial | Stone Clay Glass Products | Existing | Cooling | Air-Cooled Chiller | 0.0048125 | 0.0047289 | 0.0046467 | 0.0045659 | 0.0044865 | 0.0044343 | 0.0043826 | 0.0043313 | 0.0042805 | 0.0042302 | 0.0041803 | 0.0041309 | 0.004082 | 0.0040336 | 0.0039857 | 0.0039361 | 0.0038871 | 0.0038387 | 0.0037908 | 0.0037434 | 0.0036966 | 0.0036503
UT | Industrial | Stone Clay Glass Products | Existing | Cooling | Water-Cooled Chiller | 0 | 0 | 0 | 0 | 0 | 0 | 0 | 0 | 0 | 0 | 0 | 0 | 0 | 0 | 0 | 0 | 0 | 0 | 0 | 0 | 0 | 0
UT | Industrial | Stone Clay Glass Products | Existing | Cooling | RTU | 4.5772 | 4.4982 | 4.4015 | 4.3048 | 4.2083 | 4.1364 | 4.0641 | 3.9915 | 3.9189 | 3.8464 | 3.7741 | 3.7022 | 3.6306 | 3.5616 | 3.4965 | 3.433 | 3.3727 | 3.3153 | 3.2604 | 3.2078 | 3.1573 | 3.1086
UT | Industrial | Stone Clay Glass Products | Existing | Cooling | Air-Source Heat Pump | 0.53061 | 0.51977 | 0.50756 | 0.49542 | 0.48341 | 0.47433 | 0.4653 | 0.45638 | 0.44758 | 0.43892 | 0.43044 | 0.42215 | 0.41416 | 0.40657 | 0.39933 | 0.3922 | 0.38538 | 0.37883 | 0.37254 | 0.36648 | 0.36063 | 0.35498
UT | Industrial | Stone Clay Glass Products | Existing | Cooling | Geothermal Heat Pump | 0 | 0 | 0 | 0 | 0 | 0 | 0 | 0 | 0 | 0 | 0 | 0 | 0 | 0 | 0 | 0 | 0 | 0 | 0 | 0 | 0 | 0
UT | Industrial | Stone Clay Glass Products | Existing | Space Heating | Electric Furnace | 2.7647 | 2.717 | 2.6702 | 2.636 | 2.5789 | 2.5225 | 2.4674 | 2.4243 | 2.3604 | 2.3086 | 2.2579 | 2.2185 | 2.1597 | 2.1121 | 2.0655 | 2.0289 | 1.9745 | 1.9304 | 1.8873 | 1.8534 | 1.8037 | 1.7633
UT | Industrial | Stone Clay Glass Products | Existing | Space Heating | Electric Room Heat | 0.4104 | 0.40333 | 0.39637 | 0.3913 | 0.38282 | 0.37446 | 0.36627 | 0.35988 | 0.35039 | 0.3427 | 0.33518 | 0.32932 | 0.32059 | 0.31353 | 0.30661 | 0.30117 | 0.2931 | 0.28656 | 0.28016 | 0.27513 | 0.26775 | 0.26175
UT | Industrial | Stone Clay Glass Products | Existing | Space Heating | Air-Source Heat Pump | 0.69108 | 0.67917 | 0.6668 | 0.65755 | 0.64256 | 0.62774 | 0.61321 | 0.6017 | 0.585 | 0.57132 | 0.55792 | 0.54731 | 0.53201 | 0.51957 | 0.50747 | 0.4979 | 0.48406 | 0.47281 | 0.46185 | 0.45321 | 0.44074 | 0.43058
UT | Industrial | Stone Clay Glass Products | Existing | Space Heating | Geothermal Heat Pump | 0 | 0 | 0 | 0 | 0 | 0 | 0 | 0 | 0 | 0 | 0 | 0 | 0 | 0 | 0 | 0 | 0 | 0 | 0 | 0 | 0 | 0
UT | Industrial | Stone Clay Glass Products | Existing | Ventilation | Ventilation | 12.1945 | 11.8542 | 11.5131 | 11.1739 | 10.84 | 10.49 | 10.1475 | 9.8139 | 9.4905 | 9.1792 | 8.8799 | 8.5934 | 8.32 | 8.0602 | 7.8142 | 7.5822 | 7.3641 | 7.1581 | 6.9628 | 6.777 | 6.6 | 6.4325
UT | Industrial | Stone Clay Glass Products | Existing | Interior Lighting | General Service Lighting | 1.0435 | 0.99619 | 0.93814 | 0.87293 | 0.78865 | 0.70093 | 0.63289 | 0.57901 | 0.53538 | 0.49806 | 0.46763 | 0.4422 | 0.42164 | 0.40395 | 0.38707 | 0.37193 | 0.35821 | 0.34567 | 0.33431 | 0.32217 | 0.31033 | 0.29892
UT | Industrial | Stone Clay Glass Products | Existing | Interior Lighting | High-Bay Lighting | 6.3352 | 6.226 | 6.1186 | 6.0131 | 5.9095 | 5.8076 | 5.7074 | 5.609 | 5.5123 | 5.4173 | 5.3239 | 5.2321 | 5.1419 | 5.0501 | 4.9559 | 4.8609 | 4.7658 | 4.6747 | 4.5871 | 4.5025 | 4.4206 | 4.3409
UT | Industrial | Stone Clay Glass Products | Existing | Interior Lighting | Linear Lighting | 3.4218 | 3.3628 | 3.3048 | 3.2479 | 3.1896 | 3.1323 | 3.0758 | 3.0202 | 2.9655 | 2.91 | 2.8555 | 2.8019 | 2.7493 | 2.6976 | 2.6456 | 2.5946 | 2.5445 | 2.4954 | 2.4472 | 2.3999 | 2.3541 | 2.3095
UT | Industrial | Stone Clay Glass Products | Existing | Exterior Lighting | General Service Lighting | 0.92839 | 0.86982 | 0.7851 | 0.68478 | 0.60103 | 0.54354 | 0.50137 | 0.46812 | 0.44003 | 0.41618 | 0.39634 | 0.37888 | 0.36517 | 0.3529 | 0.34038 | 0.3288 | 0.31797 | 0.30779 | 0.2983 | 0.28688 | 0.27469 | 0.26242
UT | Industrial | Stone Clay Glass Products | Existing | Exterior Lighting | Area Lighting | 2.1711 | 2.1336 | 2.0969 | 2.0607 | 2.0252 | 1.9903 | 1.9559 | 1.9222 | 1.8891 | 1.8565 | 1.8245 | 1.7915 | 1.7565 | 1.7201 | 1.6806 | 1.6402 | 1.5994 | 1.562 | 1.5273 | 1.4949 | 1.4644 | 1.4354
UT | Industrial | Stone Clay Glass Products | Existing | Exterior Lighting | Linear Lighting | 2.2784 | 2.2391 | 2.2005 | 2.1626 | 2.1238 | 2.0856 | 2.048 | 2.011 | 1.9746 | 1.9377 | 1.9014 | 1.8657 | 1.8306 | 1.7962 | 1.7616 | 1.7276 | 1.6943 | 1.6616 | 1.6295 | 1.598 | 1.5675 | 1.5378
UT | Industrial | Stone Clay Glass Products | Existing | Motors | Pumps | 0 | 0 | 0 | 0 | 0 | 0 | 0 | 0 | 0 | 0 | 0 | 0 | 0 | 0 | 0 | 0 | 0 | 0 | 0 | 0 | 0 | 0
UT | Industrial | Stone Clay Glass Products | Existing | Motors | Fans & Blowers | 0 | 0 | 0 | 0 | 0 | 0 | 0 | 0 | 0 | 0 | 0 | 0 | 0 | 0 | 0 | 0 | 0 | 0 | 0 | 0 | 0 | 0
UT | Industrial | Stone Clay Glass Products | Existing | Motors | Compressed Air | 0 | 0 | 0 | 0 | 0 | 0 | 0 | 0 | 0 | 0 | 0 | 0 | 0 | 0 | 0 | 0 | 0 | 0 | 0 | 0 | 0 | 0
UT | Industrial | Stone Clay Glass Products | Existing | Motors | Material Handling | 173.8978 | 170.8996 | 167.953 | 165.0573 | 162.2115 | 159.4147 | 156.6662 | 153.965 | 151.3105 | 148.7017 | 146.1378 | 143.6182 | 141.142 | 138.7086 | 136.317 | 133.9667 | 131.657 | 129.387 | 127.1562 | 124.9639 | 122.8093 | 120.6919
UT | Industrial | Stone Clay Glass Products | Existing | Motors | Other Motors | 0 | 0 | 0 | 0 | 0 | 0 | 0 | 0 | 0 | 0 | 0 | 0 | 0 | 0 | 0 | 0 | 0 | 0 | 0 | 0 | 0 | 0
UT | Industrial | Stone Clay Glass Products | Existing | Process | Process Heating | 82.624 | 81.1995 | 79.7995 | 78.4236 | 77.0715 | 75.7427 | 74.4368 | 73.1534 | 71.8921 | 70.6526 | 69.4344 | 68.2373 | 67.0608 | 65.9046 | 64.7683 | 63.6516 | 62.5541 | 61.4756 | 60.4157 | 59.374 | 58.3504 | 57.3443
UT | Industrial | Stone Clay Glass Products | Existing | Process | Process Cooling | 6.8754 | 6.7569 | 6.6404 | 6.5259 | 6.4134 | 6.3028 | 6.1941 | 6.0873 | 5.9824 | 5.8792 | 5.7779 | 5.6782 | 5.5803 | 5.4841 | 5.3896 | 5.2966 | 5.2053 | 5.1156 | 5.0274 | 4.9407 | 4.8555 | 4.7718
UT | Industrial | Stone Clay Glass Products | Existing | Process | Process Refrigeration | 5.8395 | 5.7388 | 5.6399 | 5.5426 | 5.4471 | 5.3531 | 5.2609 | 5.1701 | 5.081 | 4.9934 | 4.9073 | 4.8227 | 4.7396 | 4.6578 | 4.5775 | 4.4986 | 4.421 | 4.3448 | 4.2699 | 4.1963 | 4.1239 | 4.0528
UT | Industrial | Stone Clay Glass Products | Existing | Process | Process Electrochemical | 5.7969 | 5.697 | 5.5987 | 5.5022 | 5.4073 | 5.3141 | 5.2225 | 5.1324 | 5.0439 | 4.957 | 4.8715 | 4.7875 | 4.705 | 4.6239 | 4.5441 | 4.4658 | 4.3888 | 4.3131 | 4.2388 | 4.1657 | 4.0939 | 4.0233
UT | Industrial | Stone Clay Glass Products | Existing | Process | Process Other | 7.0547 | 6.9331 | 6.8135 | 6.6961 | 6.5806 | 6.4672 | 6.3557 | 6.2461 | 6.1384 | 6.0326 | 5.9285 | 5.8263 | 5.7259 | 5.6272 | 5.5301 | 5.4348 | 5.3411 | 5.249 | 5.1585 | 5.0696 | 4.9821 | 4.8962
UT | Industrial | Stone Clay Glass Products | Existing | Miscellaneous | Miscellaneous | 25.4662 | 25.0272 | 24.5957 | 24.1716 | 23.7549 | 23.3453 | 22.9428 | 22.5472 | 22.1585 | 21.7764 | 21.401 | 21.032 | 20.6694 | 20.313 | 19.9628 | 19.6186 | 19.2803 | 18.9479 | 18.6212 | 18.3002 | 17.9847 | 17.6746
UT | Industrial | Stone Clay Glass Products | New | Cooling | Air-Cooled Chiller | 0 | 0.00013935 | 0.00035366 | 0.00049983 | 0.0006126 | 0.00073527 | 0.00089917 | 0.0010661 | 0.0011917 | 0.0013554 | 0.001503 | 0.0016471 | 0.001773 | 0.0019137 | 0.0020589 | 0.0022193 | 0.0023482 | 0.002492 | 0.0026368 | 0.002798 | 0.0029296 | 0.0030864
UT | Industrial | Stone Clay Glass Products | New | Cooling | Water-Cooled Chiller | 0 | 0 | 0 | 0 | 0 | 0 | 0 | 0 | 0 | 0 | 0 | 0 | 0 | 0 | 0 | 0 | 0 | 0 | 0 | 0 | 0 | 0
UT | Industrial | Stone Clay Glass Products | New | Cooling | RTU | 0 | 0.13296 | 0.3112 | 0.43277 | 0.52656 | 0.62867 | 0.76509 | 0.90404 | 1.0086 | 1.1448 | 1.2677 | 1.3876 | 1.4924 | 1.6076 | 1.7266 | 1.8585 | 1.9643 | 2.0827 | 2.2021 | 2.3352 | 2.4437 | 2.5734
UT | Industrial | Stone Clay Glass Products | New | Cooling | Air-Source Heat Pump | 0 | 0.014451 | 0.034626 | 0.048386 | 0.059002 | 0.070558 | 0.085995 | 0.10172 | 0.11355 | 0.12897 | 0.14287 | 0.15644 | 0.16818 | 0.18131 | 0.19488 | 0.20989 | 0.22194 | 0.23541 | 0.24897 | 0.26408 | 0.27641 | 0.29112
UT | Industrial | Stone Clay Glass Products | New | Cooling | Geothermal Heat Pump | 0 | 0 | 0 | 0 | 0 | 0 | 0 | 0 | 0 | 0 | 0 | 0 | 0 | 0 | 0 | 0 | 0 | 0 | 0 | 0 | 0 | 0
UT | Industrial | Stone Clay Glass Products | New | Space Heating | Electric Furnace | 0 | 0.080312 | 0.20383 | 0.28937 | 0.35307 | 0.41931 | 0.50741 | 0.59804 | 0.65848 | 0.74112 | 0.81322 | 0.88595 | 0.93941 | 1.0034 | 1.0683 | 1.1452 | 1.194 | 1.2543 | 1.3139 | 1.3864 | 1.4305 | 1.4918
UT | Industrial | Stone Clay Glass Products | New | Space Heating | Electric Room Heat | 0 | 0.011922 | 0.030257 | 0.042956 | 0.052411 | 0.062245 | 0.075322 | 0.088775 | 0.097747 | 0.11002 | 0.12072 | 0.13152 | 0.13945 | 0.14895 | 0.15858 | 0.17 | 0.17724 | 0.1862 | 0.19503 | 0.2058 | 0.21234 | 0.22145
UT | Industrial | Stone Clay Glass Products | New | Space Heating | Air-Source Heat Pump | 0 | 0.020075 | 0.050042 | 0.0708 | 0.08625 | 0.10232 | 0.12369 | 0.14568 | 0.16034 | 0.18038 | 0.19787 | 0.21552 | 0.22843 | 0.2439 | 0.2596 | 0.27822 | 0.29002 | 0.30463 | 0.31904 | 0.33662 | 0.34728 | 0.36215
UT | Industrial | Stone Clay Glass Products | New | Space Heating | Geothermal Heat Pump | 0 | 0 | 0 | 0 | 0 | 0 | 0 | 0 | 0 | 0 | 0 | 0 | 0 | 0 | 0 | 0 | 0 | 0 | 0 | 0 | 0 | 0
UT | Industrial | Stone Clay Glass Products | New | Ventilation | Ventilation | 0 | 0.26732 | 0.67845 | 0.95885 | 1.1762 | 1.3853 | 1.664 | 1.9448 | 2.1509 | 2.4211 | 2.6605 | 2.8914 | 3.0889 | 3.309 | 3.5342 | 3.7843 | 3.9797 | 4.1959 | 4.4089 | 4.6446 | 4.8288 | 5.0526
UT | Industrial | Stone Clay Glass Products | New | Interior Lighting | General Service Lighting | 0 | 0.017586 | 0.044632 | 0.063078 | 0.074579 | 0.08665 | 0.10212 | 0.11695 | 0.12728 | 0.1396 | 0.15026 | 0.16061 | 0.1695 | 0.1796 | 0.18871 | 0.19892 | 0.20638 | 0.21489 | 0.22347 | 0.23228 | 0.23827 | 0.24687
UT | Industrial | Stone Clay Glass Products | New | Interior Lighting | High-Bay Lighting | 0 | 0.18308 | 0.46464 | 0.65668 | 0.80356 | 0.95774 | 1.1632 | 1.3703 | 1.5222 | 1.7198 | 1.8948 | 2.0635 | 2.2077 | 2.3681 | 2.5311 | 2.7122 | 2.8533 | 3.011 | 3.1682 | 3.3433 | 3.4817 | 3.6485
UT | Industrial | Stone Clay Glass Products | New | Interior Lighting | Linear Lighting | 0 | 0.099401 | 0.25227 | 0.35654 | 0.43537 | 0.51812 | 0.6284 | 0.7395 | 0.82107 | 0.92622 | 1.0194 | 1.1093 | 1.1861 | 1.2718 | 1.3586 | 1.455 | 1.5303 | 1.6144 | 1.6983 | 1.7916 | 1.8647 | 1.9517
UT | Industrial | Stone Clay Glass Products | New | Exterior Lighting | General Service Lighting | 0 | 0.015645 | 0.039707 | 0.056118 | 0.066349 | 0.077089 | 0.090849 | 0.10405 | 0.11324 | 0.1242 | 0.13368 | 0.14288 | 0.1508 | 0.15979 | 0.16789 | 0.17697 | 0.18361 | 0.19117 | 0.19881 | 0.20665 | 0.21198 | 0.21962
UT | Industrial | Stone Clay Glass Products | New | Exterior Lighting | Area Lighting | 0 | 0.063068 | 0.16006 | 0.22622 | 0.27581 | 0.32786 | 0.39724 | 0.46713 | 0.51844 | 0.58427 | 0.64261 | 0.69885 | 0.7467 | 0.7997 | 0.85268 | 0.91159 | 0.95731 | 1.0084 | 1.0593 | 1.116 | 1.1607 | 1.2148
UT | Industrial | Stone Clay Glass Products | New | Exterior Lighting | Linear Lighting | 0 | 0.066186 | 0.16798 | 0.2374 | 0.28989 | 0.34499 | 0.41842 | 0.4924 | 0.54671 | 0.61673 | 0.67877 | 0.7386 | 0.78978 | 0.84683 | 0.90464 | 0.96884 | 1.019 | 1.075 | 1.1308 | 1.193 | 1.2416 | 1.2995
UT | Industrial | Stone Clay Glass Products | New | Motors | Pumps | 0 | 0 | 0 | 0 | 0 | 0 | 0 | 0 | 0 | 0 | 0 | 0 | 0 | 0 | 0 | 0 | 0 | 0 | 0 | 0 | 0 | 0
UT | Industrial | Stone Clay Glass Products | New | Motors | Fans & Blowers | 0 | 0 | 0 | 0 | 0 | 0 | 0 | 0 | 0 | 0 | 0 | 0 | 0 | 0 | 0 | 0 | 0 | 0 | 0 | 0 | 0 | 0
UT | Industrial | Stone Clay Glass Products | New | Motors | Compressed Air | 0 | 0 | 0 | 0 | 0 | 0 | 0 | 0 | 0 | 0 | 0 | 0 | 0 | 0 | 0 | 0 | 0 | 0 | 0 | 0 | 0 | 0
UT | Industrial | Stone Clay Glass Products | New | Motors | Material Handling | 0 | 5.0516 | 12.8207 | 18.1195 | 22.2077 | 26.499 | 32.2183 | 37.9802 | 42.2102 | 47.7363 | 52.6331 | 57.3546 | 61.3935 | 65.8962 | 70.5021 | 75.6175 | 79.6126 | 84.0726 | 88.5214 | 93.4749 | 97.3946 | 102.1121
UT | Industrial | Stone Clay Glass Products | New | Motors | Other Motors | 0 | 0 | 0 | 0 | 0 | 0 | 0 | 0 | 0 | 0 | 0 | 0 | 0 | 0 | 0 | 0 | 0 | 0 | 0 | 0 | 0 | 0
UT | Industrial | Stone Clay Glass Products | New | Process | Process Heating | 0 | 2.4002 | 6.0915 | 8.6091 | 10.5515 | 12.5905 | 15.3079 | 18.0455 | 20.0553 | 22.6809 | 25.0075 | 27.2509 | 29.1699 | 31.3092 | 33.4976 | 35.9281 | 37.8263 | 39.9454 | 42.0591 | 44.4127 | 46.275 | 48.5165
UT | Industrial | Stone Clay Glass Products | New | Process | Process Cooling | 0 | 0.19972 | 0.50689 | 0.71639 | 0.87803 | 1.0477 | 1.2738 | 1.5016 | 1.6689 | 1.8874 | 2.081 | 2.2676 | 2.4273 | 2.6053 | 2.7874 | 2.9897 | 3.1476 | 3.324 | 3.4999 | 3.6957 | 3.8507 | 4.0372
UT | Industrial | Stone Clay Glass Products | New | Process | Process Refrigeration | 0 | 0.16963 | 0.43052 | 0.60845 | 0.74574 | 0.88984 | 1.0819 | 1.2754 | 1.4174 | 1.603 | 1.7674 | 1.926 | 2.0616 | 2.2128 | 2.3675 | 2.5392 | 2.6734 | 2.8232 | 2.9725 | 3.1389 | 3.2705 | 3.4289
UT | Industrial | Stone Clay Glass Products | New | Process | Process Electrochemical | 0 | 0.16839 | 0.42738 | 0.60402 | 0.7403 | 0.88335 | 1.074 | 1.2661 | 1.4071 | 1.5913 | 1.7545 | 1.9119 | 2.0466 | 2.1967 | 2.3502 | 2.5207 | 2.6539 | 2.8026 | 2.9509 | 3.116 | 3.2467 | 3.4039
UT | Industrial | Stone Clay Glass Products | New | Process | Process Other | 0 | 0.20493 | 0.52011 | 0.73508 | 0.90093 | 1.075 | 1.307 | 1.5408 | 1.7124 | 1.9366 | 2.1352 | 2.3268 | 2.4906 | 2.6733 | 2.8601 | 3.0677 | 3.2297 | 3.4107 | 3.5911 | 3.7921 | 3.9511 | 4.1425
UT | Industrial | Stone Clay Glass Products | New | Miscellaneous | Miscellaneous | 0 | 0.73977 | 1.8775 | 2.6535 | 3.2522 | 3.8806 | 4.7182 | 5.562 | 6.1814 | 6.9907 | 7.7078 | 8.3992 | 8.9907 | 9.6501 | 10.3246 | 11.0737 | 11.6588 | 12.3119 | 12.9634 | 13.6888 | 14.2628 | 14.9537
UT | Industrial | Transportation Equipment Mfg | Existing | Cooling | Air-Cooled Chiller | 2.6351 | 2.5893 | 2.5443 | 2.5001 | 2.4566 | 2.428 | 2.3997 | 2.3716 | 2.3438 | 2.3162 | 2.2889 | 2.2619 | 2.2351 | 2.2086 | 2.1824 | 2.1552 | 2.1284 | 2.1019 | 2.0756 | 2.0497 | 2.0241 | 1.9987
UT | Industrial | Transportation Equipment Mfg | Existing | Cooling | Water-Cooled Chiller | 2.6532 | 2.6074 | 2.5625 | 2.5183 | 2.4749 | 2.4465 | 2.4183 | 2.3904 | 2.3627 | 2.3353 | 2.3081 | 2.2812 | 2.2545 | 2.228 | 2.2018 | 2.1747 | 2.1478 | 2.1212 | 2.0949 | 2.0689 | 2.0432 | 2.0177
UT | Industrial | Transportation Equipment Mfg | Existing | Cooling | RTU | 11.5085 | 11.3101 | 11.067 | 10.8237 | 10.5811 | 10.4003 | 10.2185 | 10.0361 | 9.8535 | 9.6712 | 9.4894 | 9.3085 | 9.1285 | 8.955 | 8.7913 | 8.6317 | 8.4801 | 8.3357 | 8.1977 | 8.0655 | 7.9384 | 7.816
UT | Industrial | Transportation Equipment Mfg | Existing | Cooling | Air-Source Heat Pump | 1.9451 | 1.9054 | 1.8606 | 1.8161 | 1.7721 | 1.7388 | 1.7057 | 1.673 | 1.6407 | 1.609 | 1.5779 | 1.5475 | 1.5183 | 1.4904 | 1.4639 | 1.4377 | 1.4127 | 1.3887 | 1.3657 | 1.3434 | 1.322 | 1.3013
UT | Industrial | Transportation Equipment Mfg | Existing | Cooling | Geothermal Heat Pump | 0 | 0 | 0 | 0 | 0 | 0 | 0 | 0 | 0 | 0 | 0 | 0 | 0 | 0 | 0 | 0 | 0 | 0 | 0 | 0 | 0 | 0
UT | Industrial | Transportation Equipment Mfg | Existing | Space Heating | Electric Furnace | 10.1349 | 9.9602 | 9.7885 | 9.6632 | 9.4538 | 9.2472 | 9.045 | 8.8872 | 8.653 | 8.4631 | 8.2772 | 8.1325 | 7.917 | 7.7426 | 7.5718 | 7.4375 | 7.2382 | 7.0766 | 6.9185 | 6.7944 | 6.6122 | 6.4639
UT | Industrial | Transportation Equipment Mfg | Existing | Space Heating | Electric Room Heat | 1.5045 | 1.4785 | 1.453 | 1.4345 | 1.4034 | 1.3727 | 1.3427 | 1.3193 | 1.2845 | 1.2563 | 1.2287 | 1.2072 | 1.1752 | 1.1493 | 1.124 | 1.1041 | 1.0745 | 1.0505 | 1.027 | 1.0086 | 0.98154 | 0.95953
UT | Industrial | Transportation Equipment Mfg | Existing | Space Heating | Air-Source Heat Pump | 2.5334 | 2.4897 | 2.4444 | 2.4105 | 2.3555 | 2.3012 | 2.2479 | 2.2057 | 2.1445 | 2.0944 | 2.0453 | 2.0064 | 1.9503 | 1.9047 | 1.8603 | 1.8252 | 1.7745 | 1.7332 | 1.6931 | 1.6614 | 1.6157 | 1.5784
UT | Industrial | Transportation Equipment Mfg | Existing | Space Heating | Geothermal Heat Pump | 0 | 0 | 0 | 0 | 0 | 0 | 0 | 0 | 0 | 0 | 0 | 0 | 0 | 0 | 0 | 0 | 0 | 0 | 0 | 0 | 0 | 0
UT | Industrial | Transportation Equipment Mfg | Existing | Ventilation | Ventilation | 44.7031 | 43.4558 | 42.2053 | 40.9617 | 39.7376 | 38.4548 | 37.1992 | 35.9763 | 34.7907 | 33.6495 | 32.5525 | 31.5021 | 30.5 | 29.5476 | 28.6458 | 27.7951 | 26.9958 | 26.2404 | 25.5246 | 24.8435 | 24.1945 | 23.5804
UT | Industrial | Transportation Equipment Mfg | Existing | Interior Lighting | General Service Lighting | 3.3526 | 3.2005 | 3.014 | 2.8045 | 2.5337 | 2.2519 | 2.0333 | 1.8602 | 1.72 | 1.6001 | 1.5024 | 1.4207 | 1.3546 | 1.2978 | 1.2435 | 1.1949 | 1.1508 | 1.1105 | 1.0741 | 1.035 | 0.99701 | 0.96035
UT | Industrial | Transportation Equipment Mfg | Existing | Interior Lighting | High-Bay Lighting | 20.3531 | 20.0022 | 19.6573 | 19.3184 | 18.9853 | 18.658 | 18.3363 | 18.0202 | 17.7095 | 17.4041 | 17.1041 | 16.8092 | 16.5194 | 16.2245 | 15.9218 | 15.6167 | 15.311 | 15.0184 | 14.737 | 14.4652 | 14.2019 | 13.9461
UT | Industrial | Transportation Equipment Mfg | Existing | Interior Lighting | Linear Lighting | 10.9933 | 10.8037 | 10.6174 | 10.4344 | 10.2474 | 10.0631 | 9.8816 | 9.703 | 9.5273 | 9.3491 | 9.1739 | 9.0018 | 8.8326 | 8.6665 | 8.4996 | 8.3357 | 8.1748 | 8.017 | 7.8621 | 7.7101 | 7.5629 | 7.4197
UT | Industrial | Transportation Equipment Mfg | Existing | Exterior Lighting | General Service Lighting | 2.9827 | 2.7945 | 2.5223 | 2.2 | 1.9309 | 1.7462 | 1.6108 | 1.5039 | 1.4137 | 1.3371 | 1.2733 | 1.2172 | 1.1732 | 1.1338 | 1.0935 | 1.0563 | 1.0215 | 0.98883 | 0.95835 | 0.92166 | 0.88251 | 0.84309
UT | Industrial | Transportation Equipment Mfg | Existing | Exterior Lighting | Area Lighting | 6.975 | 6.8547 | 6.7366 | 6.6204 | 6.5063 | 6.3941 | 6.2838 | 6.1755 | 6.069 | 5.9644 | 5.8616 | 5.7557 | 5.6432 | 5.5263 | 5.3992 | 5.2695 | 5.1384 | 5.0182 | 4.9069 | 4.8028 | 4.7046 | 4.6114
UT | Industrial | Transportation Equipment Mfg | Existing | Exterior Lighting | Linear Lighting | 7.3199 | 7.1937 | 7.0697 | 6.9478 | 6.8232 | 6.7005 | 6.5797 | 6.4608 | 6.3438 | 6.2251 | 6.1085 | 5.9939 | 5.8812 | 5.7706 | 5.6595 | 5.5503 | 5.4432 | 5.3381 | 5.235 | 5.1338 | 5.0358 | 4.9404
UT | Industrial | Transportation Equipment Mfg | Existing | Motors | Pumps | 27.8468 | 27.3667 | 26.8949 | 26.4312 | 25.9755 | 25.5276 | 25.0875 | 24.6549 | 24.2299 | 23.8121 | 23.4015 | 22.9981 | 22.6016 | 22.2119 | 21.8289 | 21.4525 | 21.0827 | 20.7192 | 20.362 | 20.0109 | 19.6659 | 19.3268
UT | Industrial | Transportation Equipment Mfg | Existing | Motors | Fans & Blowers | 20.8851 | 20.525 | 20.1712 | 19.8234 | 19.4816 | 19.1457 | 18.8156 | 18.4912 | 18.1724 | 17.8591 | 17.5512 | 17.2486 | 16.9512 | 16.6589 | 16.3717 | 16.0894 | 15.812 | 15.5394 | 15.2715 | 15.0082 | 14.7494 | 14.4951
UT | Industrial | Transportation Equipment Mfg | Existing | Motors | Compressed Air | 20.8851 | 20.525 | 20.1712 | 19.8234 | 19.4816 | 19.1457 | 18.8156 | 18.4912 | 18.1724 | 17.8591 | 17.5512 | 17.2486 | 16.9512 | 16.6589 | 16.3717 | 16.0894 | 15.812 | 15.5394 | 15.2715 | 15.0082 | 14.7494 | 14.4951
UT | Industrial | Transportation Equipment Mfg | Existing | Motors | Material Handling | 83.5405 | 82.1002 | 80.6847 | 79.2935 | 77.9264 | 76.5829 | 75.2625 | 73.9648 | 72.6896 | 71.4363 | 70.2046 | 68.9942 | 67.8047 | 66.6356 | 65.4867 | 64.3576 | 63.248 | 62.1576 | 61.0859 | 60.0327 | 58.9976 | 57.9804
UT | Industrial | Transportation Equipment Mfg | Existing | Motors | Other Motors | 6.9617 | 6.8417 | 6.7237 | 6.6078 | 6.4939 | 6.3819 | 6.2719 | 6.1637 | 6.0575 | 5.953 | 5.8504 | 5.7495 | 5.6504 | 5.553 | 5.4572 | 5.3631 | 5.2707 | 5.1798 | 5.0905 | 5.0027 | 4.9165 | 4.8317
UT | Industrial | Transportation Equipment Mfg | Existing | Process | Process Heating | 45.4863 | 44.702 | 43.9313 | 43.1739 | 42.4295 | 41.6979 | 40.979 | 40.2725 | 39.5781 | 38.8957 | 38.2251 | 37.5661 | 36.9184 | 36.2819 | 35.6563 | 35.0415 | 34.4374 | 33.8436 | 33.2601 | 32.6867 | 32.1231 | 31.5693
UT | Industrial | Transportation Equipment Mfg | Existing | Process | Process Cooling | 11.2689 | 11.0746 | 10.8836 | 10.696 | 10.5116 | 10.3303 | 10.1522 | 9.9772 | 9.8052 | 9.6361 | 9.47 | 9.3067 | 9.1462 | 8.9886 | 8.8336 | 8.6813 | 8.5316 | 8.3845 | 8.2399 | 8.0979 | 7.9583 | 7.821
UT | Industrial | Transportation Equipment Mfg | Existing | Process | Process Refrigeration | 9.571 | 9.406 | 9.2438 | 9.0844 | 8.9278 | 8.7739 | 8.6226 | 8.4739 | 8.3278 | 8.1843 | 8.0432 | 7.9045 | 7.7682 | 7.6343 | 7.5026 | 7.3733 | 7.2462 | 7.1212 | 6.9984 | 6.8778 | 6.7592 | 6.6427
UT | Industrial | Transportation Equipment Mfg | Existing | Process | Process Electrochemical | 2.6746 | 2.6285 | 2.5832 | 2.5386 | 2.4949 | 2.4518 | 2.4096 | 2.368 | 2.3272 | 2.2871 | 2.2476 | 2.2089 | 2.1708 | 2.1334 | 2.0966 | 2.0604 | 2.0249 | 1.99 | 1.9557 | 1.922 | 1.8888 | 1.8563
UT | Industrial | Transportation Equipment Mfg | Existing | Process | Process Other | 20.3287 | 19.9782 | 19.6338 | 19.2952 | 18.9626 | 18.6356 | 18.3143 | 17.9986 | 17.6882 | 17.3833 | 17.0836 | 16.789 | 16.4995 | 16.2151 | 15.9355 | 15.6608 | 15.3907 | 15.1254 | 14.8646 | 14.6083 | 14.3564 | 14.1089
UT | Industrial | Transportation Equipment Mfg | Existing | Miscellaneous | Miscellaneous | 37.0609 | 36.4219 | 35.7939 | 35.1768 | 34.5703 | 33.9742 | 33.3885 | 32.8128 | 32.2471 | 31.6911 | 31.1447 | 30.6077 | 30.08 | 29.5614 | 29.0517 | 28.5508 | 28.0586 | 27.5748 | 27.0994 | 26.6321 | 26.173 | 25.7217
UT | Industrial | Transportation Equipment Mfg | New | Cooling | Air-Cooled Chiller | 0 | 0.0763 | 0.19365 | 0.27368 | 0.33543 | 0.4026 | 0.49234 | 0.58376 | 0.65251 | 0.74217 | 0.82296 | 0.90187 | 0.97081 | 1.0479 | 1.1273 | 1.2152 | 1.2858 | 1.3645 | 1.4438 | 1.5321 | 1.6041 | 1.69
UT | Industrial | Transportation Equipment Mfg | New | Cooling | Water-Cooled Chiller | 0 | 0.077073 | 0.19561 | 0.27645 | 0.33883 | 0.40667 | 0.49732 | 0.58967 | 0.65912 | 0.74968 | 0.83129 | 0.91099 | 0.98064 | 1.0585 | 1.1387 | 1.2275 | 1.2988 | 1.3783 | 1.4584 | 1.5476 | 1.6203 | 1.7071
UT | Industrial | Transportation Equipment Mfg | New | Cooling | RTU | 0 | 0.33431 | 0.78246 | 1.0881 | 1.3239 | 1.5807 | 1.9237 | 2.2731 | 2.5359 | 2.8785 | 3.1873 | 3.4889 | 3.7525 | 4.0419 | 4.3412 | 4.6729 | 4.939 | 5.2367 | 5.5368 | 5.8715 | 6.1444 | 6.4704
UT | Industrial | Transportation Equipment Mfg | New | Cooling | Air-Source Heat Pump | 0 | 0.052973 | 0.12693 | 0.17738 | 0.21629 | 0.25865 | 0.31525 | 0.37289 | 0.41625 | 0.47279 | 0.52374 | 0.5735 | 0.61651 | 0.66467 | 0.7144 | 0.76943 | 0.81361 | 0.86296 | 0.91268 | 0.96808 | 1.0133 | 1.0672
UT | Industrial | Transportation Equipment Mfg | New | Cooling | Geothermal Heat Pump | 0 | 0 | 0 | 0 | 0 | 0 | 0 | 0 | 0 | 0 | 0 | 0 | 0 | 0 | 0 | 0 | 0 | 0 | 0 | 0 | 0 | 0
UT | Industrial | Transportation Equipment Mfg | New | Space Heating | Electric Furnace | 0 | 0.29441 | 0.7472 | 1.0608 | 1.2943 | 1.5371 | 1.8601 | 2.1923 | 2.4139 | 2.7168 | 2.9811 | 3.2478 | 3.4437 | 3.6783 | 3.9161 | 4.1981 | 4.3769 | 4.5982 | 4.8164 | 5.0823 | 5.2438 | 5.4688
UT | Industrial | Transportation Equipment Mfg | New | Space Heating | Electric Room Heat | 0 | 0.043704 | 0.11092 | 0.15747 | 0.19213 | 0.22818 | 0.27612 | 0.32544 | 0.35833 | 0.4033 | 0.44253 | 0.48211 | 0.5112 | 0.54602 | 0.58132 | 0.62318 | 0.64973 | 0.68258 | 0.71497 | 0.75444 | 0.77842 | 0.81182
UT | Industrial | Transportation Equipment Mfg | New | Space Heating | Air-Source Heat Pump | 0 | 0.073593 | 0.18345 | 0.25954 | 0.31618 | 0.37509 | 0.45343 | 0.53403 | 0.58776 | 0.66126 | 0.72537 | 0.79006 | 0.83739 | 0.89412 | 0.95165 | 1.0199 | 1.0632 | 1.1167 | 1.1696 | 1.234 | 1.2731 | 1.3276
UT | Industrial | Transportation Equipment Mfg | New | Space Heating | Geothermal Heat Pump | 0 | 0 | 0 | 0 | 0 | 0 | 0 | 0 | 0 | 0 | 0 | 0 | 0 | 0 | 0 | 0 | 0 | 0 | 0 | 0 | 0 | 0
UT | Industrial | Transportation Equipment Mfg | New | Ventilation | Ventilation | 0 | 0.97996 | 2.4871 | 3.515 | 4.3118 | 5.0784 | 6.1 | 7.1293 | 7.885 | 8.8754 | 9.7531 | 10.5994 | 11.3233 | 12.1304 | 12.9559 | 13.8728 | 14.5889 | 15.3815 | 16.1623 | 17.0264 | 17.7016 | 18.5221
UT | Industrial | Transportation Equipment Mfg | New | Interior Lighting | General Service Lighting | 0 | 0.056498 | 0.14339 | 0.20265 | 0.2396 | 0.27838 | 0.32807 | 0.37573 | 0.40892 | 0.4485 | 0.48275 | 0.51598 | 0.54457 | 0.57701 | 0.60628 | 0.63905 | 0.66303 | 0.69036 | 0.71793 | 0.74625 | 0.76549 | 0.7931
UT | Industrial | Transportation Equipment Mfg | New | Interior Lighting | High-Bay Lighting | 0 | 0.58817 | 1.4927 | 2.1097 | 2.5816 | 3.0769 | 3.7371 | 4.4022 | 4.8905 | 5.5251 | 6.0874 | 6.6296 | 7.0926 | 7.6079 | 8.1315 | 8.7134 | 9.1669 | 9.6734 | 10.1784 | 10.741 | 11.1856 | 11.7215
UT | Industrial | Transportation Equipment Mfg | New | Interior Lighting | Linear Lighting | 0 | 0.31934 | 0.81048 | 1.1455 | 1.3987 | 1.6646 | 2.0189 | 2.3758 | 2.6378 | 2.9757 | 3.275 | 3.5637 | 3.8106 | 4.0859 | 4.3648 | 4.6746 | 4.9165 | 5.1866 | 5.456 | 5.756 | 5.9907 | 6.2701
UT | Industrial | Transportation Equipment Mfg | New | Exterior Lighting | General Service Lighting | 0 | 0.050264 | 0.12757 | 0.18029 | 0.21316 | 0.24766 | 0.29187 | 0.33427 | 0.3638 | 0.39901 | 0.42948 | 0.45904 | 0.48448 | 0.51334 | 0.53938 | 0.56854 | 0.58987 | 0.61419 | 0.63871 | 0.66391 | 0.68102 | 0.70559
UT | Industrial | Transportation Equipment Mfg | New | Exterior Lighting | Area Lighting | 0 | 0.20262 | 0.51423 | 0.72677 | 0.88609 | 1.0533 | 1.2762 | 1.5008 | 1.6656 | 1.8771 | 2.0645 | 2.2452 | 2.3989 | 2.5692 | 2.7394 | 2.9287 | 3.0755 | 3.2396 | 3.4031 | 3.5854 | 3.729 | 3.9027
UT | Industrial | Transportation Equipment Mfg | New | Exterior Lighting | Linear Lighting | 0 | 0.21264 | 0.53966 | 0.76271 | 0.93134 | 1.1083 | 1.3443 | 1.5819 | 1.7564 | 1.9814 | 2.1807 | 2.3729 | 2.5373 | 2.7206 | 2.9063 | 3.1126 | 3.2737 | 3.4535 | 3.6329 | 3.8326 | 3.9889 | 4.1749
UT | Industrial | Transportation Equipment Mfg | New | Motors | Pumps | 0 | 0.80893 | 2.053 | 2.9015 | 3.5562 | 4.2434 | 5.1592 | 6.0819 | 6.7593 | 7.6442 | 8.4283 | 9.1844 | 9.8311 | 10.5522 | 11.2897 | 12.1089 | 12.7486 | 13.4628 | 14.1752 | 14.9685 | 15.5961 | 16.3516
UT | Industrial | Transportation Equipment Mfg | New | Motors | Fans & Blowers | 0 | 0.6067 | 1.5398 | 2.1762 | 2.6671 | 3.1825 | 3.8694 | 4.5614 | 5.0694 | 5.7331 | 6.3212 | 6.8883 | 7.3734 | 7.9141 | 8.4673 | 9.0817 | 9.5615 | 10.0971 | 10.6314 | 11.2263 | 11.6971 | 12.2637
UT | Industrial | Transportation Equipment Mfg | New | Motors | Compressed Air | 0 | 0.6067 | 1.5398 | 2.1762 | 2.6671 | 3.1825 | 3.8694 | 4.5614 | 5.0694 | 5.7331 | 6.3212 | 6.8883 | 7.3734 | 7.9141 | 8.4673 | 9.0817 | 9.5615 | 10.0971 | 10.6314 | 11.2263 | 11.6971 | 12.2637
UT | Industrial | Transportation Equipment Mfg | New | Motors | Material Handling | 0 | 2.4268 | 6.159 | 8.7046 | 10.6686 | 12.7301 | 15.4777 | 18.2457 | 20.2778 | 22.9325 | 25.2849 | 27.5532 | 29.4934 | 31.6565 | 33.8692 | 36.3267 | 38.2459 | 40.3885 | 42.5257 | 44.9054 | 46.7884 | 49.0547
UT | Industrial | Transportation Equipment Mfg | New | Motors | Other Motors | 0 | 0.20223 | 0.51325 | 0.72539 | 0.88905 | 1.0608 | 1.2898 | 1.5205 | 1.6898 | 1.911 | 2.1071 | 2.2961 | 2.4578 | 2.638 | 2.8224 | 3.0272 | 3.1872 | 3.3657 | 3.5438 | 3.7421 | 3.899 | 4.0879
UT | Industrial | Transportation Equipment Mfg | New | Process | Process Heating | 0 | 1.3213 | 3.3535 | 4.7395 | 5.8088 | 6.9313 | 8.4273 | 9.9344 | 11.0409 | 12.4863 | 13.7672 | 15.0022 | 16.0586 | 17.2364 | 18.4412 | 19.7792 | 20.8242 | 21.9908 | 23.1544 | 24.4501 | 25.4754 | 26.7094
UT | Industrial | Transportation Equipment Mfg | New | Process | Process Cooling | 0 | 0.32735 | 0.8308 | 1.1742 | 1.4391 | 1.7172 | 2.0878 | 2.4612 | 2.7353 | 3.0934 | 3.4107 | 3.7167 | 3.9784 | 4.2702 | 4.5687 | 4.9001 | 5.159 | 5.448 | 5.7363 | 6.0573 | 6.3113 | 6.617
UT | Industrial | Transportation Equipment Mfg | New | Process | Process Refrigeration | 0 | 0.27803 | 0.70563 | 0.99726 | 1.2223 | 1.4585 | 1.7732 | 2.0904 | 2.3232 | 2.6273 | 2.8968 | 3.1567 | 3.379 | 3.6268 | 3.8803 | 4.1618 | 4.3817 | 4.6272 | 4.8721 | 5.1447 | 5.3604 | 5.6201
UT | Industrial | Transportation Equipment Mfg | New | Process | Process Electrochemical | 0 | 0.077695 | 0.19718 | 0.27868 | 0.34156 | 0.40756 | 0.49552 | 0.58414 | 0.6492 | 0.7342 | 0.80951 | 0.88213 | 0.94425 | 1.0135 | 1.0843 | 1.163 | 1.2245 | 1.2931 | 1.3615 | 1.4377 | 1.498 | 1.5705
UT | Industrial | Transportation Equipment Mfg | New | Process | Process Other | 0 | 0.59053 | 1.4987 | 2.1182 | 2.5961 | 3.0977 | 3.7663 | 4.4399 | 4.9344 | 5.5804 | 6.1528 | 6.7048 | 7.1769 | 7.7033 | 8.2417 | 8.8397 | 9.3067 | 9.8281 | 10.3482 | 10.9272 | 11.3855 | 11.9369
UT | Industrial | Transportation Equipment Mfg | New | Miscellaneous | Miscellaneous | 0 | 1.0766 | 2.7323 | 3.8616 | 4.7329 | 5.6474 | 6.8663 | 8.0943 | 8.9958 | 10.1735 | 11.2171 | 12.2233 | 13.0841 | 14.0437 | 15.0253 | 16.1155 | 16.9669 | 17.9174 | 18.8656 | 19.9212 | 20.7566 | 21.762
UT | Industrial | Wastewater | Existing | Cooling | Air-Cooled Chiller | 0 | 0 | 0 | 0 | 0 | 0 | 0 | 0 | 0 | 0 | 0 | 0 | 0 | 0 | 0 | 0 | 0 | 0 | 0 | 0 | 0 | 0
UT | Industrial | Wastewater | Existing | Cooling | Water-Cooled Chiller | 0 | 0 | 0 | 0 | 0 | 0 | 0 | 0 | 0 | 0 | 0 | 0 | 0 | 0 | 0 | 0 | 0 | 0 | 0 | 0 | 0 | 0
UT | Industrial | Wastewater | Existing | Cooling | RTU | 0 | 0 | 0 | 0 | 0 | 0 | 0 | 0 | 0 | 0 | 0 | 0 | 0 | 0 | 0 | 0 | 0 | 0 | 0 | 0 | 0 | 0
UT | Industrial | Wastewater | Existing | Cooling | Air-Source Heat Pump | 0 | 0 | 0 | 0 | 0 | 0 | 0 | 0 | 0 | 0 | 0 | 0 | 0 | 0 | 0 | 0 | 0 | 0 | 0 | 0 | 0 | 0
UT | Industrial | Wastewater | Existing | Cooling | Geothermal Heat Pump | 0 | 0 | 0 | 0 | 0 | 0 | 0 | 0 | 0 | 0 | 0 | 0 | 0 | 0 | 0 | 0 | 0 | 0 | 0 | 0 | 0 | 0
UT | Industrial | Wastewater | Existing | Space Heating | Electric Furnace | 0 | 0 | 0 | 0 | 0 | 0 | 0 | 0 | 0 | 0 | 0 | 0 | 0 | 0 | 0 | 0 | 0 | 0 | 0 | 0 | 0 | 0
UT | Industrial | Wastewater | Existing | Space Heating | Electric Room Heat | 0 | 0 | 0 | 0 | 0 | 0 | 0 | 0 | 0 | 0 | 0 | 0 | 0 | 0 | 0 | 0 | 0 | 0 | 0 | 0 | 0 | 0
UT | Industrial | Wastewater | Existing | Space Heating | Air-Source Heat Pump | 0 | 0 | 0 | 0 | 0 | 0 | 0 | 0 | 0 | 0 | 0 | 0 | 0 | 0 | 0 | 0 | 0 | 0 | 0 | 0 | 0 | 0
UT | Industrial | Wastewater | Existing | Space Heating | Geothermal Heat Pump | 0 | 0 | 0 | 0 | 0 | 0 | 0 | 0 | 0 | 0 | 0 | 0 | 0 | 0 | 0 | 0 | 0 | 0 | 0 | 0 | 0 | 0
UT | Industrial | Wastewater | Existing | Ventilation | Ventilation | 0 | 0 | 0 | 0 | 0 | 0 | 0 | 0 | 0 | 0 | 0 | 0 | 0 | 0 | 0 | 0 | 0 | 0 | 0 | 0 | 0 | 0
UT | Industrial | Wastewater | Existing | Interior Lighting | General Service Lighting | 0.39222 | 0.37443 | 0.35261 | 0.3281 | 0.29642 | 0.26345 | 0.23788 | 0.21763 | 0.20123 | 0.1872 | 0.17576 | 0.1662 | 0.15848 | 0.15183 | 0.14548 | 0.13979 | 0.13464 | 0.12992 | 0.12566 | 0.12109 | 0.11664 | 0.11235
UT | Industrial | Wastewater | Existing | Interior Lighting | High-Bay Lighting | 2.3811 | 2.3401 | 2.2997 | 2.2601 | 2.2211 | 2.1828 | 2.1452 | 2.1082 | 2.0719 | 2.0361 | 2.001 | 1.9665 | 1.9326 | 1.8981 | 1.8627 | 1.827 | 1.7913 | 1.757 | 1.7241 | 1.6923 | 1.6615 | 1.6316
UT | Industrial | Wastewater | Existing | Interior Lighting | Linear Lighting | 1.2861 | 1.2639 | 1.2422 | 1.2207 | 1.1989 | 1.1773 | 1.1561 | 1.1352 | 1.1146 | 1.0938 | 1.0733 | 1.0531 | 1.0333 | 1.0139 | 0.99438 | 0.9752 | 0.95639 | 0.93792 | 0.9198 | 0.90201 | 0.8848 | 0.86804
UT | Industrial | Wastewater | Existing | Exterior Lighting | General Service Lighting | 0.34895 | 0.32693 | 0.29509 | 0.25738 | 0.2259 | 0.20429 | 0.18845 | 0.17595 | 0.16539 | 0.15642 | 0.14897 | 0.14241 | 0.13725 | 0.13264 | 0.12793 | 0.12358 | 0.11951 | 0.11568 | 0.11212 | 0.10783 | 0.10325 | 0.098635
UT | Industrial | Wastewater | Existing | Exterior Lighting | Area Lighting | 0.81602 | 0.80195 | 0.78812 | 0.77453 | 0.76118 | 0.74805 | 0.73516 | 0.72248 | 0.71002 | 0.69778 | 0.68575 | 0.67337 | 0.66021 | 0.64653 | 0.63166 | 0.61649 | 0.60115 | 0.58709 | 0.57406 | 0.56188 | 0.5504 | 0.5395
UT | Industrial | Wastewater | Existing | Exterior Lighting | Linear Lighting | 0.85637 | 0.8416 | 0.82709 | 0.81283 | 0.79826 | 0.7839 | 0.76977 | 0.75585 | 0.74217 | 0.72829 | 0.71464 | 0.70123 | 0.68806 | 0.67512 | 0.66211 | 0.64934 | 0.63681 | 0.62452 | 0.61245 | 0.60061 | 0.58915 | 0.57799
UT | Industrial | Wastewater | Existing | Motors | Pumps | 53.5111 | 52.5885 | 51.6818 | 50.7908 | 49.9151 | 49.0545 | 48.2087 | 47.3775 | 46.5607 | 45.7579 | 44.969 | 44.1936 | 43.4317 | 42.6829 | 41.9469 | 41.2237 | 40.513 | 39.8145 | 39.128 | 38.4534 | 37.7904 | 37.1388
UT | Industrial | Wastewater | Existing | Motors | Fans & Blowers | 36.4849 | 35.8558 | 35.2376 | 34.6301 | 34.033 | 33.4462 | 32.8696 | 32.3029 | 31.7459 | 31.1986 | 30.6607 | 30.132 | 29.6125 | 29.1019 | 28.6002 | 28.1071 | 27.6225 | 27.1462 | 26.6782 | 26.2182 | 25.7662 | 25.3219
UT | Industrial | Wastewater | Existing | Motors | Compressed Air | 0 | 0 | 0 | 0 | 0 | 0 | 0 | 0 | 0 | 0 | 0 | 0 | 0 | 0 | 0 | 0 | 0 | 0 | 0 | 0 | 0 | 0
UT | Industrial | Wastewater | Existing | Motors | Material Handling | 0 | 0 | 0 | 0 | 0 | 0 | 0 | 0 | 0 | 0 | 0 | 0 | 0 | 0 | 0 | 0 | 0 | 0 | 0 | 0 | 0 | 0
UT | Industrial | Wastewater | Existing | Motors | Other Motors | 18.2424 | 17.9279 | 17.6188 | 17.315 | 17.0165 | 16.7231 | 16.4348 | 16.1514 | 15.873 | 15.5993 | 15.3303 | 15.066 | 14.8063 | 14.551 | 14.3001 | 14.0535 | 13.8112 | 13.5731 | 13.3391 | 13.1091 | 12.8831 | 12.661
UT | Industrial | Wastewater | Existing | Process | Process Heating | 0 | 0 | 0 | 0 | 0 | 0 | 0 | 0 | 0 | 0 | 0 | 0 | 0 | 0 | 0 | 0 | 0 | 0 | 0 | 0 | 0 | 0
UT | Industrial | Wastewater | Existing | Process | Process Cooling | 0 | 0 | 0 | 0 | 0 | 0 | 0 | 0 | 0 | 0 | 0 | 0 | 0 | 0 | 0 | 0 | 0 | 0 | 0 | 0 | 0 | 0
UT | Industrial | Wastewater | Existing | Process | Process Refrigeration | 0 | 0 | 0 | 0 | 0 | 0 | 0 | 0 | 0 | 0 | 0 | 0 | 0 | 0 | 0 | 0 | 0 | 0 | 0 | 0 | 0 | 0
UT | Industrial | Wastewater | Existing | Process | Process Electrochemical | 0 | 0 | 0 | 0 | 0 | 0 | 0 | 0 | 0 | 0 | 0 | 0 | 0 | 0 | 0 | 0 | 0 | 0 | 0 | 0 | 0 | 0
UT | Industrial | Wastewater | Existing | Process | Process Other | 0 | 0 | 0 | 0 | 0 | 0 | 0 | 0 | 0 | 0 | 0 | 0 | 0 | 0 | 0 | 0 | 0 | 0 | 0 | 0 | 0 | 0
UT | Industrial | Wastewater | Existing | Miscellaneous | Miscellaneous | 7.297 | 7.1712 | 7.0475 | 6.926 | 6.8066 | 6.6892 | 6.5739 | 6.4606 | 6.3492 | 6.2397 | 6.1321 | 6.0264 | 5.9225 | 5.8204 | 5.72 | 5.6214 | 5.5245 | 5.4292 | 5.3356 | 5.2436 | 5.1532 | 5.0644
UT | Industrial | Wastewater | New | Cooling | Air-Cooled Chiller | 0 | 0 | 0 | 0 | 0 | 0 | 0 | 0 | 0 | 0 | 0 | 0 | 0 | 0 | 0 | 0 | 0 | 0 | 0 | 0 | 0 | 0
UT | Industrial | Wastewater | New | Cooling | Water-Cooled Chiller | 0 | 0 | 0 | 0 | 0 | 0 | 0 | 0 | 0 | 0 | 0 | 0 | 0 | 0 | 0 | 0 | 0 | 0 | 0 | 0 | 0 | 0
UT | Industrial | Wastewater | New | Cooling | RTU | 0 | 0 | 0 | 0 | 0 | 0 | 0 | 0 | 0 | 0 | 0 | 0 | 0 | 0 | 0 | 0 | 0 | 0 | 0 | 0 | 0 | 0
UT | Industrial | Wastewater | New | Cooling | Air-Source Heat Pump | 0 | 0 | 0 | 0 | 0 | 0 | 0 | 0 | 0 | 0 | 0 | 0 | 0 | 0 | 0 | 0 | 0 | 0 | 0 | 0 | 0 | 0
UT | Industrial | Wastewater | New | Cooling | Geothermal Heat Pump | 0 | 0 | 0 | 0 | 0 | 0 | 0 | 0 | 0 | 0 | 0 | 0 | 0 | 0 | 0 | 0 | 0 | 0 | 0 | 0 | 0 | 0
UT | Industrial | Wastewater | New | Space Heating | Electric Furnace | 0 | 0 | 0 | 0 | 0 | 0 | 0 | 0 | 0 | 0 | 0 | 0 | 0 | 0 | 0 | 0 | 0 | 0 | 0 | 0 | 0 | 0
UT | Industrial | Wastewater | New | Space Heating | Electric Room Heat | 0 | 0 | 0 | 0 | 0 | 0 | 0 | 0 | 0 | 0 | 0 | 0 | 0 | 0 | 0 | 0 | 0 | 0 | 0 | 0 | 0 | 0
UT | Industrial | Wastewater | New | Space Heating | Air-Source Heat Pump | 0 | 0 | 0 | 0 | 0 | 0 | 0 | 0 | 0 | 0 | 0 | 0 | 0 | 0 | 0 | 0 | 0 | 0 | 0 | 0 | 0 | 0
UT | Industrial | Wastewater | New | Space Heating | Geothermal Heat Pump | 0 | 0 | 0 | 0 | 0 | 0 | 0 | 0 | 0 | 0 | 0 | 0 | 0 | 0 | 0 | 0 | 0 | 0 | 0 | 0 | 0 | 0
UT | Industrial | Wastewater | New | Ventilation | Ventilation | 0 | 0 | 0 | 0 | 0 | 0 | 0 | 0 | 0 | 0 | 0 | 0 | 0 | 0 | 0 | 0 | 0 | 0 | 0 | 0 | 0 | 0
UT | Industrial | Wastewater | New | Interior Lighting | General Service Lighting | 0 | 0.0066098 | 0.016775 | 0.023709 | 0.028031 | 0.032568 | 0.038381 | 0.043958 | 0.04784 | 0.052471 | 0.056478 | 0.060365 | 0.06371 | 0.067506 | 0.07093 | 0.074764 | 0.077569 | 0.080767 | 0.083991 | 0.087305 | 0.089555 | 0.092786
UT | Industrial | Wastewater | New | Interior Lighting | High-Bay Lighting | 0 | 0.068811 | 0.17464 | 0.24682 | 0.30203 | 0.35998 | 0.43721 | 0.51502 | 0.57214 | 0.64638 | 0.71217 | 0.7756 | 0.82978 | 0.89006 | 0.95132 | 1.0194 | 1.0725 | 1.1317 | 1.1908 | 1.2566 | 1.3086 | 1.3713
UT | Industrial | Wastewater | New | Interior Lighting | Linear Lighting | 0 | 0.037361 | 0.094819 | 0.13401 | 0.16364 | 0.19474 | 0.23619 | 0.27795 | 0.30861 | 0.34813 | 0.38315 | 0.41692 | 0.44581 | 0.47801 | 0.51065 | 0.54689 | 0.57519 | 0.60679 | 0.63831 | 0.6734 | 0.70086 | 0.73355
UT | Industrial | Wastewater | New | Exterior Lighting | General Service Lighting | 0 | 0.0058804 | 0.014924 | 0.021092 | 0.024938 | 0.028975 | 0.034146 | 0.039107 | 0.042562 | 0.046681 | 0.050246 | 0.053704 | 0.05668 | 0.060057 | 0.063103 | 0.066514 | 0.06901 | 0.071855 | 0.074723 | 0.077672 | 0.079674 | 0.082548
UT | Industrial | Wastewater | New | Exterior Lighting | Area Lighting | 0 | 0.023705 | 0.060161 | 0.085026 | 0.10367 | 0.12323 | 0.14931 | 0.17558 | 0.19486 | 0.2196 | 0.24153 | 0.26267 | 0.28066 | 0.30057 | 0.32049 | 0.34263 | 0.35981 | 0.37901 | 0.39813 | 0.41947 | 0.43626 | 0.45659
UT | Industrial | Wastewater | New | Exterior Lighting | Linear Lighting | 0 | 0.024877 | 0.063136 | 0.08923 | 0.10896 | 0.12967 | 0.15727 | 0.18507 | 0.20549 | 0.2318 | 0.25512 | 0.27761 | 0.29684 | 0.31829 | 0.34002 | 0.36415 | 0.38299 | 0.40403 | 0.42502 | 0.44839 | 0.46667 | 0.48843
UT | Industrial | Wastewater | New | Motors | Pumps | 0 | 1.5545 | 3.9451 | 5.5757 | 6.8337 | 8.1542 | 9.9141 | 11.6871 | 12.9888 | 14.6892 | 16.196 | 17.6489 | 18.8918 | 20.2773 | 21.6946 | 23.2687 | 24.4981 | 25.8705 | 27.2394 | 28.7637 | 29.9699 | 31.4215
UT | Industrial | Wastewater | New | Motors | Fans & Blowers | 0 | 1.0599 | 2.6899 | 3.8016 | 4.6593 | 5.5597 | 6.7596 | 7.9685 | 8.856 | 10.0154 | 11.0428 | 12.0334 | 12.8807 | 13.8254 | 14.7918 | 15.865 | 16.7032 | 17.639 | 18.5723 | 19.6116 | 20.434 | 21.4238
UT | Industrial | Wastewater | New | Motors | Compressed Air | 0 | 0 | 0 | 0 | 0 | 0 | 0 | 0 | 0 | 0 | 0 | 0 | 0 | 0 | 0 | 0 | 0 | 0 | 0 | 0 | 0 | 0
UT | Industrial | Wastewater | New | Motors | Material Handling | 0 | 0 | 0 | 0 | 0 | 0 | 0 | 0 | 0 | 0 | 0 | 0 | 0 | 0 | 0 | 0 | 0 | 0 | 0 | 0 | 0 | 0
UT | Industrial | Wastewater | New | Motors | Other Motors | 0 | 0.52993 | 1.3449 | 1.9008 | 2.3297 | 2.7798 | 3.3798 | 3.9842 | 4.428 | 5.0077 | 5.5214 | 6.0167 | 6.4404 | 6.9127 | 7.3959 | 7.9325 | 8.3516 | 8.8195 | 9.2862 | 9.8058 | 10.217 | 10.7119
UT | Industrial | Wastewater | New | Process | Process Heating | 0 | 0 | 0 | 0 | 0 | 0 | 0 | 0 | 0 | 0 | 0 | 0 | 0 | 0 | 0 | 0 | 0 | 0 | 0 | 0 | 0 | 0
UT | Industrial | Wastewater | New | Process | Process Cooling | 0 | 0 | 0 | 0 | 0 | 0 | 0 | 0 | 0 | 0 | 0 | 0 | 0 | 0 | 0 | 0 | 0 | 0 | 0 | 0 | 0 | 0
UT | Industrial | Wastewater | New | Process | Process Refrigeration | 0 | 0 | 0 | 0 | 0 | 0 | 0 | 0 | 0 | 0 | 0 | 0 | 0 | 0 | 0 | 0 | 0 | 0 | 0 | 0 | 0 | 0
UT | Industrial | Wastewater | New | Process | Process Electrochemical | 0 | 0 | 0 | 0 | 0 | 0 | 0 | 0 | 0 | 0 | 0 | 0 | 0 | 0 | 0 | 0 | 0 | 0 | 0 | 0 | 0 | 0
UT | Industrial | Wastewater | New | Process | Process Other | 0 | 0 | 0 | 0 | 0 | 0 | 0 | 0 | 0 | 0 | 0 | 0 | 0 | 0 | 0 | 0 | 0 | 0 | 0 | 0 | 0 | 0
UT | Industrial | Wastewater | New | Miscellaneous | Miscellaneous | 0 | 0.21197 | 0.53797 | 0.76032 | 0.93186 | 1.1119 | 1.3519 | 1.5937 | 1.7712 | 2.0031 | 2.2086 | 2.4067 | 2.5761 | 2.7651 | 2.9584 | 3.173 | 3.3406 | 3.5278 | 3.7145 | 3.9223 | 4.0868 | 4.2848
UT | Industrial | Water | Existing | Cooling | Air-Cooled Chiller | 0.0032871 | 0.00323 | 0.0031739 | 0.0031187 | 0.0030644 | 0.0030288 | 0.0029935 | 0.0029584 | 0.0029237 | 0.0028893 | 0.0028553 | 0.0028216 | 0.0027882 | 0.0027551 | 0.0027223 | 0.0026885 | 0.002655 | 0.002622 | 0.0025892 | 0.0025569 | 0.0025249 | 0.0024933
UT | Industrial | Water | Existing | Cooling | Water-Cooled Chiller | 0 | 0 | 0 | 0 | 0 | 0 | 0 | 0 | 0 | 0 | 0 | 0 | 0 | 0 | 0 | 0 | 0 | 0 | 0 | 0 | 0 | 0
UT | Industrial | Water | Existing | Cooling | RTU | 3.1264 | 3.0725 | 3.0064 | 2.9403 | 2.8744 | 2.8253 | 2.7759 | 2.7264 | 2.6768 | 2.6272 | 2.5779 | 2.5287 | 2.4798 | 2.4327 | 2.3882 | 2.3448 | 2.3037 | 2.2644 | 2.227 | 2.191 | 2.1565 | 2.1233
UT | Industrial | Water | Existing | Cooling | Air-Source Heat Pump | 0.36243 | 0.35502 | 0.34668 | 0.33839 | 0.33018 | 0.32398 | 0.31782 | 0.31172 | 0.30571 | 0.2998 | 0.29401 | 0.28834 | 0.28289 | 0.2777 | 0.27275 | 0.26789 | 0.26322 | 0.25875 | 0.25445 | 0.25031 | 0.24632 | 0.24246
UT | Industrial | Water | Existing | Cooling | Geothermal Heat Pump | 0 | 0 | 0 | 0 | 0 | 0 | 0 | 0 | 0 | 0 | 0 | 0 | 0 | 0 | 0 | 0 | 0 | 0 | 0 | 0 | 0 | 0
UT | Industrial | Water | Existing | Space Heating | Electric Furnace | 1.8884 | 1.8558 | 1.8238 | 1.8005 | 1.7615 | 1.723 | 1.6853 | 1.6559 | 1.6123 | 1.5769 | 1.5422 | 1.5153 | 1.4751 | 1.4426 | 1.4108 | 1.3858 | 1.3486 | 1.3185 | 1.2891 | 1.266 | 1.232 | 1.2044
UT | Industrial | Water | Existing | Space Heating | Electric Room Heat | 0.28032 | 0.27549 | 0.27074 | 0.26727 | 0.26148 | 0.25577 | 0.25017 | 0.24581 | 0.23933 | 0.23408 | 0.22894 | 0.22494 | 0.21898 | 0.21415 | 0.20943 | 0.20571 | 0.2002 | 0.19573 | 0.19136 | 0.18792 | 0.18288 | 0.17878
UT | Industrial | Water | Existing | Space Heating | Air-Source Heat Pump | 0.47203 | 0.46389 | 0.45544 | 0.44913 | 0.43889 | 0.42877 | 0.41884 | 0.41098 | 0.39958 | 0.39023 | 0.38108 | 0.37383 | 0.36338 | 0.35488 | 0.34662 | 0.34008 | 0.33063 | 0.32294 | 0.31546 | 0.30956 | 0.30104 | 0.2941
UT | Industrial | Water | Existing | Space Heating | Geothermal Heat Pump | 0 | 0 | 0 | 0 | 0 | 0 | 0 | 0 | 0 | 0 | 0 | 0 | 0 | 0 | 0 | 0 | 0 | 0 | 0 | 0 | 0 | 0
UT | Industrial | Water | Existing | Ventilation | Ventilation | 8.3292 | 8.0968 | 7.8639 | 7.6321 | 7.4041 | 7.165 | 6.9311 | 6.7032 | 6.4823 | 6.2697 | 6.0653 | 5.8696 | 5.6829 | 5.5054 | 5.3374 | 5.1789 | 5.03 | 4.8892 | 4.7558 | 4.6289 | 4.508 | 4.3936
UT | Industrial | Water | Existing | Interior Lighting | General Service Lighting | 0.53305 | 0.50886 | 0.47921 | 0.4459 | 0.40285 | 0.35804 | 0.32328 | 0.29576 | 0.27348 | 0.25441 | 0.23887 | 0.22588 | 0.21537 | 0.20634 | 0.19772 | 0.18998 | 0.18297 | 0.17657 | 0.17077 | 0.16457 | 0.15852 | 0.15269
UT | Industrial | Water | Existing | Interior Lighting | High-Bay Lighting | 3.2361 | 3.1803 | 3.1254 | 3.0715 | 3.0186 | 2.9665 | 2.9154 | 2.8651 | 2.8157 | 2.7672 | 2.7195 | 2.6726 | 2.6265 | 2.5796 | 2.5315 | 2.483 | 2.4344 | 2.3879 | 2.3431 | 2.2999 | 2.258 | 2.2174
UT | Industrial | Water | Existing | Interior Lighting | Linear Lighting | 1.7479 | 1.7177 | 1.6881 | 1.659 | 1.6293 | 1.6 | 1.5711 | 1.5427 | 1.5148 | 1.4865 | 1.4586 | 1.4312 | 1.4044 | 1.3779 | 1.3514 | 1.3253 | 1.2998 | 1.2747 | 1.25 | 1.2259 | 1.2025 | 1.1797
UT | Industrial | Water | Existing | Exterior Lighting | General Service Lighting | 0.47423 | 0.44431 | 0.40103 | 0.34979 | 0.30701 | 0.27764 | 0.2561 | 0.23912 | 0.22477 | 0.21259 | 0.20245 | 0.19354 | 0.18653 | 0.18026 | 0.17387 | 0.16795 | 0.16242 | 0.15722 | 0.15237 | 0.14654 | 0.14031 | 0.13405
UT | Industrial | Water | Existing | Exterior Lighting | Area Lighting | 1.109 | 1.0899 | 1.0711 | 1.0526 | 1.0345 | 1.0166 | 0.9991 | 0.98188 | 0.96495 | 0.94831 | 0.93196 | 0.91513 | 0.89725 | 0.87866 | 0.85845 | 0.83782 | 0.81699 | 0.79788 | 0.78017 | 0.76362 | 0.74801 | 0.73319
UT | Industrial | Water | Existing | Exterior Lighting | Linear Lighting | 1.1638 | 1.1438 | 1.124 | 1.1047 | 1.0849 | 1.0654 | 1.0461 | 1.0272 | 1.0086 | 0.98977 | 0.97122 | 0.953 | 0.93509 | 0.9175 | 0.89983 | 0.88248 | 0.86545 | 0.84874 | 0.83234 | 0.81625 | 0.80067 | 0.7855
UT | Industrial | Water | Existing | Motors | Pumps | 146.6865 | 144.1574 | 141.6719 | 139.2293 | 136.8288 | 134.4697 | 132.1512 | 129.8728 | 127.6336 | 125.433 | 123.2704 | 121.145 | 119.0563 | 117.0036 | 114.9863 | 113.0038 | 111.0554 | 109.1407 | 107.2589 | 105.4097 | 103.5922 | 101.8062
UT | Industrial | Water | Existing | Motors | Fans & Blowers | 0 | 0 | 0 | 0 | 0 | 0 | 0 | 0 | 0 | 0 | 0 | 0 | 0 | 0 | 0 | 0 | 0 | 0 | 0 | 0 | 0 | 0
UT | Industrial | Water | Existing | Motors | Compressed Air | 24.7921 | 24.3646 | 23.9445 | 23.5317 | 23.126 | 22.7273 | 22.3354 | 21.9503 | 21.5719 | 21.1999 | 20.8344 | 20.4752 | 20.1222 | 19.7753 | 19.4343 | 19.0992 | 18.7699 | 18.4463 | 18.1283 | 17.8157 | 17.5085 | 17.2067
UT | Industrial | Water | Existing | Motors | Material Handling | 0 | 0 | 0 | 0 | 0 | 0 | 0 | 0 | 0 | 0 | 0 | 0 | 0 | 0 | 0 | 0 | 0 | 0 | 0 | 0 | 0 | 0
UT | Industrial | Water | Existing | Motors | Other Motors | 0 | 0 | 0 | 0 | 0 | 0 | 0 | 0 | 0 | 0 | 0 | 0 | 0 | 0 | 0 | 0 | 0 | 0 | 0 | 0 | 0 | 0
UT | Industrial | Water | Existing | Process | Process Heating | 0 | 0 | 0 | 0 | 0 | 0 | 0 | 0 | 0 | 0 | 0 | 0 | 0 | 0 | 0 | 0 | 0 | 0 | 0 | 0 | 0 | 0
UT | Industrial | Water | Existing | Process | Process Cooling | 0 | 0 | 0 | 0 | 0 | 0 | 0 | 0 | 0 | 0 | 0 | 0 | 0 | 0 | 0 | 0 | 0 | 0 | 0 | 0 | 0 | 0
UT | Industrial | Water | Existing | Process | Process Refrigeration | 0 | 0 | 0 | 0 | 0 | 0 | 0 | 0 | 0 | 0 | 0 | 0 | 0 | 0 | 0 | 0 | 0 | 0 | 0 | 0 | 0 | 0
UT | Industrial | Water | Existing | Process | Process Electrochemical | 0 | 0 | 0 | 0 | 0 | 0 | 0 | 0 | 0 | 0 | 0 | 0 | 0 | 0 | 0 | 0 | 0 | 0 | 0 | 0 | 0 | 0
UT | Industrial | Water | Existing | Process | Process Other | 0 | 0 | 0 | 0 | 0 | 0 | 0 | 0 | 0 | 0 | 0 | 0 | 0 | 0 | 0 | 0 | 0 | 0 | 0 | 0 | 0 | 0
UT | Industrial | Water | Existing | Miscellaneous | Miscellaneous | 12.396 | 12.1823 | 11.9723 | 11.7659 | 11.563 | 11.3636 | 11.1677 | 10.9752 | 10.7859 | 10.6 | 10.4172 | 10.2376 | 10.0611 | 9.8876 | 9.7172 | 9.5496 | 9.385 | 9.2232 | 9.0641 | 8.9079 | 8.7543 | 8.6033
UT | Industrial | Water | New | Cooling | Air-Cooled Chiller | 0 | 9.518e-05 | 0.00024156 | 0.0003414 | 0.00041843 | 0.00050221 | 0.00061416 | 0.0007282 | 0.00081397 | 0.0009258 | 0.0010266 | 0.001125 | 0.001211 | 0.0013071 | 0.0014063 | 0.0015159 | 0.0016039 | 0.0017021 | 0.001801 | 0.0019112 | 0.002001 | 0.0021081
UT | Industrial | Water | New | Cooling | Water-Cooled Chiller | 0 | 0 | 0 | 0 | 0 | 0 | 0 | 0 | 0 | 0 | 0 | 0 | 0 | 0 | 0 | 0 | 0 | 0 | 0 | 0 | 0 | 0
UT | Industrial | Water | New | Cooling | RTU | 0 | 0.090818 | 0.21256 | 0.29559 | 0.35966 | 0.4294 | 0.52258 | 0.61749 | 0.68889 | 0.78197 | 0.86586 | 0.94779 | 1.0194 | 1.098 | 1.1793 | 1.2694 | 1.3417 | 1.4226 | 1.5041 | 1.595 | 1.6692 | 1.7577
UT | Industrial | Water | New | Cooling | Air-Source Heat Pump | 0 | 0.0098702 | 0.02365 | 0.033049 | 0.040301 | 0.048193 | 0.058738 | 0.069478 | 0.077558 | 0.088091 | 0.097584 | 0.10686 | 0.11487 | 0.12384 | 0.13311 | 0.14336 | 0.15159 | 0.16079 | 0.17005 | 0.18038 | 0.1888 | 0.19884
UT | Industrial | Water | New | Cooling | Geothermal Heat Pump | 0 | 0 | 0 | 0 | 0 | 0 | 0 | 0 | 0 | 0 | 0 | 0 | 0 | 0 | 0 | 0 | 0 | 0 | 0 | 0 | 0 | 0
UT | Industrial | Water | New | Space Heating | Electric Furnace | 0 | 0.054856 | 0.13922 | 0.19765 | 0.24116 | 0.28641 | 0.34658 | 0.40848 | 0.44976 | 0.50621 | 0.55545 | 0.60514 | 0.64165 | 0.68535 | 0.72966 | 0.7822 | 0.81552 | 0.85676 | 0.89741 | 0.94696 | 0.97705 | 1.019
UT | Industrial | Water | New | Space Heating | Electric Room Heat | 0 | 0.008143 | 0.020667 | 0.02934 | 0.035798 | 0.042515 | 0.051448 | 0.060636 | 0.066765 | 0.075144 | 0.082454 | 0.089829 | 0.095249 | 0.10174 | 0.10831 | 0.11611 | 0.12106 | 0.12718 | 0.13322 | 0.14057 | 0.14504 | 0.15126
UT | Industrial | Water | New | Space Heating | Air-Source Heat Pump | 0 | 0.013712 | 0.03418 | 0.048358 | 0.058911 | 0.069888 | 0.084484 | 0.099502 | 0.10951 | 0.12321 | 0.13515 | 0.14721 | 0.15603 | 0.16659 | 0.17731 | 0.19004 | 0.19809 | 0.20808 | 0.21792 | 0.22992 | 0.2372 | 0.24736
UT | Industrial | Water | New | Space Heating | Geothermal Heat Pump | 0 | 0 | 0 | 0 | 0 | 0 | 0 | 0 | 0 | 0 | 0 | 0 | 0 | 0 | 0 | 0 | 0 | 0 | 0 | 0 | 0 | 0
UT | Industrial | Water | New | Ventilation | Ventilation | 0 | 0.18259 | 0.4634 | 0.65493 | 0.80339 | 0.94622 | 1.1366 | 1.3284 | 1.4692 | 1.6537 | 1.8172 | 1.9749 | 2.1098 | 2.2602 | 2.414 | 2.5848 | 2.7183 | 2.8659 | 3.0114 | 3.1724 | 3.2982 | 3.4511
UT | Industrial | Water | New | Interior Lighting | General Service Lighting | 0 | 0.0089829 | 0.022798 | 0.032221 | 0.038095 | 0.044261 | 0.052162 | 0.05974 | 0.065017 | 0.07131 | 0.076756 | 0.082038 | 0.086584 | 0.091743 | 0.096396 | 0.10161 | 0.10542 | 0.10976 | 0.11415 | 0.11865 | 0.12171 | 0.1261
UT | Industrial | Water | New | Interior Lighting | High-Bay Lighting | 0 | 0.093516 | 0.23734 | 0.33543 | 0.41046 | 0.48922 | 0.59418 | 0.69993 | 0.77756 | 0.87846 | 0.96786 | 1.0541 | 1.1277 | 1.2096 | 1.2929 | 1.3854 | 1.4575 | 1.538 | 1.6183 | 1.7078 | 1.7785 | 1.8637
UT | Industrial | Water | New | Interior Lighting | Linear Lighting | 0 | 0.050774 | 0.12886 | 0.18212 | 0.22239 | 0.26466 | 0.32099 | 0.37774 | 0.4194 | 0.47312 | 0.52072 | 0.56661 | 0.60587 | 0.64964 | 0.69399 | 0.74324 | 0.78171 | 0.82465 | 0.86748 | 0.91518 | 0.95249 | 0.99691
UT | Industrial | Water | New | Exterior Lighting | General Service Lighting | 0 | 0.0079917 | 0.020283 | 0.028665 | 0.033892 | 0.039377 | 0.046406 | 0.053148 | 0.057843 | 0.063441 | 0.068286 | 0.072986 | 0.07703 | 0.081619 | 0.085759 | 0.090395 | 0.093787 | 0.097653 | 0.10155 | 0.10556 | 0.10828 | 0.11219
UT | Industrial | Water | New | Exterior Lighting | Area Lighting | 0 | 0.032215 | 0.081761 | 0.11555 | 0.14088 | 0.16747 | 0.20291 | 0.23861 | 0.26482 | 0.29845 | 0.32825 | 0.35698 | 0.38142 | 0.40849 | 0.43555 | 0.46565 | 0.489 | 0.51509 | 0.54107 | 0.57007 | 0.59289 | 0.62052
UT | Industrial | Water | New | Exterior Lighting | Linear Lighting | 0 | 0.033808 | 0.085804 | 0.12127 | 0.14808 | 0.17622 | 0.21373 | 0.25152 | 0.27926 | 0.31503 | 0.34672 | 0.37728 | 0.40342 | 0.43256 | 0.46209 | 0.49489 | 0.5205 | 0.54909 | 0.57762 | 0.60937 | 0.63422 | 0.6638
UT | Industrial | Water | New | Motors | Pumps | 0 | 4.2611 | 10.8145 | 15.2842 | 18.7327 | 22.3524 | 27.1768 | 32.0371 | 35.6052 | 40.2666 | 44.3971 | 48.3798 | 51.7867 | 55.5848 | 59.47 | 63.785 | 67.1549 | 70.917 | 74.6696 | 78.8481 | 82.1544 | 86.1337
UT | Industrial | Water | New | Motors | Fans & Blowers | 0 | 0 | 0 | 0 | 0 | 0 | 0 | 0 | 0 | 0 | 0 | 0 | 0 | 0 | 0 | 0 | 0 | 0 | 0 | 0 | 0 | 0
UT | Industrial | Water | New | Motors | Compressed Air | 0 | 0.72019 | 1.8278 | 2.5832 | 3.1661 | 3.7779 | 4.5933 | 5.4147 | 6.0178 | 6.8056 | 7.5037 | 8.1769 | 8.7527 | 9.3946 | 10.0513 | 10.7806 | 11.3501 | 11.986 | 12.6202 | 13.3264 | 13.8852 | 14.5578
UT | Industrial | Water | New | Motors | Material Handling | 0 | 0 | 0 | 0 | 0 | 0 | 0 | 0 | 0 | 0 | 0 | 0 | 0 | 0 | 0 | 0 | 0 | 0 | 0 | 0 | 0 | 0
UT | Industrial | Water | New | Motors | Other Motors | 0 | 0 | 0 | 0 | 0 | 0 | 0 | 0 | 0 | 0 | 0 | 0 | 0 | 0 | 0 | 0 | 0 | 0 | 0 | 0 | 0 | 0
UT | Industrial | Water | New | Process | Process Heating | 0 | 0 | 0 | 0 | 0 | 0 | 0 | 0 | 0 | 0 | 0 | 0 | 0 | 0 | 0 | 0 | 0 | 0 | 0 | 0 | 0 | 0
UT | Industrial | Water | New | Process | Process Cooling | 0 | 0 | 0 | 0 | 0 | 0 | 0 | 0 | 0 | 0 | 0 | 0 | 0 | 0 | 0 | 0 | 0 | 0 | 0 | 0 | 0 | 0
UT | Industrial | Water | New | Process | Process Refrigeration | 0 | 0 | 0 | 0 | 0 | 0 | 0 | 0 | 0 | 0 | 0 | 0 | 0 | 0 | 0 | 0 | 0 | 0 | 0 | 0 | 0 | 0
UT | Industrial | Water | New | Process | Process Electrochemical | 0 | 0 | 0 | 0 | 0 | 0 | 0 | 0 | 0 | 0 | 0 | 0 | 0 | 0 | 0 | 0 | 0 | 0 | 0 | 0 | 0 | 0
UT | Industrial | Water | New | Process | Process Other | 0 | 0 | 0 | 0 | 0 | 0 | 0 | 0 | 0 | 0 | 0 | 0 | 0 | 0 | 0 | 0 | 0 | 0 | 0 | 0 | 0 | 0
UT | Industrial | Water | New | Miscellaneous | Miscellaneous | 0 | 0.36009 | 0.9139 | 1.2916 | 1.583 | 1.8889 | 2.2966 | 2.7074 | 3.0089 | 3.4028 | 3.7519 | 4.0884 | 4.3763 | 4.6973 | 5.0256 | 5.3903 | 5.6751 | 5.993 | 6.3101 | 6.6632 | 6.9426 | 7.2789
UT | Industrial | Chemical Mfg | Existing | Cooling | Air-Cooled Chiller | 1.701 | 1.6715 | 1.6424 | 1.6138 | 1.5858 | 1.5673 | 1.5491 | 1.5309 | 1.513 | 1.4952 | 1.4776 | 1.4601 | 1.4428 | 1.4257 | 1.4088 | 1.3912 | 1.3739 | 1.3568 | 1.3399 | 1.3231 | 1.3066 | 1.2902
UT | Industrial | Chemical Mfg | Existing | Cooling | Water-Cooled Chiller | 1.7127 | 1.6832 | 1.6541 | 1.6256 | 1.5976 | 1.5793 | 1.5611 | 1.5431 | 1.5252 | 1.5075 | 1.4899 | 1.4725 | 1.4553 | 1.4382 | 1.4213 | 1.4038 | 1.3865 | 1.3693 | 1.3523 | 1.3355 | 1.3189 | 1.3025
UT | Industrial | Chemical Mfg | Existing | Cooling | RTU | 7.429 | 7.3009 | 7.144 | 6.9869 | 6.8303 | 6.7136 | 6.5963 | 6.4785 | 6.3607 | 6.243 | 6.1257 | 6.0088 | 5.8927 | 5.7807 | 5.675 | 5.572 | 5.4741 | 5.3809 | 5.2918 | 5.2065 | 5.1244 | 5.0454
UT | Industrial | Chemical Mfg | Existing | Cooling | Air-Source Heat Pump | 1.2556 | 1.23 | 1.2011 | 1.1724 | 1.1439 | 1.1224 | 1.1011 | 1.08 | 1.0591 | 1.0387 | 1.0186 | 0.99897 | 0.98007 | 0.9621 | 0.94496 | 0.9281 | 0.91195 | 0.89646 | 0.88156 | 0.86722 | 0.85339 | 0.84001
UT | Industrial | Chemical Mfg | Existing | Cooling | Geothermal Heat Pump | 0 | 0 | 0 | 0 | 0 | 0 | 0 | 0 | 0 | 0 | 0 | 0 | 0 | 0 | 0 | 0 | 0 | 0 | 0 | 0 | 0 | 0
UT | Industrial | Chemical Mfg | Existing | Space Heating | Electric Furnace | 6.5423 | 6.4295 | 6.3187 | 6.2378 | 6.1027 | 5.9693 | 5.8387 | 5.7369 | 5.5857 | 5.4631 | 5.3431 | 5.2497 | 5.1106 | 4.998 | 4.8878 | 4.8011 | 4.6724 | 4.5681 | 4.466 | 4.3859 | 4.2683 | 4.1726
UT | Industrial | Chemical Mfg | Existing | Space Heating | Electric Room Heat | 0.97117 | 0.95443 | 0.93797 | 0.92597 | 0.90591 | 0.88611 | 0.86673 | 0.85161 | 0.82917 | 0.81097 | 0.79316 | 0.7793 | 0.75865 | 0.74193 | 0.72556 | 0.71269 | 0.69359 | 0.67811 | 0.66296 | 0.65107 | 0.63361 | 0.6194
UT | Industrial | Chemical Mfg | Existing | Space Heating | Air-Source Heat Pump | 1.6354 | 1.6072 | 1.5779 | 1.556 | 1.5205 | 1.4855 | 1.4511 | 1.4238 | 1.3843 | 1.352 | 1.3203 | 1.2952 | 1.2589 | 1.2295 | 1.2009 | 1.1782 | 1.1455 | 1.1188 | 1.0929 | 1.0725 | 1.043 | 1.0189
UT | Industrial | Chemical Mfg | Existing | Space Heating | Geothermal Heat Pump | 0 | 0 | 0 | 0 | 0 | 0 | 0 | 0 | 0 | 0 | 0 | 0 | 0 | 0 | 0 | 0 | 0 | 0 | 0 | 0 | 0 | 0
UT | Industrial | Chemical Mfg | Existing | Ventilation | Ventilation | 28.8569 | 28.0517 | 27.2445 | 26.4417 | 25.6516 | 24.8235 | 24.0129 | 23.2235 | 22.4582 | 21.7215 | 21.0134 | 20.3353 | 19.6884 | 19.0736 | 18.4915 | 17.9424 | 17.4264 | 16.9388 | 16.4767 | 16.037 | 15.6181 | 15.2217
UT | Industrial | Chemical Mfg | Existing | Interior Lighting | General Service Lighting | 2.0785 | 1.9842 | 1.8686 | 1.7387 | 1.5708 | 1.3961 | 1.2606 | 1.1533 | 1.0664 | 0.99205 | 0.93143 | 0.88078 | 0.83982 | 0.8046 | 0.77097 | 0.74082 | 0.71348 | 0.6885 | 0.66589 | 0.6417 | 0.61813 | 0.5954
UT | Industrial | Chemical Mfg | Existing | Interior Lighting | High-Bay Lighting | 12.6185 | 12.401 | 12.1872 | 11.977 | 11.7705 | 11.5676 | 11.3682 | 11.1722 | 10.9795 | 10.7902 | 10.6042 | 10.4214 | 10.2417 | 10.0589 | 9.8712 | 9.682 | 9.4925 | 9.3111 | 9.1367 | 8.9682 | 8.8049 | 8.6463
UT | Industrial | Chemical Mfg | Existing | Interior Lighting | Linear Lighting | 6.8156 | 6.6981 | 6.5826 | 6.4691 | 6.3532 | 6.2389 | 6.1264 | 6.0157 | 5.9067 | 5.7963 | 5.6877 | 5.5809 | 5.4761 | 5.3731 | 5.2696 | 5.168 | 5.0682 | 4.9704 | 4.8743 | 4.7801 | 4.6889 | 4.6001
UT | Industrial | Chemical Mfg | Existing | Exterior Lighting | General Service Lighting | 1.8492 | 1.7325 | 1.5638 | 1.364 | 1.1971 | 1.0826 | 0.99864 | 0.93241 | 0.87646 | 0.82895 | 0.78944 | 0.75467 | 0.72734 | 0.70291 | 0.67797 | 0.6549 | 0.63333 | 0.61305 | 0.59416 | 0.57141 | 0.54714 | 0.5227
UT | Industrial | Chemical Mfg | Existing | Exterior Lighting | Area Lighting | 4.3244 | 4.2498 | 4.1765 | 4.1045 | 4.0338 | 3.9642 | 3.8959 | 3.8287 | 3.7627 | 3.6978 | 3.6341 | 3.5684 | 3.4987 | 3.4262 | 3.3474 | 3.267 | 3.1857 | 3.1112 | 3.0422 | 2.9776 | 2.9168 | 2.859
UT | Industrial | Chemical Mfg | Existing | Exterior Lighting | Linear Lighting | 4.5382 | 4.46 | 4.3831 | 4.3075 | 4.2303 | 4.1542 | 4.0793 | 4.0055 | 3.933 | 3.8595 | 3.7872 | 3.7161 | 3.6463 | 3.5777 | 3.5088 | 3.4411 | 3.3747 | 3.3095 | 3.2456 | 3.1828 | 3.1221 | 3.063
UT | Industrial | Chemical Mfg | Existing | Motors | Pumps | 122.4578 | 120.3465 | 118.2716 | 116.2324 | 114.2284 | 112.2589 | 110.3234 | 108.4213 | 106.552 | 104.7149 | 102.9094 | 101.1351 | 99.3914 | 97.6778 | 95.9937 | 94.3386 | 92.7121 | 91.1136 | 89.5427 | 87.9988 | 86.4816 | 84.9906
UT | Industrial | Chemical Mfg | Existing | Motors | Fans & Blowers | 55.9576 | 54.9928 | 54.0446 | 53.1128 | 52.1971 | 51.2971 | 50.4127 | 49.5435 | 48.6893 | 47.8498 | 47.0248 | 46.2141 | 45.4173 | 44.6342 | 43.8647 | 43.1084 | 42.3651 | 41.6347 | 40.9169 | 40.2114 | 39.5181 | 38.8367
UT | Industrial | Chemical Mfg | Existing | Motors | Compressed Air | 129.7566 | 127.5195 | 125.3209 | 123.1601 | 121.0367 | 118.9499 | 116.899 | 114.8835 | 112.9027 | 110.9562 | 109.0431 | 107.1631 | 105.3154 | 103.4996 | 101.7152 | 99.9615 | 98.238 | 96.5442 | 94.8797 | 93.2438 | 91.6362 | 90.0562
UT | Industrial | Chemical Mfg | Existing | Motors | Material Handling | 117.592 | 115.5645 | 113.572 | 111.6139 | 109.6895 | 107.7983 | 105.9397 | 104.1132 | 102.3181 | 100.554 | 98.8203 | 97.1165 | 95.4421 | 93.7965 | 92.1794 | 90.5901 | 89.0282 | 87.4932 | 85.9847 | 84.5022 | 83.0453 | 81.6135
UT | Industrial | Chemical Mfg | Existing | Motors | Other Motors | 15.4152 | 15.1495 | 14.8883 | 14.6316 | 14.3793 | 14.1314 | 13.8877 | 13.6483 | 13.413 | 13.1817 | 12.9545 | 12.7311 | 12.5116 | 12.2959 | 12.0839 | 11.8755 | 11.6708 | 11.4696 | 11.2718 | 11.0775 | 10.8865 | 10.6988
UT | Industrial | Chemical Mfg | Existing | Process | Process Heating | 28.5424 | 28.0503 | 27.5667 | 27.0914 | 26.6243 | 26.1653 | 25.7141 | 25.2708 | 24.8351 | 24.4069 | 23.9861 | 23.5725 | 23.1661 | 22.7667 | 22.3742 | 21.9884 | 21.6093 | 21.2367 | 20.8706 | 20.5107 | 20.1571 | 19.8096
UT | Industrial | Chemical Mfg | Existing | Process | Process Cooling | 38.1286 | 37.4712 | 36.8252 | 36.1902 | 35.5663 | 34.9531 | 34.3504 | 33.7582 | 33.1761 | 32.6041 | 32.042 | 31.4896 | 30.9466 | 30.4131 | 29.8887 | 29.3734 | 28.8669 | 28.3692 | 27.8801 | 27.3994 | 26.927 | 26.4628
UT | Industrial | Chemical Mfg | Existing | Process | Process Refrigeration | 38.1286 | 37.4712 | 36.8252 | 36.1902 | 35.5663 | 34.9531 | 34.3504 | 33.7582 | 33.1761 | 32.6041 | 32.042 | 31.4896 | 30.9466 | 30.4131 | 29.8887 | 29.3734 | 28.8669 | 28.3692 | 27.8801 | 27.3994 | 26.927 | 26.4628
UT | Industrial | Chemical Mfg | Existing | Process | Process Electrochemical | 134.4565 | 132.1382 | 129.86 | 127.621 | 125.4207 | 123.2582 | 121.1331 | 119.0446 | 116.9921 | 114.975 | 112.9927 | 111.0445 | 109.13 | 107.2484 | 105.3993 | 103.5821 | 101.7962 | 100.0411 | 98.3162 | 96.6211 | 94.9552 | 93.3181
UT | Industrial | Chemical Mfg | Existing | Process | Process Other | 12.1739 | 11.964 | 11.7577 | 11.555 | 11.3558 | 11.16 | 10.9676 | 10.7785 | 10.5926 | 10.41 | 10.2305 | 10.0541 | 9.8808 | 9.7104 | 9.543 | 9.3785 | 9.2168 | 9.0579 | 8.9017 | 8.7482 | 8.5974 | 8.4491
UT | Industrial | Chemical Mfg | Existing | Miscellaneous | Miscellaneous | 41.2423 | 40.5312 | 39.8324 | 39.1456 | 38.4707 | 37.8074 | 37.1556 | 36.515 | 35.8854 | 35.2667 | 34.6586 | 34.0611 | 33.4738 | 32.8967 | 32.3295 | 31.7721 | 31.2243 | 30.6859 | 30.1569 | 29.6369 | 29.1259 | 28.6238
UT | Industrial | Chemical Mfg | New | Cooling | Air-Cooled Chiller | 0 | 0.049254 | 0.125 | 0.17667 | 0.21653 | 0.25988 | 0.31782 | 0.37683 | 0.42121 | 0.47909 | 0.53124 | 0.58218 | 0.62668 | 0.67641 | 0.72772 | 0.78443 | 0.82998 | 0.88082 | 0.932 | 0.98899 | 1.0355 | 1.0909
UT | Industrial | Chemical Mfg | New | Cooling | Water-Cooled Chiller | 0 | 0.049752 | 0.12627 | 0.17846 | 0.21872 | 0.26251 | 0.32103 | 0.38064 | 0.42547 | 0.48393 | 0.53662 | 0.58807 | 0.63302 | 0.68326 | 0.73509 | 0.79237 | 0.83838 | 0.88974 | 0.94144 | 0.999 | 1.046 | 1.102
UT | Industrial | Chemical Mfg | New | Cooling | RTU | 0 | 0.21581 | 0.5051 | 0.70241 | 0.85464 | 1.0204 | 1.2418 | 1.4673 | 1.637 | 1.8582 | 2.0575 | 2.2522 | 2.4223 | 2.6092 | 2.8024 | 3.0165 | 3.1882 | 3.3804 | 3.5741 | 3.7902 | 3.9663 | 4.1768
UT | Industrial | Chemical Mfg | New | Cooling | Air-Source Heat Pump | 0 | 0.034196 | 0.081938 | 0.1145 | 0.13962 | 0.16697 | 0.2035 | 0.24071 | 0.2687 | 0.30519 | 0.33808 | 0.37021 | 0.39797 | 0.42906 | 0.46116 | 0.49669 | 0.5252 | 0.55706 | 0.58915 | 0.62492 | 0.65409 | 0.6889
UT | Industrial | Chemical Mfg | New | Cooling | Geothermal Heat Pump | 0 | 0 | 0 | 0 | 0 | 0 | 0 | 0 | 0 | 0 | 0 | 0 | 0 | 0 | 0 | 0 | 0 | 0 | 0 | 0 | 0 | 0
UT | Industrial | Chemical Mfg | New | Space Heating | Electric Furnace | 0 | 0.19005 | 0.48234 | 0.68477 | 0.83549 | 0.99226 | 1.2007 | 1.4152 | 1.5582 | 1.7538 | 1.9244 | 2.0965 | 2.223 | 2.3744 | 2.5279 | 2.71 | 2.8254 | 2.9683 | 3.1091 | 3.2808 | 3.385 | 3.5303
UT | Industrial | Chemical Mfg | New | Space Heating | Electric Room Heat | 0 | 0.028212 | 0.0716 | 0.10165 | 0.12402 | 0.1473 | 0.17824 | 0.21008 | 0.23131 | 0.26034 | 0.28566 | 0.31122 | 0.32999 | 0.35247 | 0.37526 | 0.40228 | 0.41941 | 0.44062 | 0.46153 | 0.48701 | 0.50249 | 0.52405
UT | Industrial | Chemical Mfg | New | Space Heating | Air-Source Heat Pump | 0 | 0.047506 | 0.11842 | 0.16754 | 0.2041 | 0.24213 | 0.2927 | 0.34473 | 0.37942 | 0.42686 | 0.46824 | 0.51 | 0.54056 | 0.57717 | 0.61431 | 0.65838 | 0.6863 | 0.72088 | 0.75498 | 0.79657 | 0.8218 | 0.85699
UT | Industrial | Chemical Mfg | New | Space Heating | Geothermal Heat Pump | 0 | 0 | 0 | 0 | 0 | 0 | 0 | 0 | 0 | 0 | 0 | 0 | 0 | 0 | 0 | 0 | 0 | 0 | 0 | 0 | 0 | 0
UT | Industrial | Chemical Mfg | New | Ventilation | Ventilation | 0 | 0.63258 | 1.6055 | 2.269 | 2.7834 | 3.2782 | 3.9377 | 4.6021 | 5.0899 | 5.7293 | 6.2959 | 6.8422 | 7.3095 | 7.8304 | 8.3634 | 8.9552 | 9.4175 | 9.9291 | 10.4331 | 10.9909 | 11.4268 | 11.9564
UT | Industrial | Chemical Mfg | New | Interior Lighting | General Service Lighting | 0 | 0.035028 | 0.088898 | 0.12564 | 0.14855 | 0.17259 | 0.2034 | 0.23295 | 0.25352 | 0.27806 | 0.2993 | 0.3199 | 0.33762 | 0.35774 | 0.37588 | 0.3962 | 0.41107 | 0.42801 | 0.4451 | 0.46266 | 0.47459 | 0.49171
UT | Industrial | Chemical Mfg | New | Interior Lighting | High-Bay Lighting | 0 | 0.36465 | 0.92547 | 1.308 | 1.6005 | 1.9076 | 2.3169 | 2.7293 | 3.032 | 3.4254 | 3.7741 | 4.1102 | 4.3973 | 4.7167 | 5.0414 | 5.4021 | 5.6833 | 5.9973 | 6.3104 | 6.6592 | 6.9348 | 7.2671
UT | Industrial | Chemical Mfg | New | Interior Lighting | Linear Lighting | 0 | 0.19799 | 0.50248 | 0.71016 | 0.86718 | 1.032 | 1.2517 | 1.4729 | 1.6354 | 1.8449 | 2.0305 | 2.2094 | 2.3625 | 2.5332 | 2.7061 | 2.8982 | 3.0482 | 3.2156 | 3.3826 | 3.5686 | 3.7141 | 3.8873
UT | Industrial | Chemical Mfg | New | Exterior Lighting | General Service Lighting | 0 | 0.031162 | 0.079089 | 0.11178 | 0.13216 | 0.15355 | 0.18095 | 0.20724 | 0.22555 | 0.24738 | 0.26627 | 0.2846 | 0.30037 | 0.31826 | 0.33441 | 0.35248 | 0.36571 | 0.38078 | 0.39599 | 0.41161 | 0.42222 | 0.43745
UT | Industrial | Chemical Mfg | New | Exterior Lighting | Area Lighting | 0 | 0.12562 | 0.31881 | 0.45058 | 0.54936 | 0.65304 | 0.79123 | 0.93044 | 1.0326 | 1.1638 | 1.28 | 1.392 | 1.4873 | 1.5929 | 1.6984 | 1.8157 | 1.9068 | 2.0085 | 2.1098 | 2.2229 | 2.3119 | 2.4196
UT | Industrial | Chemical Mfg | New | Exterior Lighting | Linear Lighting | 0 | 0.13183 | 0.33458 | 0.47286 | 0.57741 | 0.68715 | 0.83342 | 0.98077 | 1.0889 | 1.2284 | 1.352 | 1.4712 | 1.5731 | 1.6867 | 1.8019 | 1.9297 | 2.0296 | 2.1411 | 2.2523 | 2.3762 | 2.473 | 2.5884
UT | Industrial | Chemical Mfg | New | Motors | Pumps | 0 | 3.5573 | 9.0282 | 12.7597 | 15.6385 | 18.6604 | 22.6879 | 26.7454 | 29.7242 | 33.6156 | 37.0639 | 40.3888 | 43.2329 | 46.4037 | 49.6472 | 53.2494 | 56.0627 | 59.2034 | 62.3362 | 65.8245 | 68.5847 | 71.9067
UT | Industrial | Chemical Mfg | New | Motors | Fans & Blowers | 0 | 1.6255 | 4.1255 | 5.8306 | 7.1461 | 8.527 | 10.3673 | 12.2214 | 13.5826 | 15.3608 | 16.9365 | 18.4558 | 19.7554 | 21.2043 | 22.6864 | 24.3325 | 25.6181 | 27.0532 | 28.4848 | 30.0787 | 31.34 | 32.858
UT | Industrial | Chemical Mfg | New | Motors | Compressed Air | 0 | 3.7693 | 9.5663 | 13.5202 | 16.5706 | 19.7726 | 24.0402 | 28.3395 | 31.4958 | 35.6192 | 39.273 | 42.7961 | 45.8097 | 49.1695 | 52.6063 | 56.4232 | 59.4042 | 62.7321 | 66.0516 | 69.7478 | 72.6725 | 76.1926
UT | Industrial | Chemical Mfg | New | Motors | Material Handling | 0 | 3.4159 | 8.6695 | 12.2527 | 15.0171 | 17.919 | 21.7864 | 25.6827 | 28.5431 | 32.2799 | 35.5912 | 38.784 | 41.5151 | 44.5599 | 47.6744 | 51.1335 | 53.8351 | 56.851 | 59.8593 | 63.209 | 65.8595 | 69.0495
UT | Industrial | Chemical Mfg | New | Motors | Other Motors | 0 | 0.4478 | 1.1365 | 1.6062 | 1.9686 | 2.349 | 2.856 | 3.3668 | 3.7417 | 4.2316 | 4.6657 | 5.0842 | 5.4422 | 5.8414 | 6.2497 | 6.7031 | 7.0573 | 7.4526 | 7.847 | 8.2861 | 8.6336 | 9.0518
UT | Industrial | Chemical Mfg | New | Process | Process Heating | 0 | 0.82913 | 2.1043 | 2.974 | 3.645 | 4.3494 | 5.2881 | 6.2338 | 6.9281 | 7.8351 | 8.6388 | 9.4138 | 10.0767 | 10.8158 | 11.5717 | 12.4113 | 13.0671 | 13.7991 | 14.5293 | 15.3423 | 15.9857 | 16.76
UT | Industrial | Chemical Mfg | New | Process | Process Cooling | 0 | 1.1076 | 2.811 | 3.9729 | 4.8692 | 5.8101 | 7.0641 | 8.3275 | 9.255 | 10.4666 | 11.5403 | 12.5755 | 13.4611 | 14.4483 | 15.4582 | 16.5798 | 17.4558 | 18.4336 | 19.4091 | 20.4952 | 21.3546 | 22.389
UT | Industrial | Chemical Mfg | New | Process | Process Refrigeration | 0 | 1.1076 | 2.811 | 3.9729 | 4.8692 | 5.8101 | 7.0641 | 8.3275 | 9.255 | 10.4666 | 11.5403 | 12.5755 | 13.4611 | 14.4483 | 15.4582 | 16.5798 | 17.4558 | 18.4336 | 19.4091 | 20.4952 | 21.3546 | 22.389
UT | Industrial | Chemical Mfg | New | Process | Process Electrochemical | 0 | 3.9058 | 9.9128 | 14.0099 | 17.1708 | 20.4888 | 24.9109 | 29.366 | 32.6366 | 36.9094 | 40.6955 | 44.3462 | 47.469 | 50.9504 | 54.5117 | 58.4669 | 61.5559 | 65.0043 | 68.444 | 72.2741 | 75.3047 | 78.9523
UT | Industrial | Chemical Mfg | New | Process | Process Other | 0 | 0.35364 | 0.89752 | 1.2685 | 1.5547 | 1.8551 | 2.2555 | 2.6588 | 2.955 | 3.3418 | 3.6846 | 4.0152 | 4.2979 | 4.6131 | 4.9356 | 5.2937 | 5.5734 | 5.8856 | 6.197 | 6.5438 | 6.8182 | 7.1484
UT | Industrial | Chemical Mfg | New | Miscellaneous | Miscellaneous | 0 | 1.1981 | 3.0406 | 4.2973 | 5.2669 | 6.2846 | 7.641 | 9.0075 | 10.0107 | 11.3213 | 12.4827 | 13.6025 | 14.5603 | 15.6282 | 16.7205 | 17.9337 | 18.8812 | 19.939 | 20.9941 | 22.1689 | 23.0985 | 24.2173
UT | Industrial | Electronic Equipment Mfg | Existing | Cooling | Air-Cooled Chiller | 3.5821 | 3.5199 | 3.4587 | 3.3986 | 3.3395 | 3.3006 | 3.2621 | 3.224 | 3.1862 | 3.1487 | 3.1116 | 3.0748 | 3.0384 | 3.0024 | 2.9667 | 2.9298 | 2.8933 | 2.8573 | 2.8216 | 2.7864 | 2.7515 | 2.717
UT | Industrial | Electronic Equipment Mfg | Existing | Cooling | Water-Cooled Chiller | 3.6067 | 3.5446 | 3.4834 | 3.4234 | 3.3644 | 3.3257 | 3.2875 | 3.2495 | 3.2119 | 3.1746 | 3.1376 | 3.101 | 3.0647 | 3.0288 | 2.9931 | 2.9562 | 2.9197 | 2.8836 | 2.8478 | 2.8125 | 2.7775 | 2.7428
UT | Industrial | Electronic Equipment Mfg | Existing | Cooling | RTU | 15.6447 | 15.375 | 15.0444 | 14.7137 | 14.3839 | 14.1382 | 13.891 | 13.6431 | 13.3949 | 13.1471 | 12.8999 | 12.6539 | 12.4093 | 12.1734 | 11.9509 | 11.7339 | 11.5279 | 11.3316 | 11.144 | 10.9642 | 10.7915 | 10.6251
UT | Industrial | Electronic Equipment Mfg | Existing | Cooling | Air-Source Heat Pump | 2.6442 | 2.5902 | 2.5294 | 2.4689 | 2.409 | 2.3637 | 2.3188 | 2.2743 | 2.2304 | 2.1873 | 2.145 | 2.1037 | 2.0639 | 2.0261 | 1.99 | 1.9545 | 1.9205 | 1.8878 | 1.8565 | 1.8263 | 1.7971 | 1.769
UT | Industrial | Electronic Equipment Mfg | Existing | Cooling | Geothermal Heat Pump | 0 | 0 | 0 | 0 | 0 | 0 | 0 | 0 | 0 | 0 | 0 | 0 | 0 | 0 | 0 | 0 | 0 | 0 | 0 | 0 | 0 | 0
UT | Industrial | Electronic Equipment Mfg | Existing | Space Heating | Electric Furnace | 13.7774 | 13.5399 | 13.3064 | 13.1362 | 12.8516 | 12.5707 | 12.2957 | 12.0813 | 11.7629 | 11.5048 | 11.2521 | 11.0554 | 10.7624 | 10.5253 | 10.2931 | 10.1105 | 9.8396 | 9.62 | 9.405 | 9.2363 | 8.9886 | 8.787
UT | Industrial | Electronic Equipment Mfg | Existing | Space Heating | Electric Room Heat | 2.0452 | 2.0099 | 1.9753 | 1.95 | 1.9077 | 1.8661 | 1.8252 | 1.7934 | 1.7461 | 1.7078 | 1.6703 | 1.6411 | 1.5976 | 1.5624 | 1.528 | 1.5008 | 1.4606 | 1.428 | 1.3961 | 1.3711 | 1.3343 | 1.3044
UT | Industrial | Electronic Equipment Mfg | Existing | Space Heating | Air-Source Heat Pump | 3.4439 | 3.3845 | 3.3229 | 3.2768 | 3.2021 | 3.1283 | 3.0558 | 2.9985 | 2.9153 | 2.8471 | 2.7803 | 2.7275 | 2.6512 | 2.5892 | 2.5289 | 2.4812 | 2.4122 | 2.3562 | 2.3015 | 2.2585 | 2.1964 | 2.1457
UT | Industrial | Electronic Equipment Mfg | Existing | Space Heating | Geothermal Heat Pump | 0 | 0 | 0 | 0 | 0 | 0 | 0 | 0 | 0 | 0 | 0 | 0 | 0 | 0 | 0 | 0 | 0 | 0 | 0 | 0 | 0 | 0
UT | Industrial | Electronic Equipment Mfg | Existing | Ventilation | Ventilation | 60.7694 | 59.0738 | 57.3739 | 55.6833 | 54.0193 | 52.2755 | 50.5686 | 48.9061 | 47.2944 | 45.7432 | 44.2519 | 42.8239 | 41.4617 | 40.167 | 38.9411 | 37.7847 | 36.6981 | 35.6712 | 34.6982 | 33.7722 | 32.89 | 32.0551
UT | Industrial | Electronic Equipment Mfg | Existing | Interior Lighting | General Service Lighting | 2.588 | 2.4706 | 2.3266 | 2.1649 | 1.9559 | 1.7383 | 1.5696 | 1.436 | 1.3278 | 1.2352 | 1.1597 | 1.0967 | 1.0457 | 1.0018 | 0.95994 | 0.9224 | 0.88837 | 0.85726 | 0.82911 | 0.79898 | 0.76963 | 0.74134
UT | Industrial | Electronic Equipment Mfg | Existing | Interior Lighting | High-Bay Lighting | 15.7114 | 15.4406 | 15.1743 | 14.9127 | 14.6556 | 14.4029 | 14.1546 | 13.9105 | 13.6707 | 13.435 | 13.2034 | 12.9757 | 12.752 | 12.5244 | 12.2907 | 12.0552 | 11.8192 | 11.5934 | 11.3761 | 11.1663 | 10.9631 | 10.7656
UT | Industrial | Electronic Equipment Mfg | Existing | Interior Lighting | Linear Lighting | 8.4862 | 8.3399 | 8.1961 | 8.0548 | 7.9104 | 7.7681 | 7.628 | 7.4901 | 7.3545 | 7.217 | 7.0818 | 6.9489 | 6.8183 | 6.6901 | 6.5612 | 6.4347 | 6.3105 | 6.1886 | 6.0691 | 5.9517 | 5.8381 | 5.7276
UT | Industrial | Electronic Equipment Mfg | Existing | Exterior Lighting | General Service Lighting | 2.3024 | 2.1572 | 1.9471 | 1.6983 | 1.4906 | 1.348 | 1.2434 | 1.1609 | 1.0913 | 1.0321 | 0.98294 | 0.93964 | 0.90562 | 0.8752 | 0.84415 | 0.81542 | 0.78857 | 0.76332 | 0.73979 | 0.71147 | 0.68125 | 0.65082
UT | Industrial | Electronic Equipment Mfg | Existing | Exterior Lighting | Area Lighting | 5.3843 | 5.2915 | 5.2002 | 5.1106 | 5.0225 | 4.9359 | 4.8508 | 4.7671 | 4.6849 | 4.6042 | 4.5248 | 4.4431 | 4.3563 | 4.266 | 4.1679 | 4.0677 | 3.9666 | 3.8738 | 3.7878 | 3.7075 | 3.6317 | 3.5597
UT | Industrial | Electronic Equipment Mfg | Existing | Exterior Lighting | Linear Lighting | 5.6505 | 5.5531 | 5.4574 | 5.3633 | 5.2672 | 5.1724 | 5.0791 | 4.9873 | 4.897 | 4.8055 | 4.7154 | 4.6269 | 4.54 | 4.4546 | 4.3688 | 4.2845 | 4.2019 | 4.1207 | 4.0411 | 3.963 | 3.8873 | 3.8137
UT | Industrial | Electronic Equipment Mfg | Existing | Motors | Pumps | 15.7982 | 15.5258 | 15.2581 | 14.9951 | 14.7365 | 14.4824 | 14.2327 | 13.9874 | 13.7462 | 13.5092 | 13.2763 | 13.0474 | 12.8224 | 12.6013 | 12.3841 | 12.1706 | 11.9607 | 11.7545 | 11.5518 | 11.3527 | 11.1569 | 10.9646
UT | Industrial | Electronic Equipment Mfg | Existing | Motors | Fans & Blowers | 11.8486 | 11.6444 | 11.4436 | 11.2463 | 11.0524 | 10.8618 | 10.6746 | 10.4905 | 10.3096 | 10.1319 | 9.9572 | 9.7855 | 9.6168 | 9.451 | 9.2881 | 9.1279 | 8.9705 | 8.8159 | 8.6639 | 8.5145 | 8.3677 | 8.2234
UT | Industrial | Electronic Equipment Mfg | Existing | Motors | Compressed Air | 11.8486 | 11.6444 | 11.4436 | 11.2463 | 11.0524 | 10.8618 | 10.6746 | 10.4905 | 10.3096 | 10.1319 | 9.9572 | 9.7855 | 9.6168 | 9.451 | 9.2881 | 9.1279 | 8.9705 | 8.8159 | 8.6639 | 8.5145 | 8.3677 | 8.2234
UT | Industrial | Electronic Equipment Mfg | Existing | Motors | Material Handling | 59.2432 | 58.2218 | 57.218 | 56.2315 | 55.2619 | 54.3092 | 53.3728 | 52.4526 | 51.5482 | 50.6595 | 49.786 | 48.9276 | 48.0841 | 47.255 | 46.4403 | 45.6396 | 44.8527 | 44.0794 | 43.3194 | 42.5725 | 41.8385 | 41.1171
UT | Industrial | Electronic Equipment Mfg | Existing | Motors | Other Motors | 0 | 0 | 0 | 0 | 0 | 0 | 0 | 0 | 0 | 0 | 0 | 0 | 0 | 0 | 0 | 0 | 0 | 0 | 0 | 0 | 0 | 0
UT | Industrial | Electronic Equipment Mfg | Existing | Process | Process Heating | 51.5904 | 50.7009 | 49.8267 | 48.9676 | 48.1234 | 47.2936 | 46.4782 | 45.6769 | 44.8894 | 44.1154 | 43.3548 | 42.6073 | 41.8727 | 41.1507 | 40.4412 | 39.744 | 39.0587 | 38.3853 | 37.7235 | 37.0731 | 36.4339 | 35.8057
UT | Industrial | Electronic Equipment Mfg | Existing | Process | Process Cooling | 27.3337 | 26.8624 | 26.3993 | 25.9441 | 25.4968 | 25.0572 | 24.6252 | 24.2006 | 23.7834 | 23.3733 | 22.9703 | 22.5743 | 22.1851 | 21.8026 | 21.4267 | 21.0572 | 20.6942 | 20.3374 | 19.9867 | 19.6421 | 19.3035 | 18.9707
UT | Industrial | Electronic Equipment Mfg | Existing | Process | Process Refrigeration | 23.2154 | 22.8151 | 22.4217 | 22.0352 | 21.6552 | 21.2819 | 20.9149 | 20.5543 | 20.2 | 19.8517 | 19.5094 | 19.173 | 18.8425 | 18.5176 | 18.1983 | 17.8846 | 17.5762 | 17.2732 | 16.9754 | 16.6827 | 16.395 | 16.1124
UT | Industrial | Electronic Equipment Mfg | Existing | Process | Process Electrochemical | 9.9648 | 9.793 | 9.6242 | 9.4582 | 9.2952 | 9.1349 | 8.9774 | 8.8226 | 8.6705 | 8.521 | 8.3741 | 8.2297 | 8.0878 | 7.9484 | 7.8113 | 7.6767 | 7.5443 | 7.4142 | 7.2864 | 7.1608 | 7.0373 | 6.916
UT | Industrial | Electronic Equipment Mfg | Existing | Process | Process Other | 32.2539 | 31.6978 | 31.1512 | 30.6142 | 30.0863 | 29.5676 | 29.0578 | 28.5568 | 28.0645 | 27.5806 | 27.1051 | 26.6377 | 26.1785 | 25.7271 | 25.2835 | 24.8476 | 24.4192 | 23.9982 | 23.5844 | 23.1778 | 22.7782 | 22.3854
UT | Industrial | Electronic Equipment Mfg | Existing | Miscellaneous | Miscellaneous | 44.4463 | 43.6799 | 42.9268 | 42.1867 | 41.4594 | 40.7446 | 40.0421 | 39.3517 | 38.6732 | 38.0064 | 37.3511 | 36.7072 | 36.0743 | 35.4523 | 34.8411 | 34.2403 | 33.65 | 33.0698 | 32.4997 | 31.9393 | 31.3886 | 30.8475
UT | Industrial | Electronic Equipment Mfg | New | Cooling | Air-Cooled Chiller | 0 | 0.10372 | 0.26324 | 0.37204 | 0.45599 | 0.54729 | 0.66929 | 0.79356 | 0.88702 | 1.0089 | 1.1187 | 1.226 | 1.3197 | 1.4244 | 1.5325 | 1.6519 | 1.7479 | 1.8549 | 1.9627 | 2.0827 | 2.1806 | 2.2973
UT | Industrial | Electronic Equipment Mfg | New | Cooling | Water-Cooled Chiller | 0 | 0.10477 | 0.26591 | 0.37581 | 0.4606 | 0.55283 | 0.67606 | 0.80159 | 0.896 | 1.0191 | 1.1301 | 1.2384 | 1.3331 | 1.4389 | 1.548 | 1.6686 | 1.7655 | 1.8737 | 1.9826 | 2.1038 | 2.2027 | 2.3206
UT | Industrial | Electronic Equipment Mfg | New | Cooling | RTU | 0 | 0.45447 | 1.0637 | 1.4792 | 1.7998 | 2.1488 | 2.6151 | 3.09 | 3.4473 | 3.9131 | 4.3329 | 4.7429 | 5.1012 | 5.4946 | 5.9015 | 6.3524 | 6.7141 | 7.1188 | 7.5267 | 7.9817 | 8.3527 | 8.7958
UT | Industrial | Electronic Equipment Mfg | New | Cooling | Air-Source Heat Pump | 0 | 0.072012 | 0.17255 | 0.24112 | 0.29403 | 0.35161 | 0.42855 | 0.50691 | 0.56585 | 0.64271 | 0.71197 | 0.77961 | 0.83809 | 0.90355 | 0.97116 | 1.046 | 1.106 | 1.1731 | 1.2407 | 1.316 | 1.3774 | 1.4507
UT | Industrial | Electronic Equipment Mfg | New | Cooling | Geothermal Heat Pump | 0 | 0 | 0 | 0 | 0 | 0 | 0 | 0 | 0 | 0 | 0 | 0 | 0 | 0 | 0 | 0 | 0 | 0 | 0 | 0 | 0 | 0
UT | Industrial | Electronic Equipment Mfg | New | Space Heating | Electric Furnace | 0 | 0.40022 | 1.0157 | 1.4421 | 1.7595 | 2.0896 | 2.5286 | 2.9802 | 3.2814 | 3.6933 | 4.0525 | 4.415 | 4.6814 | 5.0002 | 5.3235 | 5.7069 | 5.95 | 6.2508 | 6.5474 | 6.9089 | 7.1285 | 7.4343
UT | Industrial | Electronic Equipment Mfg | New | Space Heating | Electric Room Heat | 0 | 0.059411 | 0.15078 | 0.21406 | 0.26118 | 0.31019 | 0.37536 | 0.4424 | 0.48711 | 0.54824 | 0.60158 | 0.65539 | 0.69493 | 0.74226 | 0.79025 | 0.84715 | 0.88324 | 0.9279 | 0.97193 | 1.0256 | 1.0582 | 1.1036
UT | Industrial | Electronic Equipment Mfg | New | Space Heating | Air-Source Heat Pump | 0 | 0.10004 | 0.24938 | 0.35282 | 0.42981 | 0.50989 | 0.61639 | 0.72596 | 0.79901 | 0.89891 | 0.98607 | 1.074 | 1.1384 | 1.2155 | 1.2937 | 1.3865 | 1.4453 | 1.5181 | 1.5899 | 1.6775 | 1.7306 | 1.8047
UT | Industrial | Electronic Equipment Mfg | New | Space Heating | Geothermal Heat Pump | 0 | 0 | 0 | 0 | 0 | 0 | 0 | 0 | 0 | 0 | 0 | 0 | 0 | 0 | 0 | 0 | 0 | 0 | 0 | 0 | 0 | 0
UT | Industrial | Electronic Equipment Mfg | New | Ventilation | Ventilation | 0 | 1.3322 | 3.3809 | 4.7783 | 5.8615 | 6.9035 | 8.2924 | 9.6916 | 10.7188 | 12.0653 | 13.2584 | 14.4088 | 15.3929 | 16.49 | 17.6123 | 18.8587 | 19.8321 | 20.9096 | 21.971 | 23.1457 | 24.0635 | 25.179
UT | Industrial | Electronic Equipment Mfg | New | Interior Lighting | General Service Lighting | 0 | 0.043613 | 0.11069 | 0.15644 | 0.18496 | 0.21489 | 0.25325 | 0.29004 | 0.31566 | 0.34622 | 0.37266 | 0.39831 | 0.42038 | 0.44542 | 0.46801 | 0.49331 | 0.51182 | 0.53292 | 0.5542 | 0.57607 | 0.59091 | 0.61223
UT | Industrial | Electronic Equipment Mfg | New | Interior Lighting | High-Bay Lighting | 0 | 0.45403 | 1.1523 | 1.6286 | 1.9928 | 2.3752 | 2.8848 | 3.3983 | 3.7752 | 4.265 | 4.6991 | 5.1176 | 5.4751 | 5.8729 | 6.2771 | 6.7262 | 7.0764 | 7.4673 | 7.8571 | 8.2915 | 8.6346 | 9.0483
UT | Industrial | Electronic Equipment Mfg | New | Interior Lighting | Linear Lighting | 0 | 0.24652 | 0.62565 | 0.88423 | 1.0797 | 1.2849 | 1.5584 | 1.834 | 2.0363 | 2.2971 | 2.5281 | 2.751 | 2.9416 | 3.1541 | 3.3694 | 3.6085 | 3.7953 | 4.0038 | 4.2117 | 4.4433 | 4.6245 | 4.8401
UT | Industrial | Electronic Equipment Mfg | New | Exterior Lighting | General Service Lighting | 0 | 0.038801 | 0.098474 | 0.13917 | 0.16455 | 0.19118 | 0.22531 | 0.25804 | 0.28083 | 0.30801 | 0.33154 | 0.35436 | 0.37399 | 0.39627 | 0.41637 | 0.43888 | 0.45535 | 0.47412 | 0.49305 | 0.5125 | 0.52571 | 0.54467
UT | Industrial | Electronic Equipment Mfg | New | Exterior Lighting | Area Lighting | 0 | 0.15641 | 0.39696 | 0.56102 | 0.68401 | 0.81311 | 0.98516 | 1.1585 | 1.2858 | 1.449 | 1.5937 | 1.7332 | 1.8518 | 1.9833 | 2.1147 | 2.2608 | 2.3741 | 2.5008 | 2.627 | 2.7678 | 2.8785 | 3.0127
UT | Industrial | Electronic Equipment Mfg | New | Exterior Lighting | Linear Lighting | 0 | 0.16414 | 0.41659 | 0.58877 | 0.71894 | 0.85558 | 1.0377 | 1.2212 | 1.3559 | 1.5295 | 1.6834 | 1.8317 | 1.9587 | 2.1002 | 2.2435 | 2.4027 | 2.5271 | 2.6659 | 2.8044 | 2.9586 | 3.0792 | 3.2228
UT | Industrial | Electronic Equipment Mfg | New | Motors | Pumps | 0 | 0.45892 | 1.1647 | 1.6461 | 2.0175 | 2.4074 | 2.927 | 3.4504 | 3.8347 | 4.3367 | 4.7816 | 5.2105 | 5.5774 | 5.9865 | 6.4049 | 6.8697 | 7.2326 | 7.6378 | 8.042 | 8.492 | 8.8481 | 9.2766
UT | Industrial | Electronic Equipment Mfg | New | Motors | Fans & Blowers | 0 | 0.34419 | 0.87354 | 1.2346 | 1.5131 | 1.8055 | 2.1952 | 2.5878 | 2.876 | 3.2525 | 3.5862 | 3.9079 | 4.1831 | 4.4899 | 4.8037 | 5.1523 | 5.4245 | 5.7283 | 6.0315 | 6.369 | 6.636 | 6.9575
UT | Industrial | Electronic Equipment Mfg | New | Motors | Compressed Air | 0 | 0.34419 | 0.87354 | 1.2346 | 1.5131 | 1.8055 | 2.1952 | 2.5878 | 2.876 | 3.2525 | 3.5862 | 3.9079 | 4.1831 | 4.4899 | 4.8037 | 5.1523 | 5.4245 | 5.7283 | 6.0315 | 6.369 | 6.636 | 6.9575
UT | Industrial | Electronic Equipment Mfg | New | Motors | Material Handling | 0 | 1.721 | 4.3677 | 6.1729 | 7.5657 | 9.0276 | 10.9761 | 12.939 | 14.3801 | 16.2627 | 17.931 | 19.5395 | 20.9154 | 22.4494 | 24.0185 | 25.7613 | 27.1223 | 28.6417 | 30.1573 | 31.8449 | 33.1802 | 34.7874
UT | Industrial | Electronic Equipment Mfg | New | Motors | Other Motors | 0 | 0 | 0 | 0 | 0 | 0 | 0 | 0 | 0 | 0 | 0 | 0 | 0 | 0 | 0 | 0 | 0 | 0 | 0 | 0 | 0 | 0
UT | Industrial | Electronic Equipment Mfg | New | Process | Process Heating | 0 | 1.4987 | 3.8035 | 5.3755 | 6.5884 | 7.8615 | 9.5582 | 11.2676 | 12.5225 | 14.162 | 15.6147 | 17.0154 | 18.2136 | 19.5495 | 20.9159 | 22.4335 | 23.6187 | 24.9418 | 26.2617 | 27.7312 | 28.8941 | 30.2936
UT | Industrial | Electronic Equipment Mfg | New | Process | Process Cooling | 0 | 0.79402 | 2.0152 | 2.8481 | 3.4907 | 4.1652 | 5.0641 | 5.9698 | 6.6347 | 7.5033 | 8.273 | 9.0151 | 9.65 | 10.3577 | 11.0817 | 11.8858 | 12.5137 | 13.2147 | 13.914 | 14.6926 | 15.3087 | 16.0502
UT | Industrial | Electronic Equipment Mfg | New | Process | Process Refrigeration | 0 | 0.67439 | 1.7116 | 2.419 | 2.9647 | 3.5376 | 4.3011 | 5.0704 | 5.6351 | 6.3728 | 7.0265 | 7.6568 | 8.196 | 8.7971 | 9.412 | 10.0949 | 10.6283 | 11.2237 | 11.8176 | 12.4789 | 13.0022 | 13.632
UT | Industrial | Electronic Equipment Mfg | New | Process | Process Electrochemical | 0 | 0.28947 | 0.73466 | 1.0383 | 1.2726 | 1.5185 | 1.8462 | 2.1764 | 2.4188 | 2.7354 | 3.016 | 3.2866 | 3.518 | 3.776 | 4.04 | 4.3331 | 4.562 | 4.8176 | 5.0725 | 5.3564 | 5.581 | 5.8513
UT | Industrial | Electronic Equipment Mfg | New | Process | Process Other | 0 | 0.93695 | 2.3779 | 3.3607 | 4.119 | 4.9149 | 5.9757 | 7.0444 | 7.829 | 8.8539 | 9.7622 | 10.6379 | 11.387 | 12.2222 | 13.0764 | 14.0252 | 14.7662 | 15.5934 | 16.4186 | 17.3373 | 18.0643 | 18.9393
UT | Industrial | Electronic Equipment Mfg | New | Miscellaneous | Miscellaneous | 0 | 1.2911 | 3.2768 | 4.6311 | 5.676 | 6.7728 | 8.2346 | 9.7073 | 10.7884 | 12.2009 | 13.4524 | 14.6592 | 15.6915 | 16.8423 | 18.0195 | 19.327 | 20.3481 | 21.488 | 22.625 | 23.8911 | 24.8929 | 26.0987
UT | Industrial | Industrial Machinery | Existing | Cooling | Air-Cooled Chiller | 1.0105 | 0.99295 | 0.97569 | 0.95873 | 0.94206 | 0.9311 | 0.92023 | 0.90947 | 0.8988 | 0.88823 | 0.87776 | 0.86739 | 0.85712 | 0.84696 | 0.83689 | 0.82649 | 0.8162 | 0.80603 | 0.79597 | 0.78603 | 0.77619 | 0.76647
UT | Industrial | Industrial Machinery | Existing | Cooling | Water-Cooled Chiller | 1.0174 | 0.99991 | 0.98267 | 0.96572 | 0.94907 | 0.93818 | 0.92738 | 0.91667 | 0.90606 | 0.89554 | 0.88512 | 0.87478 | 0.86454 | 0.8544 | 0.84435 | 0.83394 | 0.82364 | 0.81345 | 0.80337 | 0.79339 | 0.78352 | 0.77375
UT | Industrial | Industrial Machinery | Existing | Cooling | RTU | 4.4133 | 4.3372 | 4.244 | 4.1507 | 4.0576 | 3.9883 | 3.9186 | 3.8487 | 3.7787 | 3.7087 | 3.639 | 3.5696 | 3.5006 | 3.4341 | 3.3713 | 3.3101 | 3.252 | 3.1966 | 3.1437 | 3.093 | 3.0442 | 2.9973
UT | Industrial | Industrial Machinery | Existing | Cooling | Air-Source Heat Pump | 0.74593 | 0.73069 | 0.71352 | 0.69646 | 0.67957 | 0.6668 | 0.65412 | 0.64157 | 0.6292 | 0.61703 | 0.60511 | 0.59345 | 0.58222 | 0.57155 | 0.56137 | 0.55135 | 0.54175 | 0.53255 | 0.52371 | 0.51519 | 0.50696 | 0.49902
UT | Industrial | Industrial Machinery | Existing | Cooling | Geothermal Heat Pump | 0 | 0 | 0 | 0 | 0 | 0 | 0 | 0 | 0 | 0 | 0 | 0 | 0 | 0 | 0 | 0 | 0 | 0 | 0 | 0 | 0 | 0
UT | Industrial | Industrial Machinery | Existing | Space Heating | Electric Furnace | 3.8866 | 3.8196 | 3.7537 | 3.7057 | 3.6254 | 3.5461 | 3.4686 | 3.4081 | 3.3183 | 3.2454 | 3.1742 | 3.1187 | 3.036 | 2.9691 | 2.9037 | 2.8521 | 2.7757 | 2.7138 | 2.6531 | 2.6055 | 2.5357 | 2.4788
UT | Industrial | Industrial Machinery | Existing | Space Heating | Electric Room Heat | 0.57694 | 0.56699 | 0.55722 | 0.55009 | 0.53817 | 0.52641 | 0.51489 | 0.50591 | 0.49258 | 0.48177 | 0.47119 | 0.46295 | 0.45068 | 0.44075 | 0.43103 | 0.42338 | 0.41204 | 0.40284 | 0.39384 | 0.38678 | 0.3764 | 0.36796
UT | Industrial | Industrial Machinery | Existing | Space Heating | Air-Source Heat Pump | 0.97151 | 0.95476 | 0.93737 | 0.92438 | 0.9033 | 0.88247 | 0.86204 | 0.84585 | 0.82239 | 0.80316 | 0.78432 | 0.7694 | 0.74789 | 0.7304 | 0.7134 | 0.69994 | 0.68048 | 0.66467 | 0.64926 | 0.63711 | 0.61959 | 0.6053
UT | Industrial | Industrial Machinery | Existing | Space Heating | Geothermal Heat Pump | 0 | 0 | 0 | 0 | 0 | 0 | 0 | 0 | 0 | 0 | 0 | 0 | 0 | 0 | 0 | 0 | 0 | 0 | 0 | 0 | 0 | 0
UT | Industrial | Industrial Machinery | Existing | Ventilation | Ventilation | 17.1428 | 16.6645 | 16.185 | 15.708 | 15.2386 | 14.7467 | 14.2652 | 13.7962 | 13.3416 | 12.904 | 12.4833 | 12.0805 | 11.6962 | 11.331 | 10.9851 | 10.6589 | 10.3524 | 10.0627 | 9.7882 | 9.527 | 9.2781 | 9.0426
UT | Industrial | Industrial Machinery | Existing | Interior Lighting | General Service Lighting | 1.3123 | 1.2528 | 1.1798 | 1.0978 | 0.99179 | 0.88147 | 0.79591 | 0.72815 | 0.67328 | 0.62635 | 0.58808 | 0.5561 | 0.53024 | 0.508 | 0.48677 | 0.46773 | 0.45047 | 0.4347 | 0.42042 | 0.40515 | 0.39027 | 0.37592
UT | Industrial | Industrial Machinery | Existing | Interior Lighting | High-Bay Lighting | 7.967 | 7.8296 | 7.6946 | 7.5619 | 7.4316 | 7.3034 | 7.1775 | 7.0538 | 6.9322 | 6.8126 | 6.6952 | 6.5797 | 6.4663 | 6.3509 | 6.2324 | 6.1129 | 5.9933 | 5.8788 | 5.7686 | 5.6622 | 5.5592 | 5.459
UT | Industrial | Industrial Machinery | Existing | Interior Lighting | Linear Lighting | 4.3032 | 4.229 | 4.1561 | 4.0844 | 4.0112 | 3.9391 | 3.868 | 3.7981 | 3.7293 | 3.6596 | 3.591 | 3.5236 | 3.4574 | 3.3924 | 3.3271 | 3.2629 | 3.1999 | 3.1381 | 3.0775 | 3.018 | 2.9604 | 2.9043
UT | Industrial | Industrial Machinery | Existing | Exterior Lighting | General Service Lighting | 1.1675 | 1.0939 | 0.98732 | 0.86116 | 0.75584 | 0.68353 | 0.63051 | 0.58869 | 0.55337 | 0.52337 | 0.49843 | 0.47647 | 0.45922 | 0.4438 | 0.42805 | 0.41349 | 0.39987 | 0.38706 | 0.37513 | 0.36077 | 0.34545 | 0.33002
UT | Industrial | Industrial Machinery | Existing | Exterior Lighting | Area Lighting | 2.7303 | 2.6832 | 2.6369 | 2.5915 | 2.5468 | 2.5029 | 2.4597 | 2.4173 | 2.3756 | 2.3347 | 2.2944 | 2.253 | 2.209 | 2.1632 | 2.1134 | 2.0627 | 2.0114 | 1.9643 | 1.9207 | 1.88 | 1.8416 | 1.8051
UT | Industrial | Industrial Machinery | Existing | Exterior Lighting | Linear Lighting | 2.8653 | 2.8159 | 2.7673 | 2.7196 | 2.6709 | 2.6228 | 2.5755 | 2.529 | 2.4832 | 2.4368 | 2.3911 | 2.3462 | 2.3021 | 2.2588 | 2.2153 | 2.1726 | 2.1307 | 2.0895 | 2.0492 | 2.0096 | 1.9712 | 1.9339
UT | Industrial | Industrial Machinery | Existing | Motors | Pumps | 13.1442 | 12.9175 | 12.6948 | 12.4759 | 12.2608 | 12.0494 | 11.8417 | 11.6375 | 11.4369 | 11.2397 | 11.0459 | 10.8555 | 10.6683 | 10.4844 | 10.3036 | 10.1259 | 9.9514 | 9.7798 | 9.6112 | 9.4455 | 9.2826 | 9.1226
UT | Industrial | Industrial Machinery | Existing | Motors | Fans & Blowers | 9.2009 | 9.0423 | 8.8864 | 8.7332 | 8.5826 | 8.4346 | 8.2892 | 8.1463 | 8.0058 | 7.8678 | 7.7321 | 7.5988 | 7.4678 | 7.339 | 7.2125 | 7.0882 | 6.9659 | 6.8458 | 6.7278 | 6.6118 | 6.4978 | 6.3858
UT | Industrial | Industrial Machinery | Existing | Motors | Compressed Air | 9.2009 | 9.0423 | 8.8864 | 8.7332 | 8.5826 | 8.4346 | 8.2892 | 8.1463 | 8.0058 | 7.8678 | 7.7321 | 7.5988 | 7.4678 | 7.339 | 7.2125 | 7.0882 | 6.9659 | 6.8458 | 6.7278 | 6.6118 | 6.4978 | 6.3858
UT | Industrial | Industrial Machinery | Existing | Motors | Material Handling | 26.2883 | 25.8351 | 25.3896 | 24.9519 | 24.5217 | 24.0989 | 23.6834 | 23.275 | 22.8738 | 22.4794 | 22.0918 | 21.7109 | 21.3366 | 20.9687 | 20.6072 | 20.2519 | 19.9027 | 19.5596 | 19.2223 | 18.8909 | 18.5652 | 18.2451
UT | Industrial | Industrial Machinery | Existing | Motors | Other Motors | 3.9432 | 3.8753 | 3.8084 | 3.7428 | 3.6782 | 3.6148 | 3.5525 | 3.4913 | 3.4311 | 3.3719 | 3.3138 | 3.2566 | 3.2005 | 3.1453 | 3.0911 | 3.0378 | 2.9854 | 2.9339 | 2.8833 | 2.8336 | 2.7848 | 2.7368
UT | Industrial | Industrial Machinery | Existing | Process | Process Heating | 14.2506 | 14.0049 | 13.7634 | 13.5261 | 13.2929 | 13.0637 | 12.8385 | 12.6171 | 12.3996 | 12.1858 | 11.9757 | 11.7692 | 11.5663 | 11.3669 | 11.1709 | 10.9783 | 10.789 | 10.603 | 10.4202 | 10.2406 | 10.064 | 9.8905
UT | Industrial | Industrial Machinery | Existing | Process | Process Cooling | 2.9323 | 2.8817 | 2.8321 | 2.7832 | 2.7352 | 2.6881 | 2.6417 | 2.5962 | 2.5514 | 2.5074 | 2.4642 | 2.4217 | 2.38 | 2.3389 | 2.2986 | 2.259 | 2.22 | 2.1817 | 2.1441 | 2.1072 | 2.0708 | 2.0351
UT | Industrial | Industrial Machinery | Existing | Process | Process Refrigeration | 2.9323 | 2.8817 | 2.8321 | 2.7832 | 2.7352 | 2.6881 | 2.6417 | 2.5962 | 2.5514 | 2.5074 | 2.4642 | 2.4217 | 2.38 | 2.3389 | 2.2986 | 2.259 | 2.22 | 2.1817 | 2.1441 | 2.1072 | 2.0708 | 2.0351
UT | Industrial | Industrial Machinery | Existing | Process | Process Electrochemical | 1.4693 | 1.4439 | 1.419 | 1.3946 | 1.3705 | 1.3469 | 1.3237 | 1.3009 | 1.2784 | 1.2564 | 1.2347 | 1.2134 | 1.1925 | 1.1719 | 1.1517 | 1.1319 | 1.1124 | 1.0932 | 1.0743 | 1.0558 | 1.0376 | 1.0197
UT | Industrial | Industrial Machinery | Existing | Process | Process Other | 3.3619 | 3.3039 | 3.2469 | 3.191 | 3.1359 | 3.0819 | 3.0287 | 2.9765 | 2.9252 | 2.8748 | 2.8252 | 2.7765 | 2.7286 | 2.6816 | 2.6353 | 2.5899 | 2.5453 | 2.5014 | 2.4582 | 2.4159 | 2.3742 | 2.3333
UT | Industrial | Industrial Machinery | Existing | Miscellaneous | Miscellaneous | 11.0755 | 10.8845 | 10.6969 | 10.5124 | 10.3312 | 10.1531 | 9.978 | 9.806 | 9.6369 | 9.4708 | 9.3075 | 9.147 | 8.9893 | 8.8343 | 8.682 | 8.5323 | 8.3852 | 8.2406 | 8.0985 | 7.9589 | 7.8217 | 7.6868
UT | Industrial | Industrial Machinery | New | Cooling | Air-Cooled Chiller | 0 | 0.02926 | 0.07426 | 0.10495 | 0.12863 | 0.15439 | 0.1888 | 0.22386 | 0.25023 | 0.28461 | 0.31559 | 0.34585 | 0.37229 | 0.40183 | 0.43231 | 0.466 | 0.49306 | 0.52326 | 0.55367 | 0.58752 | 0.61514 | 0.64807
UT | Industrial | Industrial Machinery | New | Cooling | Water-Cooled Chiller | 0 | 0.029556 | 0.075012 | 0.10601 | 0.12993 | 0.15595 | 0.19071 | 0.22613 | 0.25276 | 0.28749 | 0.31878 | 0.34935 | 0.37606 | 0.4059 | 0.43669 | 0.47072 | 0.49805 | 0.52856 | 0.55927 | 0.59347 | 0.62137 | 0.65463
UT | Industrial | Industrial Machinery | New | Cooling | RTU | 0 | 0.1282 | 0.30006 | 0.41727 | 0.50771 | 0.60617 | 0.7377 | 0.87168 | 0.97247 | 1.1039 | 1.2223 | 1.3379 | 1.439 | 1.55 | 1.6648 | 1.792 | 1.894 | 2.0082 | 2.1233 | 2.2516 | 2.3563 | 2.4813
UT | Industrial | Industrial Machinery | New | Cooling | Air-Source Heat Pump | 0 | 0.020314 | 0.048676 | 0.06802 | 0.082945 | 0.099189 | 0.12089 | 0.143 | 0.15962 | 0.1813 | 0.20084 | 0.21993 | 0.23642 | 0.25489 | 0.27396 | 0.29506 | 0.312 | 0.33093 | 0.34999 | 0.37124 | 0.38857 | 0.40925
UT | Industrial | Industrial Machinery | New | Cooling | Geothermal Heat Pump | 0 | 0 | 0 | 0 | 0 | 0 | 0 | 0 | 0 | 0 | 0 | 0 | 0 | 0 | 0 | 0 | 0 | 0 | 0 | 0 | 0 | 0
UT | Industrial | Industrial Machinery | New | Space Heating | Electric Furnace | 0 | 0.1129 | 0.28654 | 0.4068 | 0.49634 | 0.58946 | 0.71331 | 0.84071 | 0.92567 | 1.0419 | 1.1432 | 1.2455 | 1.3206 | 1.4105 | 1.5017 | 1.6099 | 1.6785 | 1.7633 | 1.847 | 1.949 | 2.0109 | 2.0972
UT | Industrial | Industrial Machinery | New | Space Heating | Electric Room Heat | 0 | 0.01676 | 0.042535 | 0.060387 | 0.073678 | 0.087503 | 0.10589 | 0.1248 | 0.13741 | 0.15466 | 0.1697 | 0.18488 | 0.19604 | 0.20939 | 0.22293 | 0.23898 | 0.24916 | 0.26176 | 0.27418 | 0.28931 | 0.29851 | 0.31132
UT | Industrial | Industrial Machinery | New | Space Heating | Air-Source Heat Pump | 0 | 0.028222 | 0.070348 | 0.099529 | 0.12125 | 0.14384 | 0.17388 | 0.20479 | 0.2254 | 0.25358 | 0.27817 | 0.30297 | 0.32112 | 0.34288 | 0.36494 | 0.39112 | 0.40771 | 0.42825 | 0.44851 | 0.47321 | 0.4882 | 0.5091
UT | Industrial | Industrial Machinery | New | Space Heating | Geothermal Heat Pump | 0 | 0 | 0 | 0 | 0 | 0 | 0 | 0 | 0 | 0 | 0 | 0 | 0 | 0 | 0 | 0 | 0 | 0 | 0 | 0 | 0 | 0
UT | Industrial | Industrial Machinery | New | Ventilation | Ventilation | 0 | 0.37579 | 0.95375 | 1.3479 | 1.6535 | 1.9475 | 2.3393 | 2.734 | 3.0237 | 3.4036 | 3.7401 | 4.0647 | 4.3423 | 4.6518 | 4.9684 | 5.32 | 5.5946 | 5.8985 | 6.1979 | 6.5293 | 6.7882 | 7.1029
UT | Industrial | Industrial Machinery | New | Interior Lighting | General Service Lighting | 0 | 0.022115 | 0.056128 | 0.079326 | 0.093788 | 0.10897 | 0.12842 | 0.14708 | 0.16007 | 0.17556 | 0.18897 | 0.20197 | 0.21316 | 0.22587 | 0.23732 | 0.25015 | 0.25954 | 0.27023 | 0.28102 | 0.29211 | 0.29964 | 0.31045
UT | Industrial | Industrial Machinery | New | Interior Lighting | High-Bay Lighting | 0 | 0.23023 | 0.58432 | 0.82582 | 1.0105 | 1.2044 | 1.4628 | 1.7232 | 1.9143 | 2.1627 | 2.3828 | 2.5951 | 2.7763 | 2.978 | 3.183 | 3.4107 | 3.5883 | 3.7865 | 3.9842 | 4.2044 | 4.3785 | 4.5882
UT | Industrial | Industrial Machinery | New | Interior Lighting | Linear Lighting | 0 | 0.125 | 0.31725 | 0.44838 | 0.54751 | 0.65157 | 0.79026 | 0.92998 | 1.0325 | 1.1648 | 1.282 | 1.395 | 1.4916 | 1.5994 | 1.7086 | 1.8298 | 1.9245 | 2.0302 | 2.1357 | 2.2531 | 2.345 | 2.4543
UT | Industrial | Industrial Machinery | New | Exterior Lighting | General Service Lighting | 0 | 0.019675 | 0.049934 | 0.070573 | 0.083439 | 0.096945 | 0.11425 | 0.13085 | 0.1424 | 0.15619 | 0.16812 | 0.17969 | 0.18964 | 0.20094 | 0.21113 | 0.22255 | 0.2309 | 0.24042 | 0.25001 | 0.25988 | 0.26658 | 0.27619
UT | Industrial | Industrial Machinery | New | Exterior Lighting | Area Lighting | 0 | 0.079312 | 0.20129 | 0.28448 | 0.34685 | 0.41231 | 0.49956 | 0.58745 | 0.65198 | 0.73477 | 0.80812 | 0.87886 | 0.93903 | 1.0057 | 1.0723 | 1.1464 | 1.2039 | 1.2681 | 1.3321 | 1.4035 | 1.4597 | 1.5277
UT | Industrial | Industrial Machinery | New | Exterior Lighting | Linear Lighting | 0 | 0.083234 | 0.21124 | 0.29855 | 0.36456 | 0.43385 | 0.52619 | 0.61923 | 0.68753 | 0.77558 | 0.85361 | 0.92884 | 0.9932 | 1.0649 | 1.1376 | 1.2184 | 1.2814 | 1.3518 | 1.4221 | 1.5002 | 1.5614 | 1.6342
UT | Industrial | Industrial Machinery | New | Motors | Pumps | 0 | 0.38183 | 0.96906 | 1.3696 | 1.6786 | 2.0029 | 2.4352 | 2.8708 | 3.1905 | 3.6082 | 3.9783 | 4.3352 | 4.6405 | 4.9808 | 5.3289 | 5.7156 | 6.0176 | 6.3547 | 6.6909 | 7.0653 | 7.3616 | 7.7182
UT | Industrial | Industrial Machinery | New | Motors | Fans & Blowers | 0 | 0.26728 | 0.67834 | 0.9587 | 1.175 | 1.4021 | 1.7047 | 2.0095 | 2.2333 | 2.5257 | 2.7848 | 3.0346 | 3.2483 | 3.4866 | 3.7303 | 4.0009 | 4.2123 | 4.4483 | 4.6837 | 4.9457 | 5.1531 | 5.4027
UT | Industrial | Industrial Machinery | New | Motors | Compressed Air | 0 | 0.26728 | 0.67834 | 0.9587 | 1.175 | 1.4021 | 1.7047 | 2.0095 | 2.2333 | 2.5257 | 2.7848 | 3.0346 | 3.2483 | 3.4866 | 3.7303 | 4.0009 | 4.2123 | 4.4483 | 4.6837 | 4.9457 | 5.1531 | 5.4027
UT | Industrial | Industrial Machinery | New | Motors | Material Handling | 0 | 0.76365 | 1.9381 | 2.7391 | 3.3572 | 4.0059 | 4.8705 | 5.7415 | 6.381 | 7.2163 | 7.9566 | 8.6704 | 9.2809 | 9.9616 | 10.6579 | 11.4312 | 12.0351 | 12.7093 | 13.3819 | 14.1307 | 14.7232 | 15.4364
UT | Industrial | Industrial Machinery | New | Motors | Other Motors | 0 | 0.11455 | 0.29072 | 0.41087 | 0.50357 | 0.60088 | 0.73057 | 0.86123 | 0.95714 | 1.0825 | 1.1935 | 1.3006 | 1.3921 | 1.4942 | 1.5987 | 1.7147 | 1.8053 | 1.9064 | 2.0073 | 2.1196 | 2.2085 | 2.3155
UT | Industrial | Industrial Machinery | New | Process | Process Heating | 0 | 0.41397 | 1.0506 | 1.4849 | 1.8199 | 2.1715 | 2.6402 | 3.1124 | 3.459 | 3.9119 | 4.3132 | 4.7001 | 5.0311 | 5.4001 | 5.7775 | 6.1967 | 6.5241 | 6.8896 | 7.2542 | 7.6601 | 7.9813 | 8.3679
UT | Industrial | Industrial Machinery | New | Process | Process Cooling | 0 | 0.085181 | 0.21618 | 0.30553 | 0.37447 | 0.44683 | 0.54327 | 0.64043 | 0.71176 | 0.80494 | 0.88751 | 0.96713 | 1.0352 | 1.1112 | 1.1888 | 1.2751 | 1.3424 | 1.4176 | 1.4927 | 1.5762 | 1.6423 | 1.7218
UT | Industrial | Industrial Machinery | New | Process | Process Refrigeration | 0 | 0.085181 | 0.21618 | 0.30553 | 0.37447 | 0.44683 | 0.54327 | 0.64043 | 0.71176 | 0.80494 | 0.88751 | 0.96713 | 1.0352 | 1.1112 | 1.1888 | 1.2751 | 1.3424 | 1.4176 | 1.4927 | 1.5762 | 1.6423 | 1.7218
UT | Industrial | Industrial Machinery | New | Process | Process Electrochemical | 0 | 0.042681 | 0.10832 | 0.15309 | 0.18763 | 0.22389 | 0.27221 | 0.32089 | 0.35663 | 0.40332 | 0.4447 | 0.48459 | 0.51871 | 0.55676 | 0.59567 | 0.63889 | 0.67265 | 0.71033 | 0.74792 | 0.78977 | 0.82289 | 0.86274
UT | Industrial | Industrial Machinery | New | Process | Process Other | 0 | 0.097659 | 0.24785 | 0.35029 | 0.42933 | 0.51229 | 0.62286 | 0.73425 | 0.81603 | 0.92286 | 1.0175 | 1.1088 | 1.1869 | 1.2739 | 1.363 | 1.4619 | 1.5391 | 1.6253 | 1.7113 | 1.8071 | 1.8829 | 1.9741
UT | Industrial | Industrial Machinery | New | Miscellaneous | Miscellaneous | 0 | 0.32173 | 0.81654 | 1.154 | 1.4144 | 1.6877 | 2.052 | 2.4189 | 2.6884 | 3.0403 | 3.3522 | 3.6529 | 3.9101 | 4.1969 | 4.4903 | 4.8161 | 5.0705 | 5.3546 | 5.6379 | 5.9534 | 6.203 | 6.5035
UT | Industrial | Lumber Wood Products | Existing | Cooling | Air-Cooled Chiller | 0.00049999 | 0.0004913 | 0.00048276 | 0.00047437 | 0.00046612 | 0.0004607 | 0.00045532 | 0.00045 | 0.00044472 | 0.00043949 | 0.00043431 | 0.00042918 | 0.0004241 | 0.00041907 | 0.00041409 | 0.00040894 | 0.00040385 | 0.00039882 | 0.00039384 | 0.00038892 | 0.00038405 | 0.00037924
UT | Industrial | Lumber Wood Products | Existing | Cooling | Water-Cooled Chiller | 0 | 0 | 0 | 0 | 0 | 0 | 0 | 0 | 0 | 0 | 0 | 0 | 0 | 0 | 0 | 0 | 0 | 0 | 0 | 0 | 0 | 0
UT | Industrial | Lumber Wood Products | Existing | Cooling | RTU | 0.47554 | 0.46734 | 0.45729 | 0.44724 | 0.43721 | 0.42974 | 0.42223 | 0.4147 | 0.40715 | 0.39962 | 0.39211 | 0.38463 | 0.3772 | 0.37002 | 0.36326 | 0.35667 | 0.3504 | 0.34444 | 0.33873 | 0.33327 | 0.32802 | 0.32296
UT | Industrial | Lumber Wood Products | Existing | Cooling | Air-Source Heat Pump | 0.055128 | 0.054001 | 0.052732 | 0.051471 | 0.050223 | 0.049279 | 0.048342 | 0.047415 | 0.0465 | 0.045602 | 0.04472 | 0.043859 | 0.043029 | 0.04224 | 0.041488 | 0.040747 | 0.040038 | 0.039358 | 0.038704 | 0.038075 | 0.037467 | 0.03688
UT | Industrial | Lumber Wood Products | Existing | Cooling | Geothermal Heat Pump | 0 | 0 | 0 | 0 | 0 | 0 | 0 | 0 | 0 | 0 | 0 | 0 | 0 | 0 | 0 | 0 | 0 | 0 | 0 | 0 | 0 | 0
UT | Industrial | Lumber Wood Products | Existing | Space Heating | Electric Furnace | 0.28723 | 0.28228 | 0.27742 | 0.27387 | 0.26793 | 0.26208 | 0.25634 | 0.25187 | 0.24523 | 0.23985 | 0.23458 | 0.23048 | 0.22438 | 0.21943 | 0.21459 | 0.21079 | 0.20514 | 0.20056 | 0.19608 | 0.19256 | 0.1874 | 0.18319
UT | Industrial | Lumber Wood Products | Existing | Space Heating | Electric Room Heat | 0.042638 | 0.041903 | 0.041181 | 0.040654 | 0.039773 | 0.038904 | 0.038053 | 0.037389 | 0.036404 | 0.035605 | 0.034823 | 0.034214 | 0.033308 | 0.032574 | 0.031855 | 0.03129 | 0.030451 | 0.029772 | 0.029107 | 0.028585 | 0.027818 | 0.027194
UT | Industrial | Lumber Wood Products | Existing | Space Heating | Air-Source Heat Pump | 0.071799 | 0.070561 | 0.069276 | 0.068316 | 0.066758 | 0.065219 | 0.063709 | 0.062512 | 0.060778 | 0.059357 | 0.057965 | 0.056862 | 0.055272 | 0.05398 | 0.052723 | 0.051729 | 0.050291 | 0.049122 | 0.047983 | 0.047086 | 0.04579 | 0.044735
UT | Industrial | Lumber Wood Products | Existing | Space Heating | Geothermal Heat Pump | 0 | 0 | 0 | 0 | 0 | 0 | 0 | 0 | 0 | 0 | 0 | 0 | 0 | 0 | 0 | 0 | 0 | 0 | 0 | 0 | 0 | 0
UT | Industrial | Lumber Wood Products | Existing | Ventilation | Ventilation | 1.2669 | 1.2316 | 1.1961 | 1.1609 | 1.1262 | 1.0898 | 1.0543 | 1.0196 | 0.986 | 0.95366 | 0.92257 | 0.8928 | 0.8644 | 0.83741 | 0.81185 | 0.78774 | 0.76509 | 0.74368 | 0.72339 | 0.70409 | 0.6857 | 0.66829
UT | Industrial | Lumber Wood Products | Existing | Interior Lighting | General Service Lighting | 0.1137 | 0.10854 | 0.10222 | 0.095114 | 0.085931 | 0.076373 | 0.06896 | 0.063089 | 0.058335 | 0.054268 | 0.050952 | 0.048182 | 0.045941 | 0.044014 | 0.042175 | 0.040525 | 0.03903 | 0.037664 | 0.036427 | 0.035103 | 0.033814 | 0.032571
UT | Industrial | Lumber Wood Products | Existing | Interior Lighting | High-Bay Lighting | 0.69028 | 0.67838 | 0.66668 | 0.65519 | 0.64389 | 0.63279 | 0.62188 | 0.61116 | 0.60062 | 0.59026 | 0.58009 | 0.57009 | 0.56026 | 0.55026 | 0.53999 | 0.52964 | 0.51928 | 0.50935 | 0.49981 | 0.49059 | 0.48166 | 0.47299
UT | Industrial | Lumber Wood Products | Existing | Interior Lighting | Linear Lighting | 0.37284 | 0.36641 | 0.36009 | 0.35388 | 0.34754 | 0.34129 | 0.33514 | 0.32908 | 0.32312 | 0.31708 | 0.31114 | 0.3053 | 0.29956 | 0.29393 | 0.28826 | 0.28271 | 0.27725 | 0.2719 | 0.26664 | 0.26149 | 0.2565 | 0.25164
UT | Industrial | Lumber Wood Products | Existing | Exterior Lighting | General Service Lighting | 0.10116 | 0.094775 | 0.085544 | 0.074613 | 0.065488 | 0.059223 | 0.054629 | 0.051006 | 0.047946 | 0.045347 | 0.043185 | 0.041283 | 0.039788 | 0.038452 | 0.037087 | 0.035825 | 0.034646 | 0.033536 | 0.032503 | 0.031258 | 0.02993 | 0.028594
UT | Industrial | Lumber Wood Products | Existing | Exterior Lighting | Area Lighting | 0.23656 | 0.23248 | 0.22847 | 0.22453 | 0.22066 | 0.21686 | 0.21312 | 0.20944 | 0.20583 | 0.20228 | 0.1988 | 0.19521 | 0.19139 | 0.18743 | 0.18311 | 0.17872 | 0.17427 | 0.17019 | 0.16642 | 0.16289 | 0.15956 | 0.1564
UT | Industrial | Lumber Wood Products | Existing | Exterior Lighting | Linear Lighting | 0.24826 | 0.24398 | 0.23977 | 0.23563 | 0.23141 | 0.22725 | 0.22315 | 0.21912 | 0.21515 | 0.21113 | 0.20717 | 0.20328 | 0.19946 | 0.19571 | 0.19194 | 0.18824 | 0.18461 | 0.18104 | 0.17755 | 0.17411 | 0.17079 | 0.16755
UT | Industrial | Lumber Wood Products | Existing | Motors | Pumps | 2.1466 | 2.1096 | 2.0732 | 2.0374 | 2.0023 | 1.9678 | 1.9339 | 1.9005 | 1.8678 | 1.8356 | 1.8039 | 1.7728 | 1.7422 | 1.7122 | 1.6827 | 1.6537 | 1.6252 | 1.5971 | 1.5696 | 1.5425 | 1.5159 | 1.4898
UT | Industrial | Lumber Wood Products | Existing | Motors | Fans & Blowers | 2.0909 | 2.0548 | 2.0194 | 1.9846 | 1.9503 | 1.9167 | 1.8837 | 1.8512 | 1.8193 | 1.7879 | 1.7571 | 1.7268 | 1.697 | 1.6678 | 1.639 | 1.6107 | 1.583 | 1.5557 | 1.5289 | 1.5025 | 1.4766 | 1.4511
UT | Industrial | Lumber Wood Products | Existing | Motors | Compressed Air | 1.3978 | 1.3737 | 1.35 | 1.3267 | 1.3039 | 1.2814 | 1.2593 | 1.2376 | 1.2162 | 1.1953 | 1.1747 | 1.1544 | 1.1345 | 1.1149 | 1.0957 | 1.0768 | 1.0583 | 1.04 | 1.0221 | 1.0045 | 0.98714 | 0.97012
UT | Industrial | Lumber Wood Products | Existing | Motors | Material Handling | 16.5935 | 16.3074 | 16.0262 | 15.7499 | 15.4784 | 15.2115 | 14.9492 | 14.6915 | 14.4382 | 14.1892 | 13.9446 | 13.7042 | 13.4679 | 13.2357 | 13.0075 | 12.7832 | 12.5628 | 12.3462 | 12.1334 | 11.9242 | 11.7186 | 11.5165
UT | Industrial | Lumber Wood Products | Existing | Motors | Other Motors | 0.09504 | 0.093402 | 0.091791 | 0.090209 | 0.088654 | 0.087125 | 0.085623 | 0.084147 | 0.082696 | 0.08127 | 0.079869 | 0.078492 | 0.077138 | 0.075808 | 0.074501 | 0.073217 | 0.071955 | 0.070714 | 0.069495 | 0.068297 | 0.067119 | 0.065962
UT | Industrial | Lumber Wood Products | Existing | Process | Process Heating | 1.8846 | 1.8521 | 1.8201 | 1.7887 | 1.7579 | 1.7276 | 1.6978 | 1.6685 | 1.6398 | 1.6115 | 1.5837 | 1.5564 | 1.5296 | 1.5032 | 1.4773 | 1.4518 | 1.4268 | 1.4022 | 1.378 | 1.3542 | 1.3309 | 1.308
UT | Industrial | Lumber Wood Products | Existing | Process | Process Cooling | 0.11193 | 0.11 | 0.1081 | 0.10624 | 0.1044 | 0.1026 | 0.10084 | 0.099097 | 0.097389 | 0.09571 | 0.094059 | 0.092438 | 0.090844 | 0.089278 | 0.087738 | 0.086226 | 0.084739 | 0.083278 | 0.081842 | 0.080431 | 0.079044 | 0.077681
UT | Industrial | Lumber Wood Products | Existing | Process | Process Refrigeration | 0.095063 | 0.093424 | 0.091813 | 0.09023 | 0.088674 | 0.087145 | 0.085643 | 0.084166 | 0.082715 | 0.081289 | 0.079888 | 0.07851 | 0.077157 | 0.075826 | 0.074519 | 0.073234 | 0.071971 | 0.070731 | 0.069511 | 0.068313 | 0.067135 | 0.065977
UT | Industrial | Lumber Wood Products | Existing | Process | Process Electrochemical | 0.085231 | 0.083761 | 0.082317 | 0.080898 | 0.079503 | 0.078132 | 0.076785 | 0.075461 | 0.07416 | 0.072882 | 0.071625 | 0.07039 | 0.069177 | 0.067984 | 0.066812 | 0.06566 | 0.064528 | 0.063415 | 0.062322 | 0.061247 | 0.060191 | 0.059154
UT | Industrial | Lumber Wood Products | Existing | Process | Process Other | 0.31387 | 0.30845 | 0.30314 | 0.29791 | 0.29277 | 0.28773 | 0.28277 | 0.27789 | 0.2731 | 0.26839 | 0.26376 | 0.25921 | 0.25475 | 0.25035 | 0.24604 | 0.2418 | 0.23763 | 0.23353 | 0.2295 | 0.22555 | 0.22166 | 0.21784
UT | Industrial | Lumber Wood Products | Existing | Miscellaneous | Miscellaneous | 1.4638 | 1.4386 | 1.4138 | 1.3894 | 1.3654 | 1.3419 | 1.3188 | 1.296 | 1.2737 | 1.2517 | 1.2301 | 1.2089 | 1.1881 | 1.1676 | 1.1475 | 1.1277 | 1.1082 | 1.0891 | 1.0704 | 1.0519 | 1.0338 | 1.0159
UT | Industrial | Lumber Wood Products | New | Cooling | Air-Cooled Chiller | 0 | 1.4477e-05 | 3.6743e-05 | 5.1929e-05 | 6.3646e-05 | 7.639e-05 | 9.3418e-05 | 0.00011076 | 0.00012381 | 0.00014082 | 0.00015615 | 0.00017112 | 0.0001842 | 0.00019882 | 0.0002139 | 0.00023057 | 0.00024396 | 0.00025891 | 0.00027395 | 0.0002907 | 0.00030437 | 0.00032066
UT | Industrial | Lumber Wood Products | New | Cooling | Water-Cooled Chiller | 0 | 0 | 0 | 0 | 0 | 0 | 0 | 0 | 0 | 0 | 0 | 0 | 0 | 0 | 0 | 0 | 0 | 0 | 0 | 0 | 0 | 0
UT | Industrial | Lumber Wood Products | New | Cooling | RTU | 0 | 0.013814 | 0.032332 | 0.044962 | 0.054706 | 0.065315 | 0.079488 | 0.093924 | 0.10478 | 0.11894 | 0.1317 | 0.14416 | 0.15506 | 0.16702 | 0.17938 | 0.19309 | 0.20408 | 0.21638 | 0.22878 | 0.24261 | 0.25389 | 0.26736
UT | Industrial | Lumber Wood Products | New | Cooling | Air-Source Heat Pump | 0 | 0.0015013 | 0.0035974 | 0.005027 | 0.00613 | 0.0073305 | 0.0089344 | 0.010568 | 0.011797 | 0.013399 | 0.014843 | 0.016253 | 0.017473 | 0.018837 | 0.020247 | 0.021807 | 0.023058 | 0.024457 | 0.025866 | 0.027436 | 0.028717 | 0.030245
UT | Industrial | Lumber Wood Products | New | Cooling | Geothermal Heat Pump | 0 | 0 | 0 | 0 | 0 | 0 | 0 | 0 | 0 | 0 | 0 | 0 | 0 | 0 | 0 | 0 | 0 | 0 | 0 | 0 | 0 | 0
UT | Industrial | Lumber Wood Products | New | Space Heating | Electric Furnace | 0 | 0.0083439 | 0.021176 | 0.030064 | 0.036681 | 0.043564 | 0.052717 | 0.062132 | 0.068412 | 0.076998 | 0.084488 | 0.092045 | 0.097599 | 0.10425 | 0.11099 | 0.11898 | 0.12405 | 0.13032 | 0.1365 | 0.14404 | 0.14862 | 0.15499
UT | Industrial | Lumber Wood Products | New | Space Heating | Electric Room Heat | 0 | 0.0012386 | 0.0031435 | 0.0044629 | 0.0054452 | 0.0064668 | 0.0078255 | 0.0092232 | 0.010155 | 0.01143 | 0.012542 | 0.013664 | 0.014488 | 0.015475 | 0.016475 | 0.017662 | 0.018414 | 0.019345 | 0.020263 | 0.021382 | 0.022061 | 0.023008
UT | Industrial | Lumber Wood Products | New | Space Heating | Air-Source Heat Pump | 0 | 0.0020857 | 0.0051991 | 0.0073556 | 0.0089608 | 0.01063 | 0.012851 | 0.015135 | 0.016658 | 0.018741 | 0.020558 | 0.022391 | 0.023733 | 0.02534 | 0.026971 | 0.028906 | 0.030131 | 0.03165 | 0.033147 | 0.034972 | 0.03608 | 0.037625
UT | Industrial | Lumber Wood Products | New | Space Heating | Geothermal Heat Pump | 0 | 0 | 0 | 0 | 0 | 0 | 0 | 0 | 0 | 0 | 0 | 0 | 0 | 0 | 0 | 0 | 0 | 0 | 0 | 0 | 0 | 0
UT | Industrial | Lumber Wood Products | New | Ventilation | Ventilation | 0 | 0.027773 | 0.070486 | 0.099619 | 0.1222 | 0.14393 | 0.17288 | 0.20205 | 0.22347 | 0.25154 | 0.27641 | 0.3004 | 0.32091 | 0.34379 | 0.36718 | 0.39317 | 0.41346 | 0.43593 | 0.45806 | 0.48255 | 0.50168 | 0.52494
UT | Industrial | Lumber Wood Products | New | Interior Lighting | General Service Lighting | 0 | 0.0019161 | 0.0048631 | 0.006873 | 0.008126 | 0.0094414 | 0.011127 | 0.012743 | 0.013869 | 0.015211 | 0.016373 | 0.0175 | 0.018469 | 0.01957 | 0.020562 | 0.021674 | 0.022487 | 0.023414 | 0.024349 | 0.025309 | 0.025962 | 0.026898
UT | Industrial | Lumber Wood Products | New | Interior Lighting | High-Bay Lighting | 0 | 0.019948 | 0.050627 | 0.071551 | 0.087555 | 0.10435 | 0.12674 | 0.1493 | 0.16586 | 0.18738 | 0.20645 | 0.22484 | 0.24055 | 0.25802 | 0.27578 | 0.29552 | 0.3109 | 0.32808 | 0.3452 | 0.36428 | 0.37936 | 0.39754
UT | Industrial | Lumber Wood Products | New | Interior Lighting | Linear Lighting | 0 | 0.010831 | 0.027488 | 0.038848 | 0.047438 | 0.056454 | 0.06847 | 0.080576 | 0.089463 | 0.10092 | 0.11107 | 0.12086 | 0.12924 | 0.13857 | 0.14803 | 0.15854 | 0.16674 | 0.1759 | 0.18504 | 0.19522 | 0.20317 | 0.21265
UT | Industrial | Lumber Wood Products | New | Exterior Lighting | General Service Lighting | 0 | 0.0017047 | 0.0043264 | 0.0061146 | 0.0072294 | 0.0083996 | 0.0098988 | 0.011337 | 0.012338 | 0.013533 | 0.014566 | 0.015569 | 0.016431 | 0.01741 | 0.018293 | 0.019282 | 0.020006 | 0.02083 | 0.021662 | 0.022517 | 0.023097 | 0.02393
UT | Industrial | Lumber Wood Products | New | Exterior Lighting | Area Lighting | 0 | 0.0068718 | 0.01744 | 0.024649 | 0.030052 | 0.035724 | 0.043283 | 0.050898 | 0.056489 | 0.063662 | 0.070018 | 0.076147 | 0.08136 | 0.087135 | 0.092907 | 0.099326 | 0.10431 | 0.10987 | 0.11542 | 0.1216 | 0.12647 | 0.13236
UT | Industrial | Lumber Wood Products | New | Exterior Lighting | Linear Lighting | 0 | 0.0072116 | 0.018303 | 0.025867 | 0.031586 | 0.03759 | 0.045591 | 0.053652 | 0.059569 | 0.067198 | 0.073959 | 0.080477 | 0.086053 | 0.09227 | 0.098568 | 0.10556 | 0.11103 | 0.11713 | 0.12321 | 0.12998 | 0.13528 | 0.14159
UT | Industrial | Lumber Wood Products | New | Motors | Pumps | 0 | 0.062356 | 0.15826 | 0.22366 | 0.27413 | 0.3271 | 0.3977 | 0.46882 | 0.52104 | 0.58925 | 0.64969 | 0.70798 | 0.75783 | 0.81341 | 0.87027 | 0.93341 | 0.98273 | 1.0378 | 1.0927 | 1.1538 | 1.2022 | 1.2605
UT | Industrial | Lumber Wood Products | New | Motors | Fans & Blowers | 0 | 0.060738 | 0.15415 | 0.21786 | 0.26701 | 0.31861 | 0.38738 | 0.45665 | 0.50751 | 0.57396 | 0.63283 | 0.6896 | 0.73816 | 0.7923 | 0.84768 | 0.90918 | 0.95722 | 1.0108 | 1.0643 | 1.1239 | 1.171 | 1.2277
UT | Industrial | Lumber Wood Products | New | Motors | Compressed Air | 0 | 0.040605 | 0.10305 | 0.14564 | 0.17851 | 0.213 | 0.25897 | 0.30528 | 0.33929 | 0.3837 | 0.42306 | 0.46102 | 0.49348 | 0.52967 | 0.5667 | 0.60781 | 0.63993 | 0.67578 | 0.71153 | 0.75135 | 0.78286 | 0.82078
UT | Industrial | Lumber Wood Products | New | Motors | Material Handling | 0 | 0.48203 | 1.2234 | 1.729 | 2.1191 | 2.5286 | 3.0743 | 3.6241 | 4.0277 | 4.555 | 5.0223 | 5.4728 | 5.8582 | 6.2879 | 6.7274 | 7.2155 | 7.5967 | 8.0223 | 8.4468 | 8.9195 | 9.2935 | 9.7436
UT | Industrial | Lumber Wood Products | New | Motors | Other Motors | 0 | 0.0027608 | 0.0070069 | 0.0099029 | 0.012137 | 0.014483 | 0.017608 | 0.020757 | 0.023069 | 0.026089 | 0.028766 | 0.031346 | 0.033553 | 0.036014 | 0.038532 | 0.041327 | 0.043511 | 0.045948 | 0.04838 | 0.051087 | 0.053229 | 0.055807
UT | Industrial | Lumber Wood Products | New | Process | Process Heating | 0 | 0.054745 | 0.13894 | 0.19636 | 0.24067 | 0.28717 | 0.34915 | 0.4116 | 0.45744 | 0.51732 | 0.57039 | 0.62156 | 0.66533 | 0.71412 | 0.76404 | 0.81948 | 0.86277 | 0.9111 | 0.95932 | 1.013 | 1.0555 | 1.1066
UT | Industrial | Lumber Wood Products | New | Process | Process Cooling | 0 | 0.0032514 | 0.0082518 | 0.011662 | 0.014294 | 0.017056 | 0.020737 | 0.024445 | 0.027168 | 0.030725 | 0.033876 | 0.036915 | 0.039515 | 0.042413 | 0.045378 | 0.04867 | 0.051241 | 0.054112 | 0.056975 | 0.060164 | 0.062686 | 0.065723
UT | Industrial | Lumber Wood Products | New | Process | Process Refrigeration | 0 | 0.0027615 | 0.0070085 | 0.0099052 | 0.01214 | 0.014486 | 0.017612 | 0.020762 | 0.023075 | 0.026095 | 0.028772 | 0.031353 | 0.033561 | 0.036023 | 0.038541 | 0.041337 | 0.043521 | 0.045959 | 0.048391 | 0.051099 | 0.053242 | 0.05582
UT | Industrial | Lumber Wood Products | New | Process | Process Electrochemical | 0 | 0.0024759 | 0.0062837 | 0.0088808 | 0.010884 | 0.012988 | 0.015791 | 0.018615 | 0.020688 | 0.023397 | 0.025797 | 0.028111 | 0.03009 | 0.032297 | 0.034555 | 0.037062 | 0.03902 | 0.041206 | 0.043386 | 0.045814 | 0.047735 | 0.050047
UT | Industrial | Lumber Wood Products | New | Process | Process Other | 0 | 0.0091175 | 0.02314 | 0.032704 | 0.040082 | 0.047828 | 0.05815 | 0.06855 | 0.076185 | 0.086159 | 0.094997 | 0.10352 | 0.11081 | 0.11894 | 0.12725 | 0.13648 | 0.14369 | 0.15174 | 0.15977 | 0.16871 | 0.17579 | 0.1843
UT | Industrial | Lumber Wood Products | New | Miscellaneous | Miscellaneous | 0 | 0.042522 | 0.10792 | 0.15252 | 0.18694 | 0.22306 | 0.2712 | 0.3197 | 0.35531 | 0.40183 | 0.44305 | 0.48279 | 0.51679 | 0.55469 | 0.59346 | 0.63652 | 0.67015 | 0.70769 | 0.74514 | 0.78684 | 0.81983 | 0.85954
UT | Industrial | Metal Mfg | Existing | Cooling | Air-Cooled Chiller | 1.4483 | 1.4232 | 1.3984 | 1.3741 | 1.3502 | 1.3345 | 1.3189 | 1.3035 | 1.2882 | 1.2731 | 1.2581 | 1.2432 | 1.2285 | 1.2139 | 1.1995 | 1.1846 | 1.1698 | 1.1553 | 1.1408 | 1.1266 | 1.1125 | 1.0986
UT | Industrial | Metal Mfg | Existing | Cooling | Water-Cooled Chiller | 1.4583 | 1.4331 | 1.4084 | 1.3841 | 1.3603 | 1.3447 | 1.3292 | 1.3138 | 1.2986 | 1.2835 | 1.2686 | 1.2538 | 1.2391 | 1.2246 | 1.2102 | 1.1953 | 1.1805 | 1.1659 | 1.1514 | 1.1371 | 1.123 | 1.109
UT | Industrial | Metal Mfg | Existing | Cooling | RTU | 6.3254 | 6.2164 | 6.0827 | 5.949 | 5.8157 | 5.7163 | 5.6164 | 5.5161 | 5.4158 | 5.3156 | 5.2157 | 5.1162 | 5.0173 | 4.9219 | 4.832 | 4.7442 | 4.6609 | 4.5816 | 4.5057 | 4.433 | 4.3632 | 4.2959
UT | Industrial | Metal Mfg | Existing | Cooling | Air-Source Heat Pump | 1.0691 | 1.0473 | 1.0227 | 0.99821 | 0.974 | 0.9557 | 0.93752 | 0.91954 | 0.90181 | 0.88437 | 0.86728 | 0.85057 | 0.83448 | 0.81918 | 0.80459 | 0.79023 | 0.77648 | 0.76329 | 0.75061 | 0.7384 | 0.72662 | 0.71523
UT | Industrial | Metal Mfg | Existing | Cooling | Geothermal Heat Pump | 0 | 0 | 0 | 0 | 0 | 0 | 0 | 0 | 0 | 0 | 0 | 0 | 0 | 0 | 0 | 0 | 0 | 0 | 0 | 0 | 0 | 0
UT | Industrial | Metal Mfg | Existing | Space Heating | Electric Furnace | 5.5705 | 5.4744 | 5.38 | 5.3112 | 5.1961 | 5.0826 | 4.9714 | 4.8847 | 4.7559 | 4.6516 | 4.5494 | 4.4699 | 4.3515 | 4.2556 | 4.1617 | 4.0879 | 3.9783 | 3.8895 | 3.8026 | 3.7344 | 3.6343 | 3.5528
UT | Industrial | Metal Mfg | Existing | Space Heating | Electric Room Heat | 0.82691 | 0.81265 | 0.79864 | 0.78842 | 0.77134 | 0.75448 | 0.73798 | 0.72511 | 0.70599 | 0.6905 | 0.67534 | 0.66353 | 0.64595 | 0.63172 | 0.61778 | 0.60682 | 0.59056 | 0.57738 | 0.56448 | 0.55435 | 0.53949 | 0.52739
UT | Industrial | Metal Mfg | Existing | Space Heating | Air-Source Heat Pump | 1.3924 | 1.3684 | 1.3435 | 1.3249 | 1.2947 | 1.2648 | 1.2355 | 1.2123 | 1.1787 | 1.1511 | 1.1241 | 1.1028 | 1.0719 | 1.0469 | 1.0225 | 1.0032 | 0.97531 | 0.95264 | 0.93056 | 0.91315 | 0.88804 | 0.86756
UT | Industrial | Metal Mfg | Existing | Space Heating | Geothermal Heat Pump | 0 | 0 | 0 | 0 | 0 | 0 | 0 | 0 | 0 | 0 | 0 | 0 | 0 | 0 | 0 | 0 | 0 | 0 | 0 | 0 | 0 | 0
UT | Industrial | Metal Mfg | Existing | Ventilation | Ventilation | 24.5702 | 23.8847 | 23.1974 | 22.5138 | 21.841 | 21.136 | 20.4458 | 19.7737 | 19.122 | 18.4948 | 17.8919 | 17.3145 | 16.7637 | 16.2403 | 15.7446 | 15.2771 | 14.8377 | 14.4225 | 14.0291 | 13.6547 | 13.298 | 12.9605
UT | Industrial | Metal Mfg | Existing | Interior Lighting | General Service Lighting | 1.7334 | 1.6548 | 1.5583 | 1.45 | 1.31 | 1.1643 | 1.0513 | 0.96179 | 0.88932 | 0.82733 | 0.77677 | 0.73453 | 0.70037 | 0.671 | 0.64296 | 0.61781 | 0.59502 | 0.57418 | 0.55533 | 0.53515 | 0.51549 | 0.49654
UT | Industrial | Metal Mfg | Existing | Interior Lighting | High-Bay Lighting | 10.5233 | 10.3419 | 10.1636 | 9.9884 | 9.8161 | 9.6469 | 9.4806 | 9.3171 | 9.1565 | 8.9986 | 8.8435 | 8.691 | 8.5411 | 8.3887 | 8.2322 | 8.0744 | 7.9164 | 7.7651 | 7.6196 | 7.4791 | 7.3429 | 7.2107
UT | Industrial | Metal Mfg | Existing | Interior Lighting | Linear Lighting | 5.6839 | 5.5859 | 5.4896 | 5.395 | 5.2983 | 5.203 | 5.1092 | 5.0168 | 4.926 | 4.8339 | 4.7433 | 4.6543 | 4.5668 | 4.4809 | 4.3946 | 4.3099 | 4.2267 | 4.1451 | 4.065 | 3.9864 | 3.9103 | 3.8363
UT | Industrial | Metal Mfg | Existing | Exterior Lighting | General Service Lighting | 1.5421 | 1.4449 | 1.3041 | 1.1375 | 0.99837 | 0.90286 | 0.83283 | 0.77759 | 0.73093 | 0.69131 | 0.65836 | 0.62936 | 0.60657 | 0.5862 | 0.5654 | 0.54616 | 0.52817 | 0.51126 | 0.4955 | 0.47654 | 0.45629 | 0.43591
UT | Industrial | Metal Mfg | Existing | Exterior Lighting | Area Lighting | 3.6063 | 3.5442 | 3.4831 | 3.423 | 3.364 | 3.306 | 3.249 | 3.193 | 3.1379 | 3.0838 | 3.0306 | 2.9759 | 2.9178 | 2.8573 | 2.7916 | 2.7245 | 2.6568 | 2.5946 | 2.537 | 2.4832 | 2.4325 | 2.3843
UT | Industrial | Metal Mfg | Existing | Exterior Lighting | Linear Lighting | 3.7847 | 3.7194 | 3.6553 | 3.5923 | 3.5279 | 3.4644 | 3.4019 | 3.3405 | 3.28 | 3.2186 | 3.1583 | 3.0991 | 3.0408 | 2.9836 | 2.9262 | 2.8697 | 2.8144 | 2.76 | 2.7067 | 2.6544 | 2.6037 | 2.5544
UT | Industrial | Metal Mfg | Existing | Motors | Pumps | 21.264 | 20.8973 | 20.537 | 20.1829 | 19.835 | 19.493 | 19.1569 | 18.8266 | 18.502 | 18.183 | 17.8695 | 17.5614 | 17.2586 | 16.9611 | 16.6686 | 16.3812 | 16.0988 | 15.8212 | 15.5485 | 15.2804 | 15.0169 | 14.758
UT | Industrial | Metal Mfg | Existing | Motors | Fans & Blowers | 11.2591 | 11.0649 | 10.8742 | 10.6867 | 10.5024 | 10.3214 | 10.1434 | 9.9685 | 9.7966 | 9.6277 | 9.4617 | 9.2986 | 9.1383 | 8.9807 | 8.8259 | 8.6737 | 8.5242 | 8.3772 | 8.2328 | 8.0908 | 7.9513 | 7.8142
UT | Industrial | Metal Mfg | Existing | Motors | Compressed Air | 14.366 | 14.1183 | 13.8749 | 13.6357 | 13.4006 | 13.1695 | 12.9425 | 12.7193 | 12.5 | 12.2845 | 12.0727 | 11.8645 | 11.66 | 11.459 | 11.2614 | 11.0672 | 10.8764 | 10.6889 | 10.5046 | 10.3235 | 10.1455 | 9.9706
UT | Industrial | Metal Mfg | Existing | Motors | Material Handling | 56.787 | 55.8079 | 54.8457 | 53.9001 | 52.9708 | 52.0575 | 51.16 | 50.2779 | 49.411 | 48.5591 | 47.7219 | 46.8991 | 46.0905 | 45.2958 | 44.5149 | 43.7474 | 42.9931 | 42.2518 | 41.5234 | 40.8074 | 40.1039 | 39.4124
UT | Industrial | Metal Mfg | Existing | Motors | Other Motors | 16.8672 | 16.5764 | 16.2906 | 16.0097 | 15.7337 | 15.4624 | 15.1958 | 14.9338 | 14.6764 | 14.4233 | 14.1746 | 13.9302 | 13.6901 | 13.454 | 13.2221 | 12.9941 | 12.7701 | 12.5499 | 12.3335 | 12.1209 | 11.9119 | 11.7065
UT | Industrial | Metal Mfg | Existing | Process | Process Heating | 41.2207 | 40.51 | 39.8116 | 39.1251 | 38.4506 | 37.7876 | 37.1361 | 36.4958 | 35.8666 | 35.2482 | 34.6405 | 34.0432 | 33.4563 | 32.8795 | 32.3126 | 31.7555 | 31.2079 | 30.6699 | 30.1411 | 29.6214 | 29.1107 | 28.6088
UT | Industrial | Metal Mfg | Existing | Process | Process Cooling | 4.7848 | 4.7023 | 4.6212 | 4.5415 | 4.4632 | 4.3863 | 4.3106 | 4.2363 | 4.1633 | 4.0915 | 4.021 | 3.9516 | 3.8835 | 3.8165 | 3.7507 | 3.6861 | 3.6225 | 3.5601 | 3.4987 | 3.4384 | 3.3791 | 3.3208
UT | Industrial | Metal Mfg | Existing | Process | Process Refrigeration | 4.0639 | 3.9938 | 3.9249 | 3.8573 | 3.7908 | 3.7254 | 3.6612 | 3.598 | 3.536 | 3.475 | 3.4151 | 3.3562 | 3.2984 | 3.2415 | 3.1856 | 3.1307 | 3.0767 | 3.0237 | 2.9715 | 2.9203 | 2.87 | 2.8205
UT | Industrial | Metal Mfg | Existing | Process | Process Electrochemical | 10.5978 | 10.4151 | 10.2355 | 10.059 | 9.8856 | 9.7151 | 9.5476 | 9.383 | 9.2212 | 9.0623 | 8.906 | 8.7525 | 8.6016 | 8.4533 | 8.3075 | 8.1643 | 8.0235 | 7.8852 | 7.7492 | 7.6156 | 7.4843 | 7.3553
UT | Industrial | Metal Mfg | Existing | Process | Process Other | 9.8711 | 9.7009 | 9.5337 | 9.3693 | 9.2077 | 9.049 | 8.893 | 8.7396 | 8.589 | 8.4409 | 8.2953 | 8.1523 | 8.0118 | 7.8736 | 7.7379 | 7.6045 | 7.4734 | 7.3445 | 7.2179 | 7.0934 | 6.9711 | 6.8509
UT | Industrial | Metal Mfg | Existing | Miscellaneous | Miscellaneous | 20.2952 | 19.9453 | 19.6014 | 19.2635 | 18.9314 | 18.605 | 18.2842 | 17.9689 | 17.6591 | 17.3547 | 17.0554 | 16.7614 | 16.4724 | 16.1884 | 15.9093 | 15.635 | 15.3654 | 15.1005 | 14.8401 | 14.5843 | 14.3328 | 14.0857
UT | Industrial | Metal Mfg | New | Cooling | Air-Cooled Chiller | 0 | 0.041937 | 0.10643 | 0.15042 | 0.18436 | 0.22128 | 0.27061 | 0.32085 | 0.35864 | 0.40792 | 0.45232 | 0.49569 | 0.53359 | 0.57593 | 0.61962 | 0.6679 | 0.70669 | 0.74998 | 0.79356 | 0.84207 | 0.88167 | 0.92886
UT | Industrial | Metal Mfg | New | Cooling | Water-Cooled Chiller | 0 | 0.042362 | 0.10751 | 0.15195 | 0.18623 | 0.22352 | 0.27335 | 0.3241 | 0.36227 | 0.41205 | 0.4569 | 0.50071 | 0.53899 | 0.58176 | 0.62589 | 0.67466 | 0.71384 | 0.75757 | 0.80159 | 0.8506 | 0.89059 | 0.93826
UT | Industrial | Metal Mfg | New | Cooling | RTU | 0 | 0.18375 | 0.43007 | 0.59807 | 0.72768 | 0.8688 | 1.0573 | 1.2493 | 1.3938 | 1.5821 | 1.7519 | 1.9176 | 2.0625 | 2.2216 | 2.3861 | 2.5684 | 2.7146 | 2.8783 | 3.0432 | 3.2271 | 3.3771 | 3.5563
UT | Industrial | Metal Mfg | New | Cooling | Air-Source Heat Pump | 0 | 0.029116 | 0.069766 | 0.097491 | 0.11888 | 0.14216 | 0.17327 | 0.20495 | 0.22878 | 0.25986 | 0.28786 | 0.31521 | 0.33886 | 0.36532 | 0.39266 | 0.4229 | 0.44718 | 0.47431 | 0.50164 | 0.53209 | 0.55692 | 0.58656
UT | Industrial | Metal Mfg | New | Cooling | Geothermal Heat Pump | 0 | 0 | 0 | 0 | 0 | 0 | 0 | 0 | 0 | 0 | 0 | 0 | 0 | 0 | 0 | 0 | 0 | 0 | 0 | 0 | 0 | 0
UT | Industrial | Metal Mfg | New | Space Heating | Electric Furnace | 0 | 0.16182 | 0.41068 | 0.58305 | 0.71138 | 0.84486 | 1.0224 | 1.205 | 1.3267 | 1.4933 | 1.6385 | 1.7851 | 1.8928 | 2.0217 | 2.1524 | 2.3074 | 2.4057 | 2.5273 | 2.6472 | 2.7934 | 2.8822 | 3.0058
UT | Industrial | Metal Mfg | New | Space Heating | Electric Room Heat | 0 | 0.024021 | 0.060964 | 0.08655 | 0.1056 | 0.12541 | 0.15176 | 0.17887 | 0.19695 | 0.22167 | 0.24323 | 0.26498 | 0.28097 | 0.30011 | 0.31951 | 0.34252 | 0.35711 | 0.37517 | 0.39297 | 0.41466 | 0.42784 | 0.4462
UT | Industrial | Metal Mfg | New | Space Heating | Air-Source Heat Pump | 0 | 0.040449 | 0.10083 | 0.14265 | 0.17378 | 0.20616 | 0.24922 | 0.29352 | 0.32305 | 0.36345 | 0.39868 | 0.43424 | 0.46026 | 0.49143 | 0.52306 | 0.56058 | 0.58435 | 0.6138 | 0.64283 | 0.67824 | 0.69972 | 0.72968
UT | Industrial | Metal Mfg | New | Space Heating | Geothermal Heat Pump | 0 | 0 | 0 | 0 | 0 | 0 | 0 | 0 | 0 | 0 | 0 | 0 | 0 | 0 | 0 | 0 | 0 | 0 | 0 | 0 | 0 | 0
UT | Industrial | Metal Mfg | New | Ventilation | Ventilation | 0 | 0.53861 | 1.367 | 1.932 | 2.3699 | 2.7912 | 3.3528 | 3.9185 | 4.3338 | 4.8782 | 5.3606 | 5.8258 | 6.2236 | 6.6672 | 7.121 | 7.6249 | 8.0185 | 8.4541 | 8.8833 | 9.3582 | 9.7293 | 10.1803
UT | Industrial | Metal Mfg | New | Interior Lighting | General Service Lighting | 0 | 0.029212 | 0.074137 | 0.10478 | 0.12388 | 0.14393 | 0.16962 | 0.19427 | 0.21143 | 0.23189 | 0.2496 | 0.26678 | 0.28156 | 0.29834 | 0.31347 | 0.33042 | 0.34281 | 0.35694 | 0.3712 | 0.38584 | 0.39579 | 0.41006
UT | Industrial | Metal Mfg | New | Interior Lighting | High-Bay Lighting | 0 | 0.30411 | 0.77181 | 1.0908 | 1.3348 | 1.5909 | 1.9322 | 2.2761 | 2.5286 | 2.8567 | 3.1474 | 3.4277 | 3.6672 | 3.9336 | 4.2043 | 4.5051 | 4.7397 | 5.0015 | 5.2626 | 5.5535 | 5.7834 | 6.0605
UT | Industrial | Metal Mfg | New | Interior Lighting | Linear Lighting | 0 | 0.16511 | 0.41905 | 0.59225 | 0.72319 | 0.86064 | 1.0438 | 1.2284 | 1.3639 | 1.5385 | 1.6933 | 1.8426 | 1.9702 | 2.1126 | 2.2568 | 2.4169 | 2.542 | 2.6817 | 2.821 | 2.9761 | 3.0974 | 3.2419
UT | Industrial | Metal Mfg | New | Exterior Lighting | General Service Lighting | 0 | 0.025988 | 0.065957 | 0.093217 | 0.11021 | 0.12805 | 0.15091 | 0.17283 | 0.1881 | 0.2063 | 0.22206 | 0.23734 | 0.25049 | 0.26542 | 0.27888 | 0.29396 | 0.30499 | 0.31756 | 0.33024 | 0.34327 | 0.35211 | 0.36482
UT | Industrial | Metal Mfg | New | Exterior Lighting | Area Lighting | 0 | 0.10476 | 0.26588 | 0.37577 | 0.45814 | 0.54461 | 0.65985 | 0.77595 | 0.86118 | 0.97053 | 1.0674 | 1.1609 | 1.2403 | 1.3284 | 1.4164 | 1.5142 | 1.5902 | 1.675 | 1.7595 | 1.8538 | 1.928 | 2.0179
UT | Industrial | Metal Mfg | New | Exterior Lighting | Linear Lighting | 0 | 0.10994 | 0.27903 | 0.39435 | 0.48154 | 0.57306 | 0.69503 | 0.81792 | 0.90813 | 1.0244 | 1.1275 | 1.2269 | 1.3119 | 1.4067 | 1.5027 | 1.6093 | 1.6926 | 1.7856 | 1.8784 | 1.9816 | 2.0624 | 2.1586
UT | Industrial | Metal Mfg | New | Motors | Pumps | 0 | 0.6177 | 1.5677 | 2.2156 | 2.7155 | 3.2403 | 3.9396 | 4.6442 | 5.1614 | 5.8371 | 6.4359 | 7.0132 | 7.5071 | 8.0577 | 8.6209 | 9.2464 | 9.7349 | 10.2803 | 10.8243 | 11.43 | 11.9093 | 12.4861
UT | Industrial | Metal Mfg | New | Motors | Fans & Blowers | 0 | 0.32707 | 0.83008 | 1.1732 | 1.4378 | 1.7157 | 2.086 | 2.459 | 2.7329 | 3.0907 | 3.4077 | 3.7134 | 3.9749 | 4.2665 | 4.5647 | 4.8959 | 5.1545 | 5.4433 | 5.7313 | 6.0521 | 6.3058 | 6.6113
UT | Industrial | Metal Mfg | New | Motors | Compressed Air | 0 | 0.41732 | 1.0591 | 1.4969 | 1.8346 | 2.1891 | 2.6616 | 3.1376 | 3.4871 | 3.9436 | 4.3481 | 4.7382 | 5.0718 | 5.4438 | 5.8243 | 6.2469 | 6.5769 | 6.9454 | 7.3129 | 7.7221 | 8.0459 | 8.4357
UT | Industrial | Metal Mfg | New | Motors | Material Handling | 0 | 1.6496 | 4.1866 | 5.917 | 7.252 | 8.6533 | 10.521 | 12.4026 | 13.7839 | 15.5885 | 17.1875 | 18.7294 | 20.0483 | 21.5187 | 23.0227 | 24.6932 | 25.9978 | 27.4542 | 28.907 | 30.5246 | 31.8046 | 33.3451
UT | Industrial | Metal Mfg | New | Motors | Other Motors | 0 | 0.48998 | 1.2435 | 1.7575 | 2.154 | 2.5703 | 3.125 | 3.6839 | 4.0942 | 4.6302 | 5.1051 | 5.5631 | 5.9549 | 6.3916 | 6.8383 | 7.3345 | 7.722 | 8.1546 | 8.5861 | 9.0666 | 9.4468 | 9.9044
UT | Industrial | Metal Mfg | New | Process | Process Heating | 0 | 1.1974 | 3.039 | 4.295 | 5.2641 | 6.2813 | 7.637 | 9.0028 | 10.0055 | 11.3154 | 12.4761 | 13.5953 | 14.5527 | 15.62 | 16.7118 | 17.9244 | 18.8714 | 19.9285 | 20.9831 | 22.1573 | 23.0864 | 24.2046
UT | Industrial | Metal Mfg | New | Process | Process Cooling | 0 | 0.13899 | 0.35276 | 0.49856 | 0.61104 | 0.72912 | 0.88648 | 1.045 | 1.1614 | 1.3135 | 1.4482 | 1.5781 | 1.6892 | 1.8131 | 1.9399 | 2.0806 | 2.1905 | 2.3132 | 2.4357 | 2.5719 | 2.6798 | 2.8096
UT | Industrial | Metal Mfg | New | Process | Process Refrigeration | 0 | 0.11805 | 0.29961 | 0.42344 | 0.51898 | 0.61926 | 0.75292 | 0.88757 | 0.98642 | 1.1156 | 1.23 | 1.3403 | 1.4347 | 1.5399 | 1.6476 | 1.7671 | 1.8605 | 1.9647 | 2.0687 | 2.1844 | 2.276 | 2.3863
UT | Industrial | Metal Mfg | New | Process | Process Electrochemical | 0 | 0.30786 | 0.78132 | 1.1042 | 1.3534 | 1.6149 | 1.9635 | 2.3146 | 2.5724 | 2.9092 | 3.2076 | 3.4953 | 3.7415 | 4.0159 | 4.2966 | 4.6083 | 4.8518 | 5.1236 | 5.3947 | 5.6966 | 5.9355 | 6.223
UT | Industrial | Metal Mfg | New | Process | Process Other | 0 | 0.28675 | 0.72775 | 1.0285 | 1.2606 | 1.5042 | 1.8288 | 2.1559 | 2.396 | 2.7097 | 2.9877 | 3.2557 | 3.4849 | 3.7405 | 4.002 | 4.2923 | 4.5191 | 4.7723 | 5.0248 | 5.306 | 5.5285 | 5.7963
UT | Industrial | Metal Mfg | New | Miscellaneous | Miscellaneous | 0 | 0.58956 | 1.4963 | 2.1147 | 2.5918 | 3.0926 | 3.7601 | 4.4326 | 4.9263 | 5.5712 | 6.1427 | 6.6937 | 7.1651 | 7.6906 | 8.2281 | 8.8252 | 9.2914 | 9.8119 | 10.3311 | 10.9093 | 11.3667 | 11.9173
UT | Industrial | Misc. Mfg | Existing | Cooling | Air-Cooled Chiller | 7.8479 | 7.7116 | 7.5776 | 7.4458 | 7.3163 | 7.2312 | 7.1469 | 7.0632 | 6.9804 | 6.8983 | 6.817 | 6.7365 | 6.6567 | 6.5778 | 6.4996 | 6.4188 | 6.3389 | 6.2599 | 6.1818 | 6.1045 | 6.0282 | 5.9526
UT | Industrial | Misc. Mfg | Existing | Cooling | Water-Cooled Chiller | 7.9018 | 7.7656 | 7.6317 | 7.5001 | 7.3708 | 7.2862 | 7.2023 | 7.1192 | 7.0368 | 6.9551 | 6.8741 | 6.7939 | 6.7144 | 6.6356 | 6.5575 | 6.4767 | 6.3967 | 6.3175 | 6.2392 | 6.1617 | 6.085 | 6.0092
UT | Industrial | Misc. Mfg | Existing | Cooling | RTU | 34.2753 | 33.6843 | 32.9602 | 32.2357 | 31.513 | 30.9746 | 30.4331 | 29.8899 | 29.3463 | 28.8033 | 28.2619 | 27.7229 | 27.1871 | 26.6702 | 26.1826 | 25.7073 | 25.2559 | 24.8259 | 24.4149 | 24.021 | 23.6426 | 23.278
UT | Industrial | Misc. Mfg | Existing | Cooling | Air-Source Heat Pump | 5.7931 | 5.6748 | 5.5414 | 5.4089 | 5.2778 | 5.1786 | 5.0801 | 4.9826 | 4.8866 | 4.7921 | 4.6995 | 4.6089 | 4.5218 | 4.4388 | 4.3598 | 4.282 | 4.2075 | 4.136 | 4.0673 | 4.0011 | 3.9373 | 3.8756
UT | Industrial | Misc. Mfg | Existing | Cooling | Geothermal Heat Pump | 0 | 0 | 0 | 0 | 0 | 0 | 0 | 0 | 0 | 0 | 0 | 0 | 0 | 0 | 0 | 0 | 0 | 0 | 0 | 0 | 0 | 0
UT | Industrial | Misc. Mfg | Existing | Space Heating | Electric Furnace | 30.1844 | 29.6639 | 29.1525 | 28.7795 | 28.1559 | 27.5406 | 26.9381 | 26.4684 | 25.7707 | 25.2052 | 24.6516 | 24.2207 | 23.5789 | 23.0594 | 22.5508 | 22.1506 | 21.5571 | 21.0759 | 20.605 | 20.2354 | 19.6928 | 19.2511
UT | Industrial | Misc. Mfg | Existing | Space Heating | Electric Room Heat | 4.4807 | 4.4034 | 4.3275 | 4.2722 | 4.1796 | 4.0882 | 3.9988 | 3.9291 | 3.8255 | 3.7416 | 3.6594 | 3.5954 | 3.5002 | 3.423 | 3.3475 | 3.2881 | 3.2 | 3.1286 | 3.0587 | 3.0038 | 2.9233 | 2.8577
UT | Industrial | Misc. Mfg | Existing | Space Heating | Air-Source Heat Pump | 7.5451 | 7.415 | 7.2799 | 7.179 | 7.0154 | 6.8536 | 6.6949 | 6.5692 | 6.3869 | 6.2376 | 6.0913 | 5.9754 | 5.8083 | 5.6726 | 5.5405 | 5.436 | 5.2849 | 5.162 | 5.0423 | 4.9481 | 4.8119 | 4.701
UT | Industrial | Misc. Mfg | Existing | Space Heating | Geothermal Heat Pump | 0 | 0 | 0 | 0 | 0 | 0 | 0 | 0 | 0 | 0 | 0 | 0 | 0 | 0 | 0 | 0 | 0 | 0 | 0 | 0 | 0 | 0
UT | Industrial | Misc. Mfg | Existing | Ventilation | Ventilation | 133.137 | 129.4222 | 125.698 | 121.994 | 118.3485 | 114.5281 | 110.7885 | 107.1463 | 103.6152 | 100.2166 | 96.9495 | 93.8209 | 90.8365 | 88.0001 | 85.3143 | 82.7808 | 80.4001 | 78.1504 | 76.0186 | 73.99 | 72.0572 | 70.2282
UT | Industrial | Misc. Mfg | Existing | Interior Lighting | General Service Lighting | 8.5913 | 8.2014 | 7.7235 | 7.1867 | 6.4928 | 5.7706 | 5.2105 | 4.7669 | 4.4077 | 4.1004 | 3.8499 | 3.6405 | 3.4712 | 3.3256 | 3.1867 | 3.062 | 2.9491 | 2.8458 | 2.7523 | 2.6523 | 2.5549 | 2.461
UT | Industrial | Misc. Mfg | Existing | Interior Lighting | High-Bay Lighting | 52.1564 | 51.2571 | 50.3734 | 49.5049 | 48.6513 | 47.8125 | 46.9882 | 46.178 | 45.3819 | 44.5994 | 43.8305 | 43.0748 | 42.3321 | 41.5765 | 40.8008 | 40.0189 | 39.2356 | 38.4858 | 37.7647 | 37.0682 | 36.3935 | 35.738
UT | Industrial | Misc. Mfg | Existing | Interior Lighting | Linear Lighting | 28.1711 | 27.6853 | 27.208 | 26.7389 | 26.2596 | 25.7873 | 25.3223 | 24.8646 | 24.4144 | 23.9578 | 23.5089 | 23.0677 | 22.6343 | 22.2086 | 21.7808 | 21.3608 | 20.9486 | 20.5441 | 20.1472 | 19.7577 | 19.3806 | 19.0135
UT | Industrial | Misc. Mfg | Existing | Exterior Lighting | General Service Lighting | 7.6433 | 7.1611 | 6.4636 | 5.6376 | 4.9482 | 4.4748 | 4.1277 | 3.8539 | 3.6227 | 3.4263 | 3.263 | 3.1193 | 3.0063 | 2.9053 | 2.8023 | 2.7069 | 2.6178 | 2.5339 | 2.4558 | 2.3618 | 2.2615 | 2.1605
UT | Industrial | Misc. Mfg | Existing | Exterior Lighting | Area Lighting | 17.874 | 17.5658 | 17.2629 | 16.9653 | 16.6728 | 16.3853 | 16.1028 | 15.8252 | 15.5523 | 15.2842 | 15.0207 | 14.7494 | 14.4612 | 14.1615 | 13.8358 | 13.5034 | 13.1676 | 12.8596 | 12.5743 | 12.3074 | 12.0559 | 11.8171
UT | Industrial | Misc. Mfg | Existing | Exterior Lighting | Linear Lighting | 18.7578 | 18.4344 | 18.1165 | 17.8042 | 17.4851 | 17.1706 | 16.8609 | 16.5562 | 16.2564 | 15.9524 | 15.6535 | 15.3597 | 15.0711 | 14.7877 | 14.5028 | 14.2232 | 13.9487 | 13.6794 | 13.415 | 13.1557 | 12.9046 | 12.6602
UT | Industrial | Misc. Mfg | Existing | Motors | Pumps | 66.847 | 65.6945 | 64.5618 | 63.4487 | 62.3548 | 61.2797 | 60.2231 | 59.1848 | 58.1644 | 57.1615 | 56.176 | 55.2074 | 54.2556 | 53.3201 | 52.4008 | 51.4974 | 50.6095 | 49.7369 | 48.8794 | 48.0366 | 47.2084 | 46.3945
UT | Industrial | Misc. Mfg | Existing | Motors | Fans & Blowers | 46.7929 | 45.9861 | 45.1933 | 44.4141 | 43.6483 | 42.8958 | 42.1562 | 41.4294 | 40.7151 | 40.0131 | 39.3232 | 38.6452 | 37.9789 | 37.3241 | 36.6806 | 36.0482 | 35.4266 | 34.8158 | 34.2156 | 33.6256 | 33.0459 | 32.4761
UT | Industrial | Misc. Mfg | Existing | Motors | Compressed Air | 46.7929 | 45.9861 | 45.1933 | 44.4141 | 43.6483 | 42.8958 | 42.1562 | 41.4294 | 40.7151 | 40.0131 | 39.3232 | 38.6452 | 37.9789 | 37.3241 | 36.6806 | 36.0482 | 35.4266 | 34.8158 | 34.2156 | 33.6256 | 33.0459 | 32.4761
UT | Industrial | Misc. Mfg | Existing | Motors | Material Handling | 133.6941 | 131.389 | 129.1237 | 126.8974 | 124.7095 | 122.5593 | 120.4462 | 118.3696 | 116.3287 | 114.3231 | 112.352 | 110.4149 | 108.5112 | 106.6403 | 104.8017 | 102.9947 | 101.219 | 99.4738 | 97.7587 | 96.0732 | 94.4168 | 92.7889
UT | Industrial | Misc. Mfg | Existing | Motors | Other Motors | 20.0541 | 19.7083 | 19.3685 | 19.0346 | 18.7064 | 18.3839 | 18.0669 | 17.7554 | 17.4493 | 17.1485 | 16.8528 | 16.5622 | 16.2767 | 15.996 | 15.7202 | 15.4492 | 15.1828 | 14.9211 | 14.6638 | 14.411 | 14.1625 | 13.9183
UT | Industrial | Misc. Mfg | Existing | Process | Process Heating | 110.7599 | 108.8503 | 106.9735 | 105.1292 | 103.3166 | 101.5353 | 99.7847 | 98.0642 | 96.3735 | 94.7119 | 93.0789 | 91.4741 | 89.897 | 88.347 | 86.8238 | 85.3268 | 83.8557 | 82.4099 | 80.989 | 79.5927 | 78.2204 | 76.8717
UT | Industrial | Misc. Mfg | Existing | Process | Process Cooling | 34.1383 | 33.5497 | 32.9713 | 32.4028 | 31.8442 | 31.2951 | 30.7555 | 30.2253 | 29.7042 | 29.192 | 28.6887 | 28.1941 | 27.708 | 27.2302 | 26.7608 | 26.2994 | 25.8459 | 25.4003 | 24.9624 | 24.532 | 24.109 | 23.6933
UT | Industrial | Misc. Mfg | Existing | Process | Process Refrigeration | 34.1383 | 33.5497 | 32.9713 | 32.4028 | 31.8442 | 31.2951 | 30.7555 | 30.2253 | 29.7042 | 29.192 | 28.6887 | 28.1941 | 27.708 | 27.2302 | 26.7608 | 26.2994 | 25.8459 | 25.4003 | 24.9624 | 24.532 | 24.109 | 23.6933
UT | Industrial | Misc. Mfg | Existing | Process | Process Electrochemical | 6.7193 | 6.6034 | 6.4896 | 6.3777 | 6.2677 | 6.1597 | 6.0535 | 5.9491 | 5.8465 | 5.7457 | 5.6467 | 5.5493 | 5.4536 | 5.3596 | 5.2672 | 5.1764 | 5.0871 | 4.9994 | 4.9132 | 4.8285 | 4.7453 | 4.6635
UT | Industrial | Misc. Mfg | Existing | Process | Process Other | 18.0987 | 17.7867 | 17.48 | 17.1786 | 16.8825 | 16.5914 | 16.3053 | 16.0242 | 15.7479 | 15.4764 | 15.2096 | 14.9473 | 14.6896 | 14.4364 | 14.1874 | 13.9428 | 13.7024 | 13.4662 | 13.234 | 13.0058 | 12.7816 | 12.5612
UT | Industrial | Misc. Mfg | Existing | Miscellaneous | Miscellaneous | 78.1388 | 76.7916 | 75.4676 | 74.1665 | 72.8877 | 71.631 | 70.396 | 69.1823 | 67.9895 | 66.8173 | 65.6653 | 64.5331 | 63.4205 | 62.327 | 61.2524 | 60.1963 | 59.1585 | 58.1385 | 57.1361 | 56.151 | 55.1829 | 54.2314
UT | Industrial | Misc. Mfg | New | Cooling | Air-Cooled Chiller | 0 | 0.22724 | 0.57673 | 0.81509 | 0.999 | 1.199 | 1.4663 | 1.7386 | 1.9433 | 2.2104 | 2.451 | 2.686 | 2.8913 | 3.1208 | 3.3575 | 3.6191 | 3.8293 | 4.0639 | 4.3 | 4.5629 | 4.7774 | 5.0332
UT | Industrial | Misc. Mfg | New | Cooling | Water-Cooled Chiller | 0 | 0.22954 | 0.58257 | 0.82334 | 1.0091 | 1.2112 | 1.4812 | 1.7562 | 1.963 | 2.2327 | 2.4758 | 2.7132 | 2.9206 | 3.1523 | 3.3915 | 3.6557 | 3.8681 | 4.105 | 4.3435 | 4.6091 | 4.8258 | 5.0841
UT | Industrial | Misc. Mfg | New | Cooling | RTU | 0 | 0.99567 | 2.3304 | 3.2407 | 3.943 | 4.7077 | 5.7292 | 6.7698 | 7.5525 | 8.573 | 9.4927 | 10.3909 | 11.1759 | 12.0379 | 12.9293 | 13.9171 | 14.7096 | 15.5962 | 16.4899 | 17.4866 | 18.2995 | 19.2704
UT | Industrial | Misc. Mfg | New | Cooling | Air-Source Heat Pump | 0 | 0.15777 | 0.37804 | 0.52827 | 0.64418 | 0.77033 | 0.93888 | 1.1106 | 1.2397 | 1.4081 | 1.5598 | 1.708 | 1.8361 | 1.9796 | 2.1277 | 2.2916 | 2.4231 | 2.5701 | 2.7182 | 2.8832 | 3.0178 | 3.1784
UT | Industrial | Misc. Mfg | New | Cooling | Geothermal Heat Pump | 0 | 0 | 0 | 0 | 0 | 0 | 0 | 0 | 0 | 0 | 0 | 0 | 0 | 0 | 0 | 0 | 0 | 0 | 0 | 0 | 0 | 0
UT | Industrial | Misc. Mfg | New | Space Heating | Electric Furnace | 0 | 0.87683 | 2.2254 | 3.1593 | 3.8547 | 4.578 | 5.5398 | 6.5292 | 7.1891 | 8.0914 | 8.8785 | 9.6727 | 10.2563 | 10.9548 | 11.6631 | 12.5029 | 13.0355 | 13.6946 | 14.3444 | 15.1364 | 15.6175 | 16.2875
UT | Industrial | Misc. Mfg | New | Space Heating | Electric Room Heat | 0 | 0.13016 | 0.33034 | 0.46898 | 0.57221 | 0.67958 | 0.82235 | 0.96923 | 1.0672 | 1.2011 | 1.318 | 1.4359 | 1.5225 | 1.6262 | 1.7313 | 1.856 | 1.935 | 2.0329 | 2.1293 | 2.2469 | 2.3183 | 2.4178
UT | Industrial | Misc. Mfg | New | Space Heating | Air-Source Heat Pump | 0 | 0.21918 | 0.54635 | 0.77297 | 0.94166 | 1.1171 | 1.3504 | 1.5905 | 1.7505 | 1.9694 | 2.1603 | 2.353 | 2.494 | 2.6629 | 2.8342 | 3.0376 | 3.1664 | 3.3259 | 3.4832 | 3.6751 | 3.7915 | 3.9539
UT | Industrial | Misc. Mfg | New | Space Heating | Geothermal Heat Pump | 0 | 0 | 0 | 0 | 0 | 0 | 0 | 0 | 0 | 0 | 0 | 0 | 0 | 0 | 0 | 0 | 0 | 0 | 0 | 0 | 0 | 0
UT | Industrial | Misc. Mfg | New | Ventilation | Ventilation | 0 | 2.9186 | 7.4071 | 10.4686 | 12.8416 | 15.1247 | 18.1674 | 21.2329 | 23.4834 | 26.4333 | 29.0472 | 31.5677 | 33.7237 | 36.1273 | 38.586 | 41.3167 | 43.4493 | 45.8099 | 48.1354 | 50.7089 | 52.7197 | 55.1634
UT | Industrial | Misc. Mfg | New | Interior Lighting | General Service Lighting | 0 | 0.14478 | 0.36744 | 0.51931 | 0.61399 | 0.71337 | 0.8407 | 0.96284 | 1.0479 | 1.1493 | 1.2371 | 1.3222 | 1.3955 | 1.4786 | 1.5536 | 1.6376 | 1.6991 | 1.7691 | 1.8397 | 1.9123 | 1.9616 | 2.0324
UT | Industrial | Misc. Mfg | New | Interior Lighting | High-Bay Lighting | 0 | 1.5072 | 3.8253 | 5.4063 | 6.6155 | 7.8849 | 9.5766 | 11.281 | 12.5322 | 14.1584 | 15.5993 | 16.9887 | 18.1754 | 19.4958 | 20.8377 | 22.3287 | 23.491 | 24.7889 | 26.0829 | 27.5247 | 28.6639 | 30.0372
UT | Industrial | Misc. Mfg | New | Interior Lighting | Linear Lighting | 0 | 0.81834 | 2.0769 | 2.9353 | 3.5843 | 4.2655 | 5.1735 | 6.0882 | 6.7597 | 7.6254 | 8.3926 | 9.1323 | 9.765 | 10.4704 | 11.1852 | 11.979 | 12.599 | 13.2911 | 13.9815 | 14.7502 | 15.3515 | 16.0675
UT | Industrial | Misc. Mfg | New | Exterior Lighting | General Service Lighting | 0 | 0.1288 | 0.3269 | 0.46201 | 0.54624 | 0.63466 | 0.74794 | 0.8566 | 0.93226 | 1.0225 | 1.1006 | 1.1763 | 1.2415 | 1.3155 | 1.3822 | 1.4569 | 1.5116 | 1.5739 | 1.6367 | 1.7013 | 1.7452 | 1.8081
UT | Industrial | Misc. Mfg | New | Exterior Lighting | Area Lighting | 0 | 0.51922 | 1.3178 | 1.8624 | 2.2707 | 2.6992 | 3.2704 | 3.8458 | 4.2682 | 4.8102 | 5.2905 | 5.7535 | 6.1475 | 6.5838 | 7.0199 | 7.5049 | 7.8813 | 8.3018 | 8.7206 | 9.188 | 9.5557 | 10.0011
UT | Industrial | Misc. Mfg | New | Exterior Lighting | Linear Lighting | 0 | 0.5449 | 1.3829 | 1.9545 | 2.3866 | 2.8402 | 3.4448 | 4.0538 | 4.5009 | 5.0774 | 5.5882 | 6.0807 | 6.502 | 6.9718 | 7.4477 | 7.9763 | 8.3891 | 8.8499 | 9.3096 | 9.8214 | 10.2219 | 10.6986
UT | Industrial | Misc. Mfg | New | Motors | Pumps | 0 | 1.9418 | 4.9283 | 6.9652 | 8.5367 | 10.1863 | 12.3848 | 14.5997 | 16.2258 | 18.35 | 20.2324 | 22.0474 | 23.5999 | 25.3308 | 27.1013 | 29.0677 | 30.6034 | 32.3178 | 34.028 | 35.9321 | 37.4389 | 39.2523
UT | Industrial | Misc. Mfg | New | Motors | Fans & Blowers | 0 | 1.3593 | 3.4498 | 4.8757 | 5.9757 | 7.1304 | 8.6694 | 10.2198 | 11.358 | 12.845 | 14.1627 | 15.4331 | 16.5199 | 17.7315 | 18.9709 | 20.3474 | 21.4224 | 22.6225 | 23.8196 | 25.1525 | 26.2072 | 27.4766
UT | Industrial | Misc. Mfg | New | Motors | Compressed Air | 0 | 1.3593 | 3.4498 | 4.8757 | 5.9757 | 7.1304 | 8.6694 | 10.2198 | 11.358 | 12.845 | 14.1627 | 15.4331 | 16.5199 | 17.7315 | 18.9709 | 20.3474 | 21.4224 | 22.6225 | 23.8196 | 25.1525 | 26.2072 | 27.4766
UT | Industrial | Misc. Mfg | New | Motors | Material Handling | 0 | 3.8837 | 9.8566 | 13.9304 | 17.0735 | 20.3726 | 24.7697 | 29.1995 | 32.4515 | 36.7001 | 40.4647 | 44.0947 | 47.1998 | 50.6615 | 54.2026 | 58.1354 | 61.2068 | 64.6357 | 68.0559 | 71.8643 | 74.8777 | 78.5046
UT | Industrial | Misc. Mfg | New | Motors | Other Motors | 0 | 0.58255 | 1.4785 | 2.0896 | 2.561 | 3.0559 | 3.7155 | 4.3799 | 4.8677 | 5.505 | 6.0697 | 6.6142 | 7.08 | 7.5992 | 8.1304 | 8.7203 | 9.181 | 9.6954 | 10.2084 | 10.7796 | 11.2317 | 11.7757
UT | Industrial | Misc. Mfg | New | Process | Process Heating | 0 | 3.2175 | 8.1658 | 11.5408 | 14.1446 | 16.8779 | 20.5206 | 24.1906 | 26.8847 | 30.4045 | 33.5233 | 36.5306 | 39.1031 | 41.9709 | 44.9046 | 48.1627 | 50.7073 | 53.5479 | 56.3815 | 59.5365 | 62.0331 | 65.0378
UT | Industrial | Misc. Mfg | New | Process | Process Cooling | 0 | 0.99169 | 2.5169 | 3.5571 | 4.3597 | 5.2021 | 6.3249 | 7.456 | 8.2864 | 9.3712 | 10.3325 | 11.2594 | 12.0523 | 12.9362 | 13.8404 | 14.8447 | 15.629 | 16.5045 | 17.3779 | 18.3503 | 19.1198 | 20.0459
UT | Industrial | Misc. Mfg | New | Process | Process Refrigeration | 0 | 0.99169 | 2.5169 | 3.5571 | 4.3597 | 5.2021 | 6.3249 | 7.456 | 8.2864 | 9.3712 | 10.3325 | 11.2594 | 12.0523 | 12.9362 | 13.8404 | 14.8447 | 15.629 | 16.5045 | 17.3779 | 18.3503 | 19.1198 | 20.0459
UT | Industrial | Misc. Mfg | New | Process | Process Electrochemical | 0 | 0.19519 | 0.49538 | 0.70013 | 0.85809 | 1.0239 | 1.2449 | 1.4675 | 1.631 | 1.8445 | 2.0337 | 2.2161 | 2.3722 | 2.5462 | 2.7242 | 2.9218 | 3.0762 | 3.2485 | 3.4204 | 3.6118 | 3.7633 | 3.9455
UT | Industrial | Misc. Mfg | New | Process | Process Other | 0 | 0.52575 | 1.3343 | 1.8858 | 2.3113 | 2.7579 | 3.3532 | 3.9529 | 4.3931 | 4.9682 | 5.4779 | 5.9693 | 6.3896 | 6.8583 | 7.3376 | 7.87 | 8.2858 | 8.75 | 9.213 | 9.7286 | 10.1365 | 10.6275
UT | Industrial | Misc. Mfg | New | Miscellaneous | Miscellaneous | 0 | 2.2699 | 5.7608 | 8.1418 | 9.9788 | 11.907 | 14.4769 | 17.0659 | 18.9666 | 21.4497 | 23.65 | 25.7716 | 27.5864 | 29.6096 | 31.6792 | 33.9778 | 35.7729 | 37.777 | 39.776 | 42.0018 | 43.7631 | 45.8828
WA | Industrial | Agriculture | Existing | Cooling | Air-Cooled Chiller | 0 | 0 | 0 | 0 | 0 | 0 | 0 | 0 | 0 | 0 | 0 | 0 | 0 | 0 | 0 | 0 | 0 | 0 | 0 | 0 | 0 | 0
WA | Industrial | Agriculture | Existing | Cooling | Water-Cooled Chiller | 0 | 0 | 0 | 0 | 0 | 0 | 0 | 0 | 0 | 0 | 0 | 0 | 0 | 0 | 0 | 0 | 0 | 0 | 0 | 0 | 0 | 0
WA | Industrial | Agriculture | Existing | Cooling | RTU | 2.4268 | 2.3849 | 2.3336 | 2.2823 | 2.2219 | 2.1848 | 2.152 | 2.1188 | 2.0854 | 2.0517 | 2.0179 | 1.9841 | 1.9502 | 1.9175 | 1.8867 | 1.8604 | 1.8355 | 1.8118 | 1.7892 | 1.7675 | 1.7466 | 1.7265
WA | Industrial | Agriculture | Existing | Cooling | Air-Source Heat Pump | 0.25616 | 0.25093 | 0.24503 | 0.23917 | 0.2324 | 0.22813 | 0.22435 | 0.22059 | 0.21687 | 0.21319 | 0.20956 | 0.20601 | 0.20258 | 0.19932 | 0.19621 | 0.19353 | 0.19097 | 0.18852 | 0.18615 | 0.18386 | 0.18166 | 0.17952
WA | Industrial | Agriculture | Existing | Cooling | Geothermal Heat Pump | 0 | 0 | 0 | 0 | 0 | 0 | 0 | 0 | 0 | 0 | 0 | 0 | 0 | 0 | 0 | 0 | 0 | 0 | 0 | 0 | 0 | 0
WA | Industrial | Agriculture | Existing | Space Heating | Electric Furnace | 0.26338 | 0.25884 | 0.25438 | 0.2511 | 0.24466 | 0.23898 | 0.23393 | 0.23 | 0.22413 | 0.21939 | 0.21474 | 0.21112 | 0.20572 | 0.20135 | 0.19707 | 0.19379 | 0.18887 | 0.18489 | 0.181 | 0.17798 | 0.17345 | 0.16979
WA | Industrial | Agriculture | Existing | Space Heating | Electric Room Heat | 1.3568 | 1.3334 | 1.3104 | 1.2935 | 1.2604 | 1.2311 | 1.2051 | 1.1848 | 1.1546 | 1.1302 | 1.1062 | 1.0876 | 1.0597 | 1.0372 | 1.0152 | 0.99829 | 0.97294 | 0.95246 | 0.9324 | 0.91683 | 0.8935 | 0.87464
WA | Industrial | Agriculture | Existing | Space Heating | Air-Source Heat Pump | 0.3479 | 0.3419 | 0.33567 | 0.331 | 0.32213 | 0.31426 | 0.30722 | 0.30165 | 0.29353 | 0.28689 | 0.28038 | 0.27523 | 0.26778 | 0.26174 | 0.25585 | 0.25131 | 0.24467 | 0.2393 | 0.23406 | 0.22997 | 0.22396 | 0.21909
WA | Industrial | Agriculture | Existing | Space Heating | Geothermal Heat Pump | 0 | 0 | 0 | 0 | 0 | 0 | 0 | 0 | 0 | 0 | 0 | 0 | 0 | 0 | 0 | 0 | 0 | 0 | 0 | 0 | 0 | 0
WA | Industrial | Agriculture | Existing | Ventilation | Ventilation | 5.805 | 5.643 | 5.4806 | 5.3191 | 5.1387 | 4.9622 | 4.8001 | 4.6423 | 4.4893 | 4.3421 | 4.2005 | 4.065 | 3.9357 | 3.8128 | 3.6964 | 3.5866 | 3.4835 | 3.386 | 3.2937 | 3.2058 | 3.122 | 3.0428
WA | Industrial | Agriculture | Existing | Interior Lighting | General Service Lighting | 0.55816 | 0.53284 | 0.50179 | 0.46691 | 0.42008 | 0.37255 | 0.33639 | 0.30775 | 0.28456 | 0.26472 | 0.24855 | 0.23503 | 0.2241 | 0.2147 | 0.20573 | 0.19768 | 0.19039 | 0.18372 | 0.17769 | 0.17123 | 0.16494 | 0.15888
WA | Industrial | Agriculture | Existing | Interior Lighting | High-Bay Lighting | 3.3885 | 3.3301 | 3.2727 | 3.2163 | 3.1477 | 3.0868 | 3.0335 | 2.9812 | 2.9298 | 2.8793 | 2.8297 | 2.7809 | 2.733 | 2.6842 | 2.6341 | 2.5836 | 2.533 | 2.4846 | 2.4381 | 2.3931 | 2.3496 | 2.3072
WA | Industrial | Agriculture | Existing | Interior Lighting | Linear Lighting | 1.8302 | 1.7974 | 1.7648 | 1.7325 | 1.6918 | 1.6551 | 1.6224 | 1.5902 | 1.5584 | 1.5259 | 1.494 | 1.4625 | 1.4317 | 1.4014 | 1.3708 | 1.3408 | 1.3114 | 1.2826 | 1.2544 | 1.2268 | 1.2006 | 1.1756
WA | Industrial | Agriculture | Existing | Exterior Lighting | General Service Lighting | 0.59225 | 0.55488 | 0.50084 | 0.43684 | 0.38182 | 0.34455 | 0.31783 | 0.29675 | 0.27894 | 0.26382 | 0.25125 | 0.24018 | 0.23148 | 0.22371 | 0.21577 | 0.20843 | 0.20156 | 0.19511 | 0.1891 | 0.18186 | 0.17413 | 0.16635
WA | Industrial | Agriculture | Existing | Exterior Lighting | Area Lighting | 1.385 | 1.3611 | 1.3376 | 1.3146 | 1.2865 | 1.2616 | 1.2399 | 1.2185 | 1.1975 | 1.1769 | 1.1566 | 1.1357 | 1.1135 | 1.0904 | 1.0653 | 1.0397 | 1.0139 | 0.99017 | 0.9682 | 0.94765 | 0.92828 | 0.90989
WA | Industrial | Agriculture | Existing | Exterior Lighting | Linear Lighting | 1.4535 | 1.4274 | 1.4015 | 1.3758 | 1.3435 | 1.3144 | 1.2884 | 1.2628 | 1.2376 | 1.2118 | 1.1864 | 1.1615 | 1.137 | 1.1129 | 1.0886 | 1.0648 | 1.0415 | 1.0186 | 0.99619 | 0.97424 | 0.95345 | 0.93357
WA | Industrial | Agriculture | Existing | Motors | Pumps | 1.3862 | 1.3623 | 1.3389 | 1.3158 | 1.2877 | 1.2628 | 1.241 | 1.2196 | 1.1986 | 1.1779 | 1.1576 | 1.1377 | 1.118 | 1.0988 | 1.0798 | 1.0612 | 1.0429 | 1.0249 | 1.0073 | 0.98989 | 0.97282 | 0.95605
WA | Industrial | Agriculture | Existing | Motors | Fans & Blowers | 0.089116 | 0.087579 | 0.086069 | 0.084585 | 0.082781 | 0.081179 | 0.07978 | 0.078404 | 0.077053 | 0.075724 | 0.074418 | 0.073135 | 0.071874 | 0.070635 | 0.069417 | 0.06822 | 0.067044 | 0.065888 | 0.064752 | 0.063636 | 0.062539 | 0.06146
WA | Industrial | Agriculture | Existing | Motors | Compressed Air | 16.3577 | 16.0757 | 15.7985 | 15.5261 | 15.195 | 14.9009 | 14.644 | 14.3915 | 14.1434 | 13.8996 | 13.6599 | 13.4244 | 13.1929 | 12.9655 | 12.7419 | 12.5223 | 12.3063 | 12.0942 | 11.8857 | 11.6807 | 11.4793 | 11.2814
WA | Industrial | Agriculture | Existing | Motors | Material Handling | 36.29 | 35.6643 | 35.0494 | 34.4451 | 33.7104 | 33.0581 | 32.4881 | 31.928 | 31.3775 | 30.8365 | 30.3048 | 29.7823 | 29.2689 | 28.7642 | 28.2683 | 27.7809 | 27.3019 | 26.8312 | 26.3686 | 25.914 | 25.4672 | 25.0281
WA | Industrial | Agriculture | Existing | Motors | Other Motors | 0 | 0 | 0 | 0 | 0 | 0 | 0 | 0 | 0 | 0 | 0 | 0 | 0 | 0 | 0 | 0 | 0 | 0 | 0 | 0 | 0 | 0
WA | Industrial | Agriculture | Existing | Process | Process Heating | 5.3567 | 5.2644 | 5.1736 | 5.0844 | 4.976 | 4.8797 | 4.7955 | 4.7129 | 4.6316 | 4.5518 | 4.4733 | 4.3961 | 4.3204 | 4.2459 | 4.1727 | 4.1007 | 4.03 | 3.9605 | 3.8922 | 3.8251 | 3.7592 | 3.6944
WA | Industrial | Agriculture | Existing | Process | Process Cooling | 0 | 0 | 0 | 0 | 0 | 0 | 0 | 0 | 0 | 0 | 0 | 0 | 0 | 0 | 0 | 0 | 0 | 0 | 0 | 0 | 0 | 0
WA | Industrial | Agriculture | Existing | Process | Process Refrigeration | 32.5837 | 32.0219 | 31.4698 | 30.9272 | 30.2676 | 29.6819 | 29.1701 | 28.6672 | 28.1729 | 27.6872 | 27.2098 | 26.7407 | 26.2796 | 25.8265 | 25.3812 | 24.9436 | 24.5136 | 24.0909 | 23.6756 | 23.2674 | 22.8662 | 22.472
WA | Industrial | Agriculture | Existing | Process | Process Electrochemical | 0.27704 | 0.27227 | 0.26757 | 0.26296 | 0.25735 | 0.25237 | 0.24802 | 0.24374 | 0.23954 | 0.23541 | 0.23135 | 0.22736 | 0.22344 | 0.21959 | 0.21581 | 0.21208 | 0.20843 | 0.20483 | 0.2013 | 0.19783 | 0.19442 | 0.19107
WA | Industrial | Agriculture | Existing | Process | Process Other | 2.2506 | 2.2118 | 2.1736 | 2.1362 | 2.0906 | 2.0501 | 2.0148 | 1.9801 | 1.9459 | 1.9124 | 1.8794 | 1.847 | 1.8152 | 1.7839 | 1.7531 | 1.7229 | 1.6932 | 1.664 | 1.6353 | 1.6071 | 1.5794 | 1.5522
WA | Industrial | Agriculture | Existing | Miscellaneous | Miscellaneous | 10.7428 | 10.5576 | 10.3755 | 10.1967 | 9.9792 | 9.7861 | 9.6174 | 9.4515 | 9.2886 | 9.1284 | 8.971 | 8.8164 | 8.6644 | 8.515 | 8.3682 | 8.2239 | 8.0821 | 7.9428 | 7.8058 | 7.6712 | 7.539 | 7.409
WA | Industrial | Agriculture | New | Cooling | Air-Cooled Chiller | 0 | 0 | 0 | 0 | 0 | 0 | 0 | 0 | 0 | 0 | 0 | 0 | 0 | 0 | 0 | 0 | 0 | 0 | 0 | 0 | 0 | 0
WA | Industrial | Agriculture | New | Cooling | Water-Cooled Chiller | 0 | 0 | 0 | 0 | 0 | 0 | 0 | 0 | 0 | 0 | 0 | 0 | 0 | 0 | 0 | 0 | 0 | 0 | 0 | 0 | 0 | 0
WA | Industrial | Agriculture | New | Cooling | RTU | 0 | 0.05516 | 0.10347 | 0.15238 | 0.18699 | 0.22273 | 0.26557 | 0.3214 | 0.36925 | 0.42406 | 0.48034 | 0.54035 | 0.58454 | 0.63303 | 0.68289 | 0.74221 | 0.78993 | 0.84698 | 0.9009 | 0.96105 | 1.0064 | 1.0595
WA | Industrial | Agriculture | New | Cooling | Air-Source Heat Pump | 0 | 0.0054587 | 0.010438 | 0.015479 | 0.019047 | 0.022728 | 0.027142 | 0.032893 | 0.037824 | 0.043471 | 0.04927 | 0.055454 | 0.059957 | 0.064995 | 0.07017 | 0.076314 | 0.081259 | 0.087163 | 0.09274 | 0.098958 | 0.10365 | 0.10913
WA | Industrial | Agriculture | New | Cooling | Geothermal Heat Pump | 0 | 0 | 0 | 0 | 0 | 0 | 0 | 0 | 0 | 0 | 0 | 0 | 0 | 0 | 0 | 0 | 0 | 0 | 0 | 0 | 0 | 0
WA | Industrial | Agriculture | New | Space Heating | Electric Furnace | 0 | 0.0059867 | 0.012003 | 0.018173 | 0.022402 | 0.026516 | 0.031389 | 0.037867 | 0.042909 | 0.048804 | 0.054723 | 0.061195 | 0.065182 | 0.069908 | 0.074659 | 0.080569 | 0.084358 | 0.089373 | 0.093917 | 0.099419 | 0.10238 | 0.10647
WA | Industrial | Agriculture | New | Space Heating | Electric Room Heat | 0 | 0.03084 | 0.06183 | 0.093615 | 0.1154 | 0.13659 | 0.1617 | 0.19507 | 0.22104 | 0.25141 | 0.2819 | 0.31524 | 0.33578 | 0.36013 | 0.3846 | 0.41505 | 0.43456 | 0.4604 | 0.48381 | 0.51215 | 0.52741 | 0.54845
WA | Industrial | Agriculture | New | Space Heating | Air-Source Heat Pump | 0 | 0.0079078 | 0.01562 | 0.023532 | 0.028953 | 0.034226 | 0.040473 | 0.048778 | 0.05524 | 0.062796 | 0.070384 | 0.078682 | 0.083771 | 0.08981 | 0.095884 | 0.10345 | 0.10829 | 0.1147 | 0.12052 | 0.12756 | 0.13135 | 0.13658
WA | Industrial | Agriculture | New | Space Heating | Geothermal Heat Pump | 0 | 0 | 0 | 0 | 0 | 0 | 0 | 0 | 0 | 0 | 0 | 0 | 0 | 0 | 0 | 0 | 0 | 0 | 0 | 0 | 0 | 0
WA | Industrial | Agriculture | New | Ventilation | Ventilation | 0 | 0.099572 | 0.19963 | 0.30091 | 0.37294 | 0.43754 | 0.5144 | 0.61414 | 0.69755 | 0.79266 | 0.88892 | 0.9904 | 1.0619 | 1.1414 | 1.222 | 1.3158 | 1.3876 | 1.4734 | 1.5516 | 1.638 | 1.6978 | 1.7694
WA | Industrial | Agriculture | New | Interior Lighting | General Service Lighting | 0 | 0.0073601 | 0.014756 | 0.022243 | 0.026524 | 0.030715 | 0.03544 | 0.041473 | 0.046328 | 0.051243 | 0.056276 | 0.061607 | 0.065297 | 0.069454 | 0.07319 | 0.077593 | 0.080752 | 0.084679 | 0.08826 | 0.091926 | 0.094226 | 0.097217
WA | Industrial | Agriculture | New | Interior Lighting | High-Bay Lighting | 0 | 0.072609 | 0.14557 | 0.21943 | 0.27078 | 0.32104 | 0.38083 | 0.45842 | 0.52331 | 0.59627 | 0.67011 | 0.74795 | 0.80262 | 0.86327 | 0.92391 | 0.99453 | 1.0485 | 1.1135 | 1.1731 | 1.2396 | 1.286 | 1.3413
WA | Industrial | Agriculture | New | Interior Lighting | Linear Lighting | 0 | 0.040127 | 0.080449 | 0.12127 | 0.14933 | 0.1768 | 0.20948 | 0.25188 | 0.28735 | 0.32689 | 0.36691 | 0.40911 | 0.43884 | 0.4719 | 0.50495 | 0.54341 | 0.57287 | 0.60833 | 0.64093 | 0.67723 | 0.70222 | 0.73161
WA | Industrial | Agriculture | New | Exterior Lighting | General Service Lighting | 0 | 0.0078095 | 0.015657 | 0.023601 | 0.028144 | 0.032591 | 0.037604 | 0.044006 | 0.049157 | 0.054372 | 0.059712 | 0.065368 | 0.069284 | 0.073695 | 0.077659 | 0.082331 | 0.085682 | 0.089849 | 0.093649 | 0.097539 | 0.099979 | 0.10315
WA | Industrial | Agriculture | New | Exterior Lighting | Area Lighting | 0 | 0.031481 | 0.063115 | 0.095137 | 0.11716 | 0.13871 | 0.16435 | 0.19762 | 0.22544 | 0.2565 | 0.28793 | 0.32106 | 0.34428 | 0.36999 | 0.39546 | 0.42515 | 0.44777 | 0.47507 | 0.50007 | 0.52794 | 0.54734 | 0.5705
WA | Industrial | Agriculture | New | Exterior Lighting | Linear Lighting | 0 | 0.031867 | 0.063888 | 0.096302 | 0.11859 | 0.14041 | 0.16636 | 0.20003 | 0.22819 | 0.2596 | 0.29138 | 0.32489 | 0.3485 | 0.37476 | 0.401 | 0.43154 | 0.45494 | 0.4831 | 0.50899 | 0.53781 | 0.55766 | 0.581
WA | Industrial | Agriculture | New | Motors | Pumps | 0 | 0.03151 | 0.063172 | 0.095224 | 0.11791 | 0.14011 | 0.16652 | 0.2008 | 0.22946 | 0.26204 | 0.29501 | 0.32976 | 0.35425 | 0.38149 | 0.40909 | 0.44121 | 0.46582 | 0.49543 | 0.52265 | 0.55296 | 0.57424 | 0.5995
WA | Industrial | Agriculture | New | Motors | Fans & Blowers | 0 | 0.0020256 | 0.0040611 | 0.0061215 | 0.0075799 | 0.0090072 | 0.010705 | 0.012908 | 0.014751 | 0.016845 | 0.018965 | 0.021199 | 0.022773 | 0.024524 | 0.026299 | 0.028363 | 0.029945 | 0.031849 | 0.033599 | 0.035548 | 0.036915 | 0.03854
WA | Industrial | Agriculture | New | Motors | Compressed Air | 0 | 0.37181 | 0.74543 | 1.1236 | 1.3913 | 1.6533 | 1.965 | 2.3694 | 2.7076 | 3.092 | 3.4811 | 3.8912 | 4.1802 | 4.5016 | 4.8273 | 5.2062 | 5.4966 | 5.8461 | 6.1673 | 6.525 | 6.776 | 7.0741
WA | Industrial | Agriculture | New | Motors | Material Handling | 0 | 0.82487 | 1.6538 | 2.4928 | 3.0867 | 3.6679 | 4.3593 | 5.2566 | 6.007 | 6.8597 | 7.7228 | 8.6327 | 9.2738 | 9.9869 | 10.7095 | 11.5501 | 12.1944 | 12.9696 | 13.6822 | 14.4758 | 15.0328 | 15.6942
WA | Industrial | Agriculture | New | Motors | Other Motors | 0 | 0 | 0 | 0 | 0 | 0 | 0 | 0 | 0 | 0 | 0 | 0 | 0 | 0 | 0 | 0 | 0 | 0 | 0 | 0 | 0 | 0
WA | Industrial | Agriculture | New | Process | Process Heating | 0 | 0.12176 | 0.24411 | 0.36796 | 0.45563 | 0.54142 | 0.64348 | 0.77592 | 0.88668 | 1.0126 | 1.14 | 1.2743 | 1.3689 | 1.4742 | 1.5808 | 1.7049 | 1.8 | 1.9144 | 2.0196 | 2.1368 | 2.219 | 2.3166
WA | Industrial | Agriculture | New | Process | Process Cooling | 0 | 0 | 0 | 0 | 0 | 0 | 0 | 0 | 0 | 0 | 0 | 0 | 0 | 0 | 0 | 0 | 0 | 0 | 0 | 0 | 0 | 0
WA | Industrial | Agriculture | New | Process | Process Refrigeration | 0 | 0.74063 | 1.4849 | 2.2382 | 2.7715 | 3.2933 | 3.9141 | 4.7197 | 5.3935 | 6.1592 | 6.9341 | 7.7511 | 8.3267 | 8.9669 | 9.6157 | 10.3705 | 10.949 | 11.645 | 12.2849 | 12.9974 | 13.4975 | 14.0913
WA | Industrial | Agriculture | New | Process | Process Electrochemical | 0 | 0.0062972 | 0.012625 | 0.019031 | 0.023564 | 0.028002 | 0.03328 | 0.04013 | 0.045858 | 0.052369 | 0.058958 | 0.065904 | 0.070798 | 0.076242 | 0.081758 | 0.088176 | 0.093094 | 0.099012 | 0.10445 | 0.11051 | 0.11476 | 0.11981
WA | Industrial | Agriculture | New | Process | Process Other | 0 | 0.051156 | 0.10256 | 0.1546 | 0.19143 | 0.22747 | 0.27035 | 0.326 | 0.37253 | 0.42542 | 0.47894 | 0.53537 | 0.57513 | 0.61935 | 0.66417 | 0.7163 | 0.75625 | 0.80433 | 0.84852 | 0.89774 | 0.93228 | 0.9733
WA | Industrial | Agriculture | New | Miscellaneous | Miscellaneous | 0 | 0.24418 | 0.48956 | 0.73794 | 0.91375 | 1.0858 | 1.2905 | 1.5561 | 1.7782 | 2.0307 | 2.2862 | 2.5555 | 2.7453 | 2.9564 | 3.1703 | 3.4192 | 3.6099 | 3.8394 | 4.0503 | 4.2852 | 4.4501 | 4.6459
WA | Industrial | Mining | Existing | Cooling | Air-Cooled Chiller | 0 | 0 | 0 | 0 | 0 | 0 | 0 | 0 | 0 | 0 | 0 | 0 | 0 | 0 | 0 | 0 | 0 | 0 | 0 | 0 | 0 | 0
WA | Industrial | Mining | Existing | Cooling | Water-Cooled Chiller | 0 | 0 | 0 | 0 | 0 | 0 | 0 | 0 | 0 | 0 | 0 | 0 | 0 | 0 | 0 | 0 | 0 | 0 | 0 | 0 | 0 | 0
WA | Industrial | Mining | Existing | Cooling | RTU | 0.057161 | 0.056175 | 0.054968 | 0.053759 | 0.052336 | 0.051462 | 0.050689 | 0.049908 | 0.04912 | 0.048327 | 0.047531 | 0.046734 | 0.045937 | 0.045166 | 0.04444 | 0.043821 | 0.043235 | 0.042676 | 0.042143 | 0.041632 | 0.04114 | 0.040666
WA | Industrial | Mining | Existing | Cooling | Air-Source Heat Pump | 0.0060338 | 0.0059105 | 0.0057717 | 0.0056336 | 0.0054742 | 0.0053734 | 0.0052845 | 0.0051959 | 0.0051082 | 0.0050215 | 0.0049362 | 0.0048524 | 0.0047716 | 0.0046948 | 0.0046216 | 0.0045586 | 0.0044983 | 0.0044404 | 0.0043846 | 0.0043308 | 0.0042788 | 0.0042284
WA | Industrial | Mining | Existing | Cooling | Geothermal Heat Pump | 0 | 0 | 0 | 0 | 0 | 0 | 0 | 0 | 0 | 0 | 0 | 0 | 0 | 0 | 0 | 0 | 0 | 0 | 0 | 0 | 0 | 0
WA | Industrial | Mining | Existing | Space Heating | Electric Furnace | 0.0062039 | 0.0060969 | 0.0059918 | 0.0059146 | 0.0057629 | 0.0056291 | 0.0055101 | 0.0054176 | 0.0052794 | 0.0051676 | 0.005058 | 0.0049728 | 0.0048456 | 0.0047427 | 0.0046418 | 0.0045646 | 0.0044487 | 0.0043551 | 0.0042633 | 0.0041921 | 0.0040854 | 0.0039992
WA | Industrial | Mining | Existing | Space Heating | Electric Room Heat | 0.031959 | 0.031408 | 0.030866 | 0.030469 | 0.029687 | 0.028998 | 0.028385 | 0.027908 | 0.027196 | 0.02662 | 0.026056 | 0.025617 | 0.024962 | 0.024431 | 0.023912 | 0.023514 | 0.022917 | 0.022435 | 0.021962 | 0.021595 | 0.021046 | 0.020602
WA | Industrial | Mining | Existing | Space Heating | Air-Source Heat Pump | 0.0081946 | 0.0080533 | 0.0079066 | 0.0077964 | 0.0075876 | 0.0074022 | 0.0072363 | 0.0071051 | 0.0069141 | 0.0067576 | 0.0066043 | 0.0064829 | 0.0063075 | 0.006165 | 0.0060264 | 0.0059194 | 0.0057631 | 0.0056365 | 0.0055131 | 0.0054168 | 0.0052752 | 0.0051605
WA | Industrial | Mining | Existing | Space Heating | Geothermal Heat Pump | 0 | 0 | 0 | 0 | 0 | 0 | 0 | 0 | 0 | 0 | 0 | 0 | 0 | 0 | 0 | 0 | 0 | 0 | 0 | 0 | 0 | 0
WA | Industrial | Mining | Existing | Ventilation | Ventilation | 0.13673 | 0.13292 | 0.12909 | 0.12529 | 0.12104 | 0.11688 | 0.11306 | 0.10935 | 0.10574 | 0.10228 | 0.098941 | 0.095748 | 0.092703 | 0.089808 | 0.087067 | 0.084482 | 0.082052 | 0.079756 | 0.07758 | 0.07551 | 0.073538 | 0.071671
WA | Industrial | Mining | Existing | Interior Lighting | General Service Lighting | 0.019195 | 0.018324 | 0.017257 | 0.016057 | 0.014446 | 0.012812 | 0.011568 | 0.010584 | 0.0097861 | 0.0091039 | 0.0085476 | 0.0080828 | 0.0077069 | 0.0073837 | 0.0070751 | 0.0067984 | 0.0065476 | 0.0063183 | 0.0061108 | 0.0058888 | 0.0056725 | 0.0054639
WA | Industrial | Mining | Existing | Interior Lighting | High-Bay Lighting | 0.11653 | 0.11452 | 0.11255 | 0.11061 | 0.10825 | 0.10615 | 0.10432 | 0.10253 | 0.10076 | 0.099021 | 0.097313 | 0.095635 | 0.093987 | 0.092309 | 0.090587 | 0.088851 | 0.087112 | 0.085447 | 0.083846 | 0.0823 | 0.080802 | 0.079346
WA | Industrial | Mining | Existing | Interior Lighting | Linear Lighting | 0.062942 | 0.061813 | 0.060691 | 0.05958 | 0.058182 | 0.05692 | 0.055796 | 0.054687 | 0.053595 | 0.052477 | 0.051377 | 0.050297 | 0.049236 | 0.048194 | 0.047143 | 0.046112 | 0.045101 | 0.04411 | 0.04314 | 0.042189 | 0.041289 | 0.040428
WA | Industrial | Mining | Existing | Exterior Lighting | General Service Lighting | 0.020367 | 0.019082 | 0.017224 | 0.015023 | 0.013131 | 0.011849 | 0.01093 | 0.010205 | 0.0095928 | 0.0090728 | 0.0086404 | 0.0082598 | 0.0079607 | 0.0076933 | 0.0074203 | 0.0071679 | 0.0069318 | 0.0067098 | 0.006503 | 0.0062541 | 0.0059884 | 0.0057209
WA | Industrial | Mining | Existing | Exterior Lighting | Area Lighting | 0.04763 | 0.046809 | 0.046001 | 0.045208 | 0.044244 | 0.043388 | 0.04264 | 0.041905 | 0.041182 | 0.040472 | 0.039774 | 0.039056 | 0.038293 | 0.037499 | 0.036637 | 0.035757 | 0.034868 | 0.034052 | 0.033296 | 0.03259 | 0.031924 | 0.031291
WA | Industrial | Mining | Existing | Exterior Lighting | Linear Lighting | 0.049985 | 0.049088 | 0.048197 | 0.047315 | 0.046204 | 0.045202 | 0.04431 | 0.043429 | 0.042562 | 0.041674 | 0.040801 | 0.039943 | 0.0391 | 0.038273 | 0.037438 | 0.036619 | 0.035816 | 0.03503 | 0.034259 | 0.033504 | 0.032789 | 0.032106
WA | Industrial | Mining | Existing | Motors | Pumps | 1.4223 | 1.3978 | 1.3737 | 1.35 | 1.3212 | 1.2956 | 1.2733 | 1.2514 | 1.2298 | 1.2086 | 1.1877 | 1.1673 | 1.1471 | 1.1274 | 1.1079 | 1.0888 | 1.07 | 1.0516 | 1.0335 | 1.0156 | 0.99814 | 0.98093
WA | Industrial | Mining | Existing | Motors | Fans & Blowers | 0.99562 | 0.97845 | 0.96158 | 0.94501 | 0.92485 | 0.90695 | 0.89132 | 0.87595 | 0.86085 | 0.846 | 0.83142 | 0.81708 | 0.80299 | 0.78915 | 0.77554 | 0.76217 | 0.74903 | 0.73612 | 0.72343 | 0.71095 | 0.6987 | 0.68665
WA | Industrial | Mining | Existing | Motors | Compressed Air | 0.99562 | 0.97845 | 0.96158 | 0.94501 | 0.92485 | 0.90695 | 0.89132 | 0.87595 | 0.86085 | 0.846 | 0.83142 | 0.81708 | 0.80299 | 0.78915 | 0.77554 | 0.76217 | 0.74903 | 0.73612 | 0.72343 | 0.71095 | 0.6987 | 0.68665
WA | Industrial | Mining | Existing | Motors | Material Handling | 2.8446 | 2.7956 | 2.7474 | 2.7 | 2.6424 | 2.5913 | 2.5466 | 2.5027 | 2.4596 | 2.4172 | 2.3755 | 2.3345 | 2.2943 | 2.2547 | 2.2158 | 2.1776 | 2.1401 | 2.1032 | 2.0669 | 2.0313 | 1.9963 | 1.9619
WA | Industrial | Mining | Existing | Motors | Other Motors | 0.42669 | 0.41934 | 0.41211 | 0.405 | 0.39636 | 0.38869 | 0.38199 | 0.37541 | 0.36893 | 0.36257 | 0.35632 | 0.35018 | 0.34414 | 0.33821 | 0.33238 | 0.32665 | 0.32101 | 0.31548 | 0.31004 | 0.30469 | 0.29944 | 0.29428
WA | Industrial | Mining | Existing | Process | Process Heating | 0.070367 | 0.069154 | 0.067962 | 0.06679 | 0.065365 | 0.0641 | 0.062995 | 0.061909 | 0.060842 | 0.059793 | 0.058762 | 0.057749 | 0.056753 | 0.055775 | 0.054813 | 0.053868 | 0.052939 | 0.052026 | 0.051129 | 0.050248 | 0.049381 | 0.04853
WA | Industrial | Mining | Existing | Process | Process Cooling | 0 | 0 | 0 | 0 | 0 | 0 | 0 | 0 | 0 | 0 | 0 | 0 | 0 | 0 | 0 | 0 | 0 | 0 | 0 | 0 | 0 | 0
WA | Industrial | Mining | Existing | Process | Process Refrigeration | 0 | 0 | 0 | 0 | 0 | 0 | 0 | 0 | 0 | 0 | 0 | 0 | 0 | 0 | 0 | 0 | 0 | 0 | 0 | 0 | 0 | 0
WA | Industrial | Mining | Existing | Process | Process Electrochemical | 0.070367 | 0.069154 | 0.067962 | 0.06679 | 0.065365 | 0.0641 | 0.062995 | 0.061909 | 0.060842 | 0.059793 | 0.058762 | 0.057749 | 0.056753 | 0.055775 | 0.054813 | 0.053868 | 0.052939 | 0.052026 | 0.051129 | 0.050248 | 0.049381 | 0.04853
WA | Industrial | Mining | Existing | Process | Process Other | 0.38702 | 0.38035 | 0.37379 | 0.36734 | 0.35951 | 0.35255 | 0.34647 | 0.3405 | 0.33463 | 0.32886 | 0.32319 | 0.31762 | 0.31214 | 0.30676 | 0.30147 | 0.29627 | 0.29116 | 0.28614 | 0.28121 | 0.27636 | 0.2716 | 0.26692
WA | Industrial | Mining | Existing | Miscellaneous | Miscellaneous | 0.070367 | 0.069154 | 0.067962 | 0.06679 | 0.065365 | 0.0641 | 0.062995 | 0.061909 | 0.060842 | 0.059793 | 0.058762 | 0.057749 | 0.056753 | 0.055775 | 0.054813 | 0.053868 | 0.052939 | 0.052026 | 0.051129 | 0.050248 | 0.049381 | 0.04853
WA | Industrial | Mining | New | Cooling | Air-Cooled Chiller | 0 | 0 | 0 | 0 | 0 | 0 | 0 | 0 | 0 | 0 | 0 | 0 | 0 | 0 | 0 | 0 | 0 | 0 | 0 | 0 | 0 | 0
WA | Industrial | Mining | New | Cooling | Water-Cooled Chiller | 0 | 0 | 0 | 0 | 0 | 0 | 0 | 0 | 0 | 0 | 0 | 0 | 0 | 0 | 0 | 0 | 0 | 0 | 0 | 0 | 0 | 0
WA | Industrial | Mining | New | Cooling | RTU | 0 | 0.0012993 | 0.0024373 | 0.0035892 | 0.0044045 | 0.0052463 | 0.0062554 | 0.0075703 | 0.0086974 | 0.0099885 | 0.011314 | 0.012728 | 0.013769 | 0.014911 | 0.016085 | 0.017482 | 0.018606 | 0.01995 | 0.02122 | 0.022637 | 0.023705 | 0.024955
WA | Industrial | Mining | New | Cooling | Air-Source Heat Pump | 0 | 0.00012858 | 0.00024587 | 0.0003646 | 0.00044863 | 0.00053535 | 0.00063931 | 0.00077479 | 0.00089092 | 0.0010239 | 0.0011605 | 0.0013062 | 0.0014123 | 0.0015309 | 0.0016528 | 0.0017975 | 0.001914 | 0.0020531 | 0.0021844 | 0.0023309 | 0.0024413 | 0.0025705
WA | Industrial | Mining | New | Cooling | Geothermal Heat Pump | 0 | 0 | 0 | 0 | 0 | 0 | 0 | 0 | 0 | 0 | 0 | 0 | 0 | 0 | 0 | 0 | 0 | 0 | 0 | 0 | 0 | 0
WA | Industrial | Mining | New | Space Heating | Electric Furnace | 0 | 0.00014101 | 0.00028271 | 0.00042805 | 0.00052768 | 0.00062456 | 0.00073936 | 0.00089194 | 0.0010107 | 0.0011495 | 0.001289 | 0.0014414 | 0.0015353 | 0.0016466 | 0.0017586 | 0.0018978 | 0.001987 | 0.0021051 | 0.0022122 | 0.0023418 | 0.0024116 | 0.0025078
WA | Industrial | Mining | New | Space Heating | Electric Room Heat | 0 | 0.00072642 | 0.0014564 | 0.002205 | 0.0027183 | 0.0032174 | 0.0038087 | 0.0045948 | 0.0052065 | 0.0059218 | 0.0066401 | 0.0074254 | 0.0079091 | 0.0084826 | 0.0090591 | 0.0097762 | 0.010236 | 0.010844 | 0.011396 | 0.012063 | 0.012423 | 0.012919
WA | Industrial | Mining | New | Space Heating | Air-Source Heat Pump | 0 | 0.00018626 | 0.00036793 | 0.00055427 | 0.00068198 | 0.00080617 | 0.00095332 | 0.0011489 | 0.0013011 | 0.0014791 | 0.0016579 | 0.0018533 | 0.0019732 | 0.0021154 | 0.0022585 | 0.0024366 | 0.0025507 | 0.0027018 | 0.0028387 | 0.0030047 | 0.0030939 | 0.003217
WA | Industrial | Mining | New | Space Heating | Geothermal Heat Pump | 0 | 0 | 0 | 0 | 0 | 0 | 0 | 0 | 0 | 0 | 0 | 0 | 0 | 0 | 0 | 0 | 0 | 0 | 0 | 0 | 0 | 0
WA | Industrial | Mining | New | Ventilation | Ventilation | 0 | 0.0023454 | 0.0047021 | 0.0070878 | 0.0087844 | 0.010306 | 0.012116 | 0.014466 | 0.01643 | 0.018671 | 0.020938 | 0.023328 | 0.025013 | 0.026886 | 0.028784 | 0.030993 | 0.032685 | 0.034706 | 0.036547 | 0.038583 | 0.03999 | 0.041677
WA | Industrial | Mining | New | Interior Lighting | General Service Lighting | 0 | 0.00025311 | 0.00050746 | 0.00076492 | 0.00091218 | 0.0010563 | 0.0012188 | 0.0014263 | 0.0015932 | 0.0017622 | 0.0019353 | 0.0021187 | 0.0022456 | 0.0023885 | 0.002517 | 0.0026684 | 0.0027771 | 0.0029121 | 0.0030353 | 0.0031613 | 0.0032404 | 0.0033433
WA | Industrial | Mining | New | Interior Lighting | High-Bay Lighting | 0 | 0.002497 | 0.0050062 | 0.0075462 | 0.0093123 | 0.011041 | 0.013097 | 0.015765 | 0.017997 | 0.020506 | 0.023045 | 0.025722 | 0.027602 | 0.029688 | 0.031773 | 0.034202 | 0.036057 | 0.038293 | 0.040344 | 0.04263 | 0.044226 | 0.046128
WA | Industrial | Mining | New | Interior Lighting | Linear Lighting | 0 | 0.00138 | 0.0027667 | 0.0041704 | 0.0051356 | 0.0060802 | 0.007204 | 0.0086623 | 0.0098819 | 0.011242 | 0.012618 | 0.014069 | 0.015092 | 0.016229 | 0.017365 | 0.018688 | 0.019701 | 0.020921 | 0.022042 | 0.02329 | 0.024149 | 0.02516
WA | Industrial | Mining | New | Exterior Lighting | General Service Lighting | 0 | 0.00026857 | 0.00053844 | 0.00081163 | 0.00096788 | 0.0011208 | 0.0012932 | 0.0015134 | 0.0016905 | 0.0018699 | 0.0020535 | 0.002248 | 0.0023827 | 0.0025344 | 0.0026707 | 0.0028314 | 0.0029466 | 0.0030899 | 0.0032206 | 0.0033544 | 0.0034383 | 0.0035474
WA | Industrial | Mining | New | Exterior Lighting | Area Lighting | 0 | 0.0010826 | 0.0021705 | 0.0032718 | 0.0040291 | 0.0047703 | 0.005652 | 0.0067962 | 0.007753 | 0.008821 | 0.0099019 | 0.011041 | 0.01184 | 0.012724 | 0.0136 | 0.014621 | 0.015399 | 0.016338 | 0.017197 | 0.018156 | 0.018823 | 0.01962
WA | Industrial | Mining | New | Exterior Lighting | Linear Lighting | 0 | 0.0010959 | 0.0021971 | 0.0033119 | 0.0040784 | 0.0048286 | 0.005721 | 0.0068791 | 0.0078476 | 0.0089276 | 0.010021 | 0.011173 | 0.011985 | 0.012888 | 0.013791 | 0.014841 | 0.015645 | 0.016614 | 0.017504 | 0.018495 | 0.019178 | 0.019981
WA | Industrial | Mining | New | Motors | Pumps | 0 | 0.032329 | 0.064816 | 0.097701 | 0.12098 | 0.14376 | 0.17086 | 0.20602 | 0.23543 | 0.26885 | 0.30268 | 0.33834 | 0.36347 | 0.39142 | 0.41974 | 0.45269 | 0.47794 | 0.50832 | 0.53625 | 0.56735 | 0.58918 | 0.6151
WA | Industrial | Mining | New | Motors | Fans & Blowers | 0 | 0.022631 | 0.045371 | 0.068391 | 0.084684 | 0.10063 | 0.1196 | 0.14422 | 0.1648 | 0.1882 | 0.21188 | 0.23684 | 0.25443 | 0.27399 | 0.29382 | 0.31688 | 0.33456 | 0.35582 | 0.37537 | 0.39715 | 0.41243 | 0.43057
WA | Industrial | Mining | New | Motors | Compressed Air | 0 | 0.022631 | 0.045371 | 0.068391 | 0.084684 | 0.10063 | 0.1196 | 0.14422 | 0.1648 | 0.1882 | 0.21188 | 0.23684 | 0.25443 | 0.27399 | 0.29382 | 0.31688 | 0.33456 | 0.35582 | 0.37537 | 0.39715 | 0.41243 | 0.43057
WA | Industrial | Mining | New | Motors | Material Handling | 0 | 0.064659 | 0.12963 | 0.1954 | 0.24195 | 0.28751 | 0.34171 | 0.41204 | 0.47086 | 0.53771 | 0.60536 | 0.67669 | 0.72694 | 0.78283 | 0.83948 | 0.90537 | 0.95587 | 1.0166 | 1.0725 | 1.1347 | 1.1784 | 1.2302
WA | Industrial | Mining | New | Motors | Other Motors | 0 | 0.0096988 | 0.019445 | 0.02931 | 0.036293 | 0.043127 | 0.051257 | 0.061807 | 0.070629 | 0.080656 | 0.090805 | 0.1015 | 0.10904 | 0.11743 | 0.12592 | 0.13581 | 0.14338 | 0.1525 | 0.16087 | 0.17021 | 0.17675 | 0.18453
WA | Industrial | Mining | New | Process | Process Heating | 0 | 0.0015995 | 0.0032067 | 0.0048336 | 0.0059852 | 0.0071122 | 0.0084529 | 0.010193 | 0.011648 | 0.013301 | 0.014975 | 0.016739 | 0.017982 | 0.019365 | 0.020766 | 0.022396 | 0.023645 | 0.025148 | 0.02653 | 0.028069 | 0.029149 | 0.030431
WA | Industrial | Mining | New | Process | Process Cooling | 0 | 0 | 0 | 0 | 0 | 0 | 0 | 0 | 0 | 0 | 0 | 0 | 0 | 0 | 0 | 0 | 0 | 0 | 0 | 0 | 0 | 0
WA | Industrial | Mining | New | Process | Process Refrigeration | 0 | 0 | 0 | 0 | 0 | 0 | 0 | 0 | 0 | 0 | 0 | 0 | 0 | 0 | 0 | 0 | 0 | 0 | 0 | 0 | 0 | 0
WA | Industrial | Mining | New | Process | Process Electrochemical | 0 | 0.0015995 | 0.0032067 | 0.0048336 | 0.0059852 | 0.0071122 | 0.0084529 | 0.010193 | 0.011648 | 0.013301 | 0.014975 | 0.016739 | 0.017982 | 0.019365 | 0.020766 | 0.022396 | 0.023645 | 0.025148 | 0.02653 | 0.028069 | 0.029149 | 0.030431
WA | Industrial | Mining | New | Process | Process Other | 0 | 0.008797 | 0.017637 | 0.026585 | 0.032919 | 0.039117 | 0.046491 | 0.05606 | 0.064062 | 0.073157 | 0.082361 | 0.092065 | 0.098902 | 0.10651 | 0.11421 | 0.12318 | 0.13005 | 0.13832 | 0.14592 | 0.15438 | 0.16032 | 0.16737
WA | Industrial | Mining | New | Miscellaneous | Miscellaneous | 0 | 0.0015995 | 0.0032067 | 0.0048336 | 0.0059852 | 0.0071122 | 0.0084529 | 0.010193 | 0.011648 | 0.013301 | 0.014975 | 0.016739 | 0.017982 | 0.019365 | 0.020766 | 0.022396 | 0.023645 | 0.025148 | 0.02653 | 0.028069 | 0.029149 | 0.030431
WA | Industrial | Food Mfg | Existing | Cooling | Air-Cooled Chiller | 0.37927 | 0.37268 | 0.3662 | 0.35984 | 0.35211 | 0.34815 | 0.34495 | 0.34176 | 0.33858 | 0.3354 | 0.33224 | 0.32908 | 0.32594 | 0.32281 | 0.31969 | 0.31707 | 0.31445 | 0.31183 | 0.30921 | 0.30659 | 0.30397 | 0.30135
WA | Industrial | Food Mfg | Existing | Cooling | Water-Cooled Chiller | 0.43936 | 0.43178 | 0.42434 | 0.41702 | 0.40813 | 0.4036 | 0.39996 | 0.39632 | 0.39269 | 0.38906 | 0.38545 | 0.38184 | 0.37825 | 0.37466 | 0.37108 | 0.36809 | 0.36508 | 0.36208 | 0.35906 | 0.35604 | 0.35302 | 0.35
WA | Industrial | Food Mfg | Existing | Cooling | RTU | 2.6799 | 2.6337 | 2.5771 | 2.5205 | 2.4537 | 2.4127 | 2.3765 | 2.3399 | 2.3029 | 2.2658 | 2.2285 | 2.1911 | 2.1537 | 2.1176 | 2.0835 | 2.0545 | 2.027 | 2.0008 | 1.9758 | 1.9519 | 1.9288 | 1.9066
WA | Industrial | Food Mfg | Existing | Cooling | Air-Source Heat Pump | 0.3693 | 0.36176 | 0.35326 | 0.34481 | 0.33505 | 0.32888 | 0.32344 | 0.31802 | 0.31265 | 0.30734 | 0.30212 | 0.29699 | 0.29205 | 0.28735 | 0.28286 | 0.27901 | 0.27532 | 0.27178 | 0.26836 | 0.26507 | 0.26189 | 0.2588
WA | Industrial | Food Mfg | Existing | Cooling | Geothermal Heat Pump | 0 | 0 | 0 | 0 | 0 | 0 | 0 | 0 | 0 | 0 | 0 | 0 | 0 | 0 | 0 | 0 | 0 | 0 | 0 | 0 | 0 | 0
WA | Industrial | Food Mfg | Existing | Space Heating | Electric Furnace | 0.37971 | 0.37316 | 0.36673 | 0.36201 | 0.35272 | 0.34453 | 0.33725 | 0.33158 | 0.32313 | 0.31628 | 0.30958 | 0.30436 | 0.29658 | 0.29028 | 0.2841 | 0.27938 | 0.27228 | 0.26655 | 0.26094 | 0.25658 | 0.25005 | 0.24477
WA | Industrial | Food Mfg | Existing | Space Heating | Electric Room Heat | 1.956 | 1.9223 | 1.8892 | 1.8649 | 1.817 | 1.7748 | 1.7373 | 1.7081 | 1.6646 | 1.6293 | 1.5948 | 1.5679 | 1.5278 | 1.4953 | 1.4635 | 1.4392 | 1.4026 | 1.3731 | 1.3442 | 1.3218 | 1.2881 | 1.2609
WA | Industrial | Food Mfg | Existing | Space Heating | Air-Source Heat Pump | 0.50155 | 0.49291 | 0.48393 | 0.47718 | 0.4644 | 0.45306 | 0.4429 | 0.43487 | 0.42318 | 0.4136 | 0.40422 | 0.39679 | 0.38605 | 0.37733 | 0.36885 | 0.3623 | 0.35273 | 0.34499 | 0.33743 | 0.33154 | 0.32287 | 0.31585
WA | Industrial | Food Mfg | Existing | Space Heating | Geothermal Heat Pump | 0 | 0 | 0 | 0 | 0 | 0 | 0 | 0 | 0 | 0 | 0 | 0 | 0 | 0 | 0 | 0 | 0 | 0 | 0 | 0 | 0 | 0
WA | Industrial | Food Mfg | Existing | Ventilation | Ventilation | 8.3688 | 8.1353 | 7.9012 | 7.6684 | 7.4083 | 7.1538 | 6.9202 | 6.6927 | 6.4721 | 6.2598 | 6.0557 | 5.8603 | 5.6739 | 5.4967 | 5.329 | 5.1707 | 5.022 | 4.8815 | 4.7483 | 4.6216 | 4.5009 | 4.3867
WA | Industrial | Food Mfg | Existing | Interior Lighting | General Service Lighting | 0.65048 | 0.62096 | 0.58478 | 0.54413 | 0.48955 | 0.43417 | 0.39202 | 0.35865 | 0.33162 | 0.30851 | 0.28966 | 0.2739 | 0.26117 | 0.25021 | 0.23976 | 0.23038 | 0.22188 | 0.21411 | 0.20708 | 0.19956 | 0.19222 | 0.18516
WA | Industrial | Food Mfg | Existing | Interior Lighting | High-Bay Lighting | 3.949 | 3.8809 | 3.814 | 3.7482 | 3.6683 | 3.5973 | 3.5353 | 3.4743 | 3.4144 | 3.3555 | 3.2977 | 3.2408 | 3.185 | 3.1281 | 3.0697 | 3.0109 | 2.952 | 2.8956 | 2.8413 | 2.7889 | 2.7382 | 2.6888
WA | Industrial | Food Mfg | Existing | Interior Lighting | Linear Lighting | 2.1329 | 2.0947 | 2.0567 | 2.019 | 1.9716 | 1.9289 | 1.8908 | 1.8532 | 1.8162 | 1.7783 | 1.741 | 1.7044 | 1.6685 | 1.6332 | 1.5975 | 1.5626 | 1.5284 | 1.4948 | 1.4619 | 1.4297 | 1.3992 | 1.37
WA | Industrial | Food Mfg | Existing | Exterior Lighting | General Service Lighting | 0.6902 | 0.64665 | 0.58367 | 0.50909 | 0.44497 | 0.40154 | 0.37039 | 0.34582 | 0.32507 | 0.30745 | 0.2928 | 0.2799 | 0.26977 | 0.2607 | 0.25146 | 0.2429 | 0.2349 | 0.22738 | 0.22037 | 0.21193 | 0.20293 | 0.19387
WA | Industrial | Food Mfg | Existing | Exterior Lighting | Area Lighting | 1.614 | 1.5862 | 1.5589 | 1.532 | 1.4993 | 1.4703 | 1.445 | 1.42 | 1.3956 | 1.3715 | 1.3479 | 1.3235 | 1.2977 | 1.2708 | 1.2415 | 1.2117 | 1.1816 | 1.1539 | 1.1283 | 1.1044 | 1.0818 | 1.0604
WA | Industrial | Food Mfg | Existing | Exterior Lighting | Linear Lighting | 1.6939 | 1.6635 | 1.6333 | 1.6034 | 1.5657 | 1.5318 | 1.5015 | 1.4717 | 1.4423 | 1.4122 | 1.3826 | 1.3536 | 1.325 | 1.297 | 1.2687 | 1.2409 | 1.2137 | 1.1871 | 1.161 | 1.1354 | 1.1111 | 1.088
WA | Industrial | Food Mfg | Existing | Motors | Pumps | 11.5668 | 11.3674 | 11.1714 | 10.9788 | 10.7447 | 10.5367 | 10.3551 | 10.1765 | 10.0011 | 9.8286 | 9.6592 | 9.4926 | 9.329 | 9.1681 | 9.0101 | 8.8547 | 8.702 | 8.552 | 8.4046 | 8.2597 | 8.1172 | 7.9773
WA | Industrial | Food Mfg | Existing | Motors | Fans & Blowers | 5.3653 | 5.2728 | 5.1818 | 5.0925 | 4.9839 | 4.8874 | 4.8032 | 4.7204 | 4.639 | 4.559 | 4.4804 | 4.4031 | 4.3272 | 4.2526 | 4.1793 | 4.1072 | 4.0364 | 3.9668 | 3.8984 | 3.8312 | 3.7652 | 3.7003
WA | Industrial | Food Mfg | Existing | Motors | Compressed Air | 15.7012 | 15.4305 | 15.1645 | 14.903 | 14.5852 | 14.3029 | 14.0563 | 13.814 | 13.5758 | 13.3417 | 13.1117 | 12.8856 | 12.6635 | 12.4451 | 12.2306 | 12.0197 | 11.8125 | 11.6088 | 11.4086 | 11.2119 | 11.0186 | 10.8287
WA | Industrial | Food Mfg | Existing | Motors | Material Handling | 23.3309 | 22.9287 | 22.5334 | 22.1449 | 21.6726 | 21.2532 | 20.8867 | 20.5266 | 20.1727 | 19.8249 | 19.4831 | 19.1472 | 18.817 | 18.4926 | 18.1738 | 17.8604 | 17.5525 | 17.2499 | 16.9525 | 16.6602 | 16.3729 | 16.0906
WA | Industrial | Food Mfg | Existing | Motors | Other Motors | 2.4735 | 2.4309 | 2.389 | 2.3478 | 2.2977 | 2.2533 | 2.2144 | 2.1762 | 2.1387 | 2.1018 | 2.0656 | 2.03 | 1.995 | 1.9606 | 1.9268 | 1.8936 | 1.8609 | 1.8288 | 1.7973 | 1.7663 | 1.7359 | 1.7059
WA | Industrial | Food Mfg | Existing | Process | Process Heating | 3.2981 | 3.2412 | 3.1853 | 3.1304 | 3.0636 | 3.0043 | 2.9525 | 2.9016 | 2.8516 | 2.8024 | 2.7541 | 2.7066 | 2.66 | 2.6141 | 2.569 | 2.5248 | 2.4812 | 2.4384 | 2.3964 | 2.3551 | 2.3145 | 2.2746
WA | Industrial | Food Mfg | Existing | Process | Process Cooling | 59.436 | 58.4112 | 57.4041 | 56.4144 | 55.2112 | 54.1428 | 53.2093 | 52.2919 | 51.3903 | 50.5043 | 49.6335 | 48.7777 | 47.9368 | 47.1103 | 46.298 | 45.4998 | 44.7153 | 43.9443 | 43.1867 | 42.4421 | 41.7103 | 40.9912
WA | Industrial | Food Mfg | Existing | Process | Process Refrigeration | 29.7416 | 29.2288 | 28.7249 | 28.2296 | 27.6275 | 27.0929 | 26.6258 | 26.1667 | 25.7156 | 25.2722 | 24.8365 | 24.4083 | 23.9874 | 23.5738 | 23.1674 | 22.768 | 22.3754 | 21.9896 | 21.6105 | 21.2379 | 20.8717 | 20.5119
WA | Industrial | Food Mfg | Existing | Process | Process Electrochemical | 0.41183 | 0.40473 | 0.39775 | 0.3909 | 0.38256 | 0.37516 | 0.36869 | 0.36233 | 0.35608 | 0.34994 | 0.34391 | 0.33798 | 0.33215 | 0.32643 | 0.3208 | 0.31527 | 0.30983 | 0.30449 | 0.29924 | 0.29408 | 0.28901 | 0.28403
WA | Industrial | Food Mfg | Existing | Process | Process Other | 3.3455 | 3.2878 | 3.2312 | 3.1754 | 3.1077 | 3.0476 | 2.995 | 2.9434 | 2.8927 | 2.8428 | 2.7938 | 2.7456 | 2.6983 | 2.6517 | 2.606 | 2.5611 | 2.5169 | 2.4735 | 2.4309 | 2.389 | 2.3478 | 2.3073
WA | Industrial | Food Mfg | Existing | Miscellaneous | Miscellaneous | 5.3359 | 5.2439 | 5.1535 | 5.0647 | 4.9566 | 4.8607 | 4.7769 | 4.6946 | 4.6136 | 4.5341 | 4.4559 | 4.3791 | 4.3036 | 4.2294 | 4.1565 | 4.0848 | 4.0144 | 3.9452 | 3.8771 | 3.8103 | 3.7446 | 3.68
WA | Industrial | Food Mfg | New | Cooling | Air-Cooled Chiller | 0 | 0.0085931 | 0.017228 | 0.025969 | 0.032155 | 0.038532 | 0.046178 | 0.056145 | 0.064687 | 0.074472 | 0.08452 | 0.095236 | 0.10312 | 0.11193 | 0.12097 | 0.13168 | 0.14031 | 0.1506 | 0.16031 | 0.17114 | 0.17931 | 0.18885
WA | Industrial | Food Mfg | New | Cooling | Water-Cooled Chiller | 0 | 0.0099866 | 0.020022 | 0.03018 | 0.03737 | 0.044781 | 0.053667 | 0.06525 | 0.075177 | 0.08655 | 0.098227 | 0.11068 | 0.11985 | 0.13008 | 0.14059 | 0.15304 | 0.16307 | 0.17502 | 0.18631 | 0.19889 | 0.20838 | 0.21947
WA | Industrial | Food Mfg | New | Cooling | RTU | 0 | 0.060915 | 0.11427 | 0.16828 | 0.2065 | 0.24597 | 0.29328 | 0.35493 | 0.40777 | 0.4683 | 0.53045 | 0.59673 | 0.64553 | 0.69907 | 0.75414 | 0.81964 | 0.87235 | 0.93535 | 0.99489 | 1.0613 | 1.1114 | 1.17
WA | Industrial | Food Mfg | New | Cooling | Air-Source Heat Pump | 0 | 0.0078696 | 0.015048 | 0.022315 | 0.027459 | 0.032766 | 0.039129 | 0.047421 | 0.054529 | 0.062671 | 0.071031 | 0.079946 | 0.086438 | 0.0937 | 0.10116 | 0.11002 | 0.11715 | 0.12566 | 0.1337 | 0.14266 | 0.14942 | 0.15733
WA | Industrial | Food Mfg | New | Cooling | Geothermal Heat Pump | 0 | 0 | 0 | 0 | 0 | 0 | 0 | 0 | 0 | 0 | 0 | 0 | 0 | 0 | 0 | 0 | 0 | 0 | 0 | 0 | 0 | 0
WA | Industrial | Food Mfg | New | Space Heating | Electric Furnace | 0 | 0.0086308 | 0.017304 | 0.026199 | 0.032297 | 0.038227 | 0.045253 | 0.054592 | 0.06186 | 0.070359 | 0.078892 | 0.088223 | 0.093971 | 0.10078 | 0.10763 | 0.11615 | 0.12162 | 0.12885 | 0.1354 | 0.14333 | 0.1476 | 0.15349
WA | Industrial | Food Mfg | New | Space Heating | Electric Room Heat | 0 | 0.044461 | 0.089138 | 0.13496 | 0.16637 | 0.19692 | 0.23312 | 0.28122 | 0.31867 | 0.36245 | 0.40641 | 0.45447 | 0.48408 | 0.51918 | 0.55447 | 0.59836 | 0.62649 | 0.66374 | 0.69749 | 0.73835 | 0.76035 | 0.79068
WA | Industrial | Food Mfg | New | Space Heating | Air-Source Heat Pump | 0 | 0.0114 | 0.022519 | 0.033925 | 0.041741 | 0.049342 | 0.058348 | 0.070321 | 0.079637 | 0.090531 | 0.10147 | 0.11343 | 0.12077 | 0.12948 | 0.13823 | 0.14913 | 0.15611 | 0.16536 | 0.17375 | 0.1839 | 0.18936 | 0.1969
WA | Industrial | Food Mfg | New | Space Heating | Geothermal Heat Pump | 0 | 0 | 0 | 0 | 0 | 0 | 0 | 0 | 0 | 0 | 0 | 0 | 0 | 0 | 0 | 0 | 0 | 0 | 0 | 0 | 0 | 0
WA | Industrial | Food Mfg | New | Ventilation | Ventilation | 0 | 0.14355 | 0.2878 | 0.43381 | 0.53765 | 0.63079 | 0.74159 | 0.88538 | 1.0056 | 1.1427 | 1.2815 | 1.4278 | 1.5309 | 1.6456 | 1.7618 | 1.8969 | 2.0005 | 2.1242 | 2.2369 | 2.3615 | 2.4476 | 2.5508
WA | Industrial | Food Mfg | New | Interior Lighting | General Service Lighting | 0 | 0.0085774 | 0.017196 | 0.025921 | 0.030911 | 0.035795 | 0.041301 | 0.048333 | 0.05399 | 0.059718 | 0.065583 | 0.071796 | 0.076097 | 0.080941 | 0.085294 | 0.090426 | 0.094107 | 0.098684 | 0.10286 | 0.10713 | 0.10981 | 0.1133
WA | Industrial | Food Mfg | New | Interior Lighting | High-Bay Lighting | 0 | 0.084618 | 0.16965 | 0.25572 | 0.31557 | 0.37414 | 0.44382 | 0.53424 | 0.60986 | 0.69489 | 0.78094 | 0.87166 | 0.93536 | 1.006 | 1.0767 | 1.159 | 1.2219 | 1.2976 | 1.3671 | 1.4446 | 1.4987 | 1.5631
WA | Industrial | Food Mfg | New | Interior Lighting | Linear Lighting | 0 | 0.046764 | 0.093755 | 0.14132 | 0.17403 | 0.20604 | 0.24412 | 0.29354 | 0.33487 | 0.38096 | 0.4276 | 0.47677 | 0.51142 | 0.54995 | 0.58847 | 0.63328 | 0.66762 | 0.70895 | 0.74693 | 0.78923 | 0.81836 | 0.85261
WA | Industrial | Food Mfg | New | Exterior Lighting | General Service Lighting | 0 | 0.0091011 | 0.018246 | 0.027504 | 0.032799 | 0.037981 | 0.043823 | 0.051284 | 0.057287 | 0.063364 | 0.069588 | 0.07618 | 0.080743 | 0.085883 | 0.090503 | 0.095947 | 0.099853 | 0.10471 | 0.10914 | 0.11367 | 0.11651 | 0.12021
WA | Industrial | Food Mfg | New | Exterior Lighting | Area Lighting | 0 | 0.036687 | 0.073553 | 0.11087 | 0.13654 | 0.16165 | 0.19153 | 0.2303 | 0.26273 | 0.29892 | 0.33555 | 0.37416 | 0.40122 | 0.43119 | 0.46087 | 0.49547 | 0.52183 | 0.55364 | 0.58277 | 0.61526 | 0.63787 | 0.66486
WA | Industrial | Food Mfg | New | Exterior Lighting | Linear Lighting | 0 | 0.037137 | 0.074455 | 0.11223 | 0.13821 | 0.16363 | 0.19387 | 0.23311 | 0.26593 | 0.30253 | 0.33957 | 0.37862 | 0.40614 | 0.43674 | 0.46733 | 0.50291 | 0.53018 | 0.563 | 0.59317 | 0.62676 | 0.64989 | 0.67709
WA | Industrial | Food Mfg | New | Motors | Pumps | 0 | 0.26292 | 0.52711 | 0.79455 | 0.98384 | 1.1691 | 1.3895 | 1.6755 | 1.9146 | 2.1864 | 2.4615 | 2.7515 | 2.9559 | 3.1832 | 3.4135 | 3.6814 | 3.8868 | 4.1339 | 4.361 | 4.6139 | 4.7915 | 5.0023
WA | Industrial | Food Mfg | New | Motors | Fans & Blowers | 0 | 0.12195 | 0.2445 | 0.36855 | 0.45635 | 0.54228 | 0.6445 | 0.77716 | 0.88809 | 1.0142 | 1.1418 | 1.2763 | 1.3711 | 1.4765 | 1.5833 | 1.7076 | 1.8029 | 1.9175 | 2.0228 | 2.1402 | 2.2225 | 2.3203
WA | Industrial | Food Mfg | New | Motors | Compressed Air | 0 | 0.35689 | 0.71552 | 1.0785 | 1.3355 | 1.587 | 1.8861 | 2.2743 | 2.599 | 2.9679 | 3.3414 | 3.735 | 4.0124 | 4.3209 | 4.6336 | 4.9973 | 5.276 | 5.6114 | 5.9198 | 6.2631 | 6.5041 | 6.7902
WA | Industrial | Food Mfg | New | Motors | Material Handling | 0 | 0.53031 | 1.0632 | 1.6026 | 1.9844 | 2.3581 | 2.8026 | 3.3795 | 3.8619 | 4.4102 | 4.965 | 5.55 | 5.9622 | 6.4206 | 6.8852 | 7.4256 | 7.8398 | 8.3382 | 8.7964 | 9.3066 | 9.6646 | 10.0898
WA | Industrial | Food Mfg | New | Motors | Other Motors | 0 | 0.056224 | 0.11272 | 0.16991 | 0.21039 | 0.25001 | 0.29713 | 0.35829 | 0.40944 | 0.46756 | 0.52639 | 0.58841 | 0.63211 | 0.68071 | 0.72997 | 0.78727 | 0.83118 | 0.88402 | 0.93259 | 0.98668 | 1.0246 | 1.0697
WA | Industrial | Food Mfg | New | Process | Process Heating | 0 | 0.074965 | 0.1503 | 0.22655 | 0.28052 | 0.33334 | 0.39618 | 0.47772 | 0.54592 | 0.62342 | 0.70186 | 0.78455 | 0.84281 | 0.90762 | 0.97329 | 1.0497 | 1.1082 | 1.1787 | 1.2435 | 1.3156 | 1.3662 | 1.4263
WA | Industrial | Food Mfg | New | Process | Process Cooling | 0 | 1.351 | 2.7085 | 4.0828 | 5.0554 | 6.0073 | 7.1397 | 8.6093 | 9.8383 | 11.2349 | 12.6485 | 14.1387 | 15.1888 | 16.3566 | 17.5401 | 18.9169 | 19.9721 | 21.2417 | 22.4089 | 23.7086 | 24.6208 | 25.704
WA | Industrial | Food Mfg | New | Process | Process Refrigeration | 0 | 0.67603 | 1.3553 | 2.043 | 2.5297 | 3.0061 | 3.5727 | 4.3081 | 4.923 | 5.6219 | 6.3293 | 7.075 | 7.6004 | 8.1848 | 8.777 | 9.466 | 9.994 | 10.6293 | 11.2133 | 11.8637 | 12.3202 | 12.8622
WA | Industrial | Food Mfg | New | Process | Process Electrochemical | 0 | 0.009361 | 0.018767 | 0.028289 | 0.035029 | 0.041625 | 0.049471 | 0.059654 | 0.068169 | 0.077847 | 0.087642 | 0.097967 | 0.10524 | 0.11334 | 0.12154 | 0.13108 | 0.13839 | 0.14718 | 0.15527 | 0.16428 | 0.1706 | 0.1781
WA | Industrial | Food Mfg | New | Process | Process Other | 0 | 0.076044 | 0.15246 | 0.22981 | 0.28456 | 0.33814 | 0.40188 | 0.4846 | 0.55377 | 0.63239 | 0.71196 | 0.79584 | 0.85494 | 0.92068 | 0.9873 | 1.0648 | 1.1242 | 1.1957 | 1.2613 | 1.3345 | 1.3859 | 1.4468
WA | Industrial | Food Mfg | New | Miscellaneous | Miscellaneous | 0 | 0.12129 | 0.24316 | 0.36653 | 0.45386 | 0.53932 | 0.64098 | 0.77291 | 0.88324 | 1.0086 | 1.1355 | 1.2693 | 1.3636 | 1.4684 | 1.5747 | 1.6983 | 1.793 | 1.907 | 2.0118 | 2.1285 | 2.2104 | 2.3076
WA | Industrial | Paper Mfg | Existing | Cooling | Air-Cooled Chiller | 0.52465 | 0.51553 | 0.50657 | 0.49777 | 0.48708 | 0.4816 | 0.47718 | 0.47276 | 0.46836 | 0.46397 | 0.45959 | 0.45522 | 0.45087 | 0.44654 | 0.44223 | 0.43861 | 0.43499 | 0.43136 | 0.42774 | 0.42411 | 0.42049 | 0.41686
WA | Industrial | Paper Mfg | Existing | Cooling | Water-Cooled Chiller | 0.60777 | 0.59729 | 0.58699 | 0.57687 | 0.56457 | 0.55831 | 0.55327 | 0.54824 | 0.54321 | 0.5382 | 0.5332 | 0.52821 | 0.52323 | 0.51827 | 0.51333 | 0.50918 | 0.50503 | 0.50087 | 0.4967 | 0.49252 | 0.48834 | 0.48416
WA | Industrial | Paper Mfg | Existing | Cooling | RTU | 3.7072 | 3.6433 | 3.565 | 3.4866 | 3.3943 | 3.3376 | 3.2875 | 3.2368 | 3.1857 | 3.1343 | 3.0827 | 3.031 | 2.9793 | 2.9293 | 2.8822 | 2.8421 | 2.804 | 2.7678 | 2.7332 | 2.7 | 2.6682 | 2.6374
WA | Industrial | Paper Mfg | Existing | Cooling | Air-Source Heat Pump | 0.51086 | 0.50042 | 0.48867 | 0.47698 | 0.46348 | 0.45495 | 0.44742 | 0.43992 | 0.43249 | 0.42515 | 0.41793 | 0.41084 | 0.404 | 0.39749 | 0.39129 | 0.38596 | 0.38085 | 0.37595 | 0.37123 | 0.36668 | 0.36227 | 0.35801
WA | Industrial | Paper Mfg | Existing | Cooling | Geothermal Heat Pump | 0 | 0 | 0 | 0 | 0 | 0 | 0 | 0 | 0 | 0 | 0 | 0 | 0 | 0 | 0 | 0 | 0 | 0 | 0 | 0 | 0 | 0
WA | Industrial | Paper Mfg | Existing | Space Heating | Electric Furnace | 0.52526 | 0.5162 | 0.5073 | 0.50077 | 0.48792 | 0.47659 | 0.46652 | 0.45869 | 0.44699 | 0.43752 | 0.42824 | 0.42103 | 0.41026 | 0.40154 | 0.39301 | 0.38647 | 0.37665 | 0.36873 | 0.36096 | 0.35493 | 0.3459 | 0.3386
WA | Industrial | Paper Mfg | Existing | Space Heating | Electric Room Heat | 2.7058 | 2.6592 | 2.6133 | 2.5797 | 2.5135 | 2.4551 | 2.4032 | 2.3629 | 2.3026 | 2.2538 | 2.2061 | 2.1689 | 2.1134 | 2.0685 | 2.0245 | 1.9909 | 1.9403 | 1.8995 | 1.8595 | 1.8284 | 1.7819 | 1.7443
WA | Industrial | Paper Mfg | Existing | Space Heating | Air-Source Heat Pump | 0.69381 | 0.68184 | 0.66943 | 0.66009 | 0.64241 | 0.62672 | 0.61268 | 0.60157 | 0.58539 | 0.57214 | 0.55916 | 0.54888 | 0.53404 | 0.52197 | 0.51023 | 0.50118 | 0.48794 | 0.47722 | 0.46677 | 0.45862 | 0.44663 | 0.43692
WA | Industrial | Paper Mfg | Existing | Space Heating | Geothermal Heat Pump | 0 | 0 | 0 | 0 | 0 | 0 | 0 | 0 | 0 | 0 | 0 | 0 | 0 | 0 | 0 | 0 | 0 | 0 | 0 | 0 | 0 | 0
WA | Industrial | Paper Mfg | Existing | Ventilation | Ventilation | 11.5767 | 11.2537 | 10.9299 | 10.6078 | 10.248 | 9.8959 | 9.5728 | 9.2581 | 8.953 | 8.6593 | 8.377 | 8.1067 | 7.8488 | 7.6037 | 7.3717 | 7.1528 | 6.947 | 6.7527 | 6.5685 | 6.3932 | 6.2262 | 6.0681
WA | Industrial | Paper Mfg | Existing | Interior Lighting | General Service Lighting | 1.3285 | 1.2682 | 1.1943 | 1.1113 | 0.99981 | 0.88669 | 0.80062 | 0.73247 | 0.67727 | 0.63006 | 0.59156 | 0.55939 | 0.53338 | 0.51101 | 0.48965 | 0.4705 | 0.45314 | 0.43728 | 0.42292 | 0.40755 | 0.39258 | 0.37815
WA | Industrial | Paper Mfg | Existing | Interior Lighting | High-Bay Lighting | 8.065 | 7.9259 | 7.7893 | 7.655 | 7.4917 | 7.3467 | 7.2201 | 7.0956 | 6.9732 | 6.853 | 6.7348 | 6.6187 | 6.5046 | 6.3885 | 6.2693 | 6.1492 | 6.0288 | 5.9136 | 5.8028 | 5.6958 | 5.5921 | 5.4914
WA | Industrial | Paper Mfg | Existing | Interior Lighting | Linear Lighting | 4.3561 | 4.278 | 4.2003 | 4.1234 | 4.0266 | 3.9393 | 3.8615 | 3.7848 | 3.7092 | 3.6318 | 3.5557 | 3.4809 | 3.4075 | 3.3354 | 3.2626 | 3.1913 | 3.1213 | 3.0528 | 2.9856 | 2.9198 | 2.8575 | 2.798
WA | Industrial | Paper Mfg | Existing | Exterior Lighting | General Service Lighting | 1.4096 | 1.3207 | 1.192 | 1.0397 | 0.90876 | 0.82006 | 0.75645 | 0.70627 | 0.6639 | 0.62791 | 0.59798 | 0.57164 | 0.55094 | 0.53244 | 0.51354 | 0.49607 | 0.47974 | 0.46437 | 0.45006 | 0.43283 | 0.41444 | 0.39593
WA | Industrial | Paper Mfg | Existing | Exterior Lighting | Area Lighting | 3.2964 | 3.2395 | 3.1837 | 3.1288 | 3.062 | 3.0028 | 2.951 | 2.9001 | 2.8501 | 2.801 | 2.7527 | 2.703 | 2.6502 | 2.5953 | 2.5356 | 2.4747 | 2.4131 | 2.3567 | 2.3044 | 2.2555 | 2.2094 | 2.1656
WA | Industrial | Paper Mfg | Existing | Exterior Lighting | Linear Lighting | 3.4594 | 3.3973 | 3.3356 | 3.2745 | 3.1977 | 3.1283 | 3.0666 | 3.0056 | 2.9456 | 2.8842 | 2.8237 | 2.7644 | 2.706 | 2.6488 | 2.591 | 2.5343 | 2.4788 | 2.4243 | 2.371 | 2.3188 | 2.2693 | 2.222
WA | Industrial | Paper Mfg | Existing | Motors | Pumps | 233.9353 | 229.902 | 225.9381 | 222.0426 | 217.307 | 213.1018 | 209.4276 | 205.8168 | 202.2682 | 198.7808 | 195.3536 | 191.9854 | 188.6753 | 185.4223 | 182.2253 | 179.0835 | 175.9959 | 172.9615 | 169.9794 | 167.0487 | 164.1685 | 161.3381
WA | Industrial | Paper Mfg | Existing | Motors | Fans & Blowers | 65.2779 | 64.1524 | 63.0463 | 61.9593 | 60.6379 | 59.4644 | 58.4392 | 57.4316 | 56.4414 | 55.4683 | 54.5119 | 53.5721 | 52.6484 | 51.7407 | 50.8486 | 49.9719 | 49.1103 | 48.2636 | 47.4315 | 46.6137 | 45.81 | 45.0202
WA | Industrial | Paper Mfg | Existing | Motors | Compressed Air | 37.7814 | 37.13 | 36.4898 | 35.8607 | 35.0959 | 34.4167 | 33.8233 | 33.2402 | 32.6671 | 32.1038 | 31.5503 | 31.0063 | 30.4718 | 29.9464 | 29.4301 | 28.9226 | 28.424 | 27.9339 | 27.4523 | 26.979 | 26.5138 | 26.0567
WA | Industrial | Paper Mfg | Existing | Motors | Material Handling | 262.6591 | 258.1305 | 253.68 | 249.3062 | 243.989 | 239.2675 | 235.1422 | 231.088 | 227.1037 | 223.1882 | 219.3401 | 215.5584 | 211.8418 | 208.1894 | 204.5999 | 201.0723 | 197.6056 | 194.1986 | 190.8503 | 187.5598 | 184.326 | 181.148
WA | Industrial | Paper Mfg | Existing | Motors | Other Motors | 0 | 0 | 0 | 0 | 0 | 0 | 0 | 0 | 0 | 0 | 0 | 0 | 0 | 0 | 0 | 0 | 0 | 0 | 0 | 0 | 0 | 0
WA | Industrial | Paper Mfg | Existing | Process | Process Heating | 2.7252 | 2.6782 | 2.632 | 2.5866 | 2.5314 | 2.4825 | 2.4397 | 2.3976 | 2.3563 | 2.3156 | 2.2757 | 2.2365 | 2.1979 | 2.16 | 2.1228 | 2.0862 | 2.0502 | 2.0149 | 1.9801 | 1.946 | 1.9124 | 1.8795
WA | Industrial | Paper Mfg | Existing | Process | Process Cooling | 0 | 0 | 0 | 0 | 0 | 0 | 0 | 0 | 0 | 0 | 0 | 0 | 0 | 0 | 0 | 0 | 0 | 0 | 0 | 0 | 0 | 0
WA | Industrial | Paper Mfg | Existing | Process | Process Refrigeration | 0 | 0 | 0 | 0 | 0 | 0 | 0 | 0 | 0 | 0 | 0 | 0 | 0 | 0 | 0 | 0 | 0 | 0 | 0 | 0 | 0 | 0
WA | Industrial | Paper Mfg | Existing | Process | Process Electrochemical | 3.8406 | 3.7744 | 3.7093 | 3.6454 | 3.5676 | 3.4986 | 3.4383 | 3.379 | 3.3207 | 3.2635 | 3.2072 | 3.1519 | 3.0976 | 3.0442 | 2.9917 | 2.9401 | 2.8894 | 2.8396 | 2.7906 | 2.7425 | 2.6952 | 2.6488
WA | Industrial | Paper Mfg | Existing | Process | Process Other | 15.8032 | 15.5307 | 15.263 | 14.9998 | 14.6799 | 14.3958 | 14.1476 | 13.9037 | 13.664 | 13.4284 | 13.1969 | 12.9693 | 12.7457 | 12.526 | 12.31 | 12.0978 | 11.8892 | 11.6842 | 11.4827 | 11.2848 | 11.0902 | 10.899
WA | Industrial | Paper Mfg | Existing | Miscellaneous | Miscellaneous | 0 | 0 | 0 | 0 | 0 | 0 | 0 | 0 | 0 | 0 | 0 | 0 | 0 | 0 | 0 | 0 | 0 | 0 | 0 | 0 | 0 | 0
WA | Industrial | Paper Mfg | New | Cooling | Air-Cooled Chiller | 0 | 0.011887 | 0.023832 | 0.035923 | 0.044481 | 0.053302 | 0.063879 | 0.077666 | 0.089482 | 0.10302 | 0.11692 | 0.13174 | 0.14265 | 0.15483 | 0.16734 | 0.18216 | 0.19409 | 0.20832 | 0.22176 | 0.23674 | 0.24804 | 0.26124
WA | Industrial | Paper Mfg | New | Cooling | Water-Cooled Chiller | 0 | 0.013815 | 0.027696 | 0.041749 | 0.051695 | 0.061946 | 0.074239 | 0.090261 | 0.10399 | 0.11973 | 0.13588 | 0.15311 | 0.16579 | 0.17994 | 0.19447 | 0.2117 | 0.22557 | 0.24211 | 0.25773 | 0.27513 | 0.28826 | 0.3036
WA | Industrial | Paper Mfg | New | Cooling | RTU | 0 | 0.084265 | 0.15807 | 0.23278 | 0.28566 | 0.34025 | 0.4057 | 0.49097 | 0.56408 | 0.64781 | 0.73378 | 0.82547 | 0.89297 | 0.96703 | 1.0432 | 1.1338 | 1.2067 | 1.2939 | 1.3762 | 1.4681 | 1.5374 | 1.6185
WA | Industrial | Paper Mfg | New | Cooling | Air-Source Heat Pump | 0 | 0.010886 | 0.020817 | 0.030869 | 0.037984 | 0.045326 | 0.054128 | 0.065599 | 0.075431 | 0.086693 | 0.098258 | 0.11059 | 0.11957 | 0.12962 | 0.13994 | 0.15219 | 0.16205 | 0.17383 | 0.18495 | 0.19735 | 0.2067 | 0.21763
WA | Industrial | Paper Mfg | New | Cooling | Geothermal Heat Pump | 0 | 0 | 0 | 0 | 0 | 0 | 0 | 0 | 0 | 0 | 0 | 0 | 0 | 0 | 0 | 0 | 0 | 0 | 0 | 0 | 0 | 0
WA | Industrial | Paper Mfg | New | Space Heating | Electric Furnace | 0 | 0.011939 | 0.023936 | 0.036241 | 0.044677 | 0.05288 | 0.062599 | 0.075518 | 0.085572 | 0.097328 | 0.10913 | 0.12204 | 0.12999 | 0.13942 | 0.14889 | 0.16068 | 0.16823 | 0.17823 | 0.1873 | 0.19827 | 0.20418 | 0.21232
WA | Industrial | Paper Mfg | New | Space Heating | Electric Room Heat | 0 | 0.061504 | 0.12331 | 0.18669 | 0.23015 | 0.27241 | 0.32247 | 0.38902 | 0.44082 | 0.50138 | 0.56219 | 0.62868 | 0.66964 | 0.71819 | 0.767 | 0.82772 | 0.86664 | 0.91816 | 0.96484 | 1.0214 | 1.0518 | 1.0938
WA | Industrial | Paper Mfg | New | Space Heating | Air-Source Heat Pump | 0 | 0.01577 | 0.031151 | 0.046928 | 0.057741 | 0.068256 | 0.080714 | 0.097277 | 0.11016 | 0.12523 | 0.14037 | 0.15691 | 0.16706 | 0.17911 | 0.19122 | 0.2063 | 0.21595 | 0.22875 | 0.24035 | 0.25439 | 0.26195 | 0.27237
WA | Industrial | Paper Mfg | New | Space Heating | Geothermal Heat Pump | 0 | 0 | 0 | 0 | 0 | 0 | 0 | 0 | 0 | 0 | 0 | 0 | 0 | 0 | 0 | 0 | 0 | 0 | 0 | 0 | 0 | 0
WA | Industrial | Paper Mfg | New | Ventilation | Ventilation | 0 | 0.19857 | 0.39811 | 0.6001 | 0.74374 | 0.87258 | 1.0259 | 1.2248 | 1.3911 | 1.5808 | 1.7728 | 1.9751 | 2.1177 | 2.2763 | 2.4371 | 2.624 | 2.7673 | 2.9384 | 3.0943 | 3.2667 | 3.3858 | 3.5286
WA | Industrial | Paper Mfg | New | Interior Lighting | General Service Lighting | 0 | 0.017517 | 0.03512 | 0.052939 | 0.06313 | 0.073104 | 0.084349 | 0.098709 | 0.11026 | 0.12196 | 0.13394 | 0.14663 | 0.15541 | 0.1653 | 0.1742 | 0.18468 | 0.19219 | 0.20154 | 0.21006 | 0.21879 | 0.22426 | 0.23138
WA | Industrial | Paper Mfg | New | Interior Lighting | High-Bay Lighting | 0 | 0.17281 | 0.34647 | 0.52226 | 0.64448 | 0.76411 | 0.90641 | 1.0911 | 1.2455 | 1.4192 | 1.5949 | 1.7802 | 1.9103 | 2.0546 | 2.199 | 2.3671 | 2.4954 | 2.6502 | 2.7921 | 2.9503 | 3.0608 | 3.1924
WA | Industrial | Paper Mfg | New | Interior Lighting | Linear Lighting | 0 | 0.095505 | 0.19147 | 0.28862 | 0.35542 | 0.4208 | 0.49857 | 0.5995 | 0.6839 | 0.77802 | 0.87328 | 0.9737 | 1.0445 | 1.1232 | 1.2018 | 1.2933 | 1.3635 | 1.4479 | 1.5255 | 1.6118 | 1.6713 | 1.7413
WA | Industrial | Paper Mfg | New | Exterior Lighting | General Service Lighting | 0 | 0.018587 | 0.037265 | 0.056171 | 0.066985 | 0.077568 | 0.089499 | 0.10474 | 0.117 | 0.12941 | 0.14212 | 0.15558 | 0.1649 | 0.1754 | 0.18483 | 0.19595 | 0.20393 | 0.21385 | 0.22289 | 0.23215 | 0.23796 | 0.24551
WA | Industrial | Paper Mfg | New | Exterior Lighting | Area Lighting | 0 | 0.074926 | 0.15022 | 0.22643 | 0.27884 | 0.33014 | 0.39116 | 0.47035 | 0.53657 | 0.61048 | 0.68529 | 0.76415 | 0.8194 | 0.88061 | 0.94123 | 1.0119 | 1.0657 | 1.1307 | 1.1902 | 1.2565 | 1.3027 | 1.3578
WA | Industrial | Paper Mfg | New | Exterior Lighting | Linear Lighting | 0 | 0.075844 | 0.15206 | 0.22921 | 0.28226 | 0.33417 | 0.39594 | 0.47609 | 0.54311 | 0.61786 | 0.69351 | 0.77325 | 0.82945 | 0.89194 | 0.95442 | 1.0271 | 1.0828 | 1.1498 | 1.2114 | 1.28 | 1.3273 | 1.3828
WA | Industrial | Paper Mfg | New | Motors | Pumps | 0 | 5.3174 | 10.6606 | 16.0694 | 19.8977 | 23.6444 | 28.1015 | 33.8855 | 38.7226 | 44.2199 | 49.7836 | 55.6489 | 59.7818 | 64.3784 | 69.0365 | 74.4555 | 78.6085 | 83.6059 | 88.1995 | 93.3153 | 96.9055 | 101.169
WA | Industrial | Paper Mfg | New | Motors | Fans & Blowers | 0 | 1.4838 | 2.9748 | 4.484 | 5.5523 | 6.5978 | 7.8415 | 9.4555 | 10.8052 | 12.3392 | 13.8917 | 15.5284 | 16.6817 | 17.9643 | 19.2641 | 20.7763 | 21.9351 | 23.3296 | 24.6114 | 26.0389 | 27.0407 | 28.2304
WA | Industrial | Paper Mfg | New | Motors | Compressed Air | 0 | 0.85878 | 1.7217 | 2.5953 | 3.2136 | 3.8187 | 4.5385 | 5.4726 | 6.2538 | 7.1417 | 8.0402 | 8.9875 | 9.655 | 10.3973 | 11.1496 | 12.0248 | 12.6956 | 13.5027 | 14.2445 | 15.0708 | 15.6506 | 16.3392
WA | Industrial | Paper Mfg | New | Motors | Material Handling | 0 | 5.9703 | 11.9696 | 18.0425 | 22.3409 | 26.5476 | 31.5519 | 38.0461 | 43.4771 | 49.6494 | 55.8963 | 62.4818 | 67.1221 | 72.2831 | 77.5131 | 83.5976 | 88.2605 | 93.8714 | 99.0291 | 104.773 | 108.8041 | 113.591
WA | Industrial | Paper Mfg | New | Motors | Other Motors | 0 | 0 | 0 | 0 | 0 | 0 | 0 | 0 | 0 | 0 | 0 | 0 | 0 | 0 | 0 | 0 | 0 | 0 | 0 | 0 | 0 | 0
WA | Industrial | Paper Mfg | New | Process | Process Heating | 0 | 0.061943 | 0.12419 | 0.1872 | 0.23179 | 0.27544 | 0.32736 | 0.39474 | 0.45109 | 0.51513 | 0.57994 | 0.64827 | 0.69641 | 0.74996 | 0.80422 | 0.86735 | 0.91573 | 0.97394 | 1.0275 | 1.087 | 1.1289 | 1.1785
WA | Industrial | Paper Mfg | New | Process | Process Cooling | 0 | 0 | 0 | 0 | 0 | 0 | 0 | 0 | 0 | 0 | 0 | 0 | 0 | 0 | 0 | 0 | 0 | 0 | 0 | 0 | 0 | 0
WA | Industrial | Paper Mfg | New | Process | Process Refrigeration | 0 | 0 | 0 | 0 | 0 | 0 | 0 | 0 | 0 | 0 | 0 | 0 | 0 | 0 | 0 | 0 | 0 | 0 | 0 | 0 | 0 | 0
WA | Industrial | Paper Mfg | New | Process | Process Electrochemical | 0 | 0.087298 | 0.17502 | 0.26382 | 0.32667 | 0.38818 | 0.46136 | 0.55632 | 0.63573 | 0.72598 | 0.81732 | 0.91362 | 0.98147 | 1.0569 | 1.1334 | 1.2224 | 1.2906 | 1.3726 | 1.448 | 1.532 | 1.5909 | 1.6609
WA | Industrial | Paper Mfg | New | Process | Process Other | 0 | 0.35921 | 0.72016 | 1.0855 | 1.3442 | 1.5973 | 1.8984 | 2.2891 | 2.6159 | 2.9872 | 3.3631 | 3.7593 | 4.0385 | 4.349 | 4.6637 | 5.0298 | 5.3103 | 5.6479 | 5.9582 | 6.3038 | 6.5463 | 6.8343
WA | Industrial | Paper Mfg | New | Miscellaneous | Miscellaneous | 0 | 0 | 0 | 0 | 0 | 0 | 0 | 0 | 0 | 0 | 0 | 0 | 0 | 0 | 0 | 0 | 0 | 0 | 0 | 0 | 0 | 0
WA | Industrial | Petroleum Refining | Existing | Cooling | Air-Cooled Chiller | 0 | 0 | 0 | 0 | 0 | 0 | 0 | 0 | 0 | 0 | 0 | 0 | 0 | 0 | 0 | 0 | 0 | 0 | 0 | 0 | 0 | 0
WA | Industrial | Petroleum Refining | Existing | Cooling | Water-Cooled Chiller | 0 | 0 | 0 | 0 | 0 | 0 | 0 | 0 | 0 | 0 | 0 | 0 | 0 | 0 | 0 | 0 | 0 | 0 | 0 | 0 | 0 | 0
WA | Industrial | Petroleum Refining | Existing | Cooling | RTU | 0.00059307 | 0.00058284 | 0.00057031 | 0.00055778 | 0.00054301 | 0.00053394 | 0.00052592 | 0.00051782 | 0.00050964 | 0.00050142 | 0.00049316 | 0.00048489 | 0.00047662 | 0.00046862 | 0.00046109 | 0.00045467 | 0.00044858 | 0.00044278 | 0.00043725 | 0.00043195 | 0.00042685 | 0.00042193
WA | Industrial | Petroleum Refining | Existing | Cooling | Air-Source Heat Pump | 6.2604e-05 | 6.1324e-05 | 5.9884e-05 | 5.8452e-05 | 5.6797e-05 | 5.5752e-05 | 5.4829e-05 | 5.391e-05 | 5.3e-05 | 5.21e-05 | 5.1215e-05 | 5.0346e-05 | 4.9508e-05 | 4.8711e-05 | 4.7951e-05 | 4.7298e-05 | 4.6672e-05 | 4.6071e-05 | 4.5492e-05 | 4.4934e-05 | 4.4395e-05 | 4.3872e-05
WA | Industrial | Petroleum Refining | Existing | Cooling | Geothermal Heat Pump | 0 | 0 | 0 | 0 | 0 | 0 | 0 | 0 | 0 | 0 | 0 | 0 | 0 | 0 | 0 | 0 | 0 | 0 | 0 | 0 | 0 | 0
WA | Industrial | Petroleum Refining | Existing | Space Heating | Electric Furnace | 6.4368e-05 | 6.3258e-05 | 6.2167e-05 | 6.1367e-05 | 5.9792e-05 | 5.8404e-05 | 5.717e-05 | 5.621e-05 | 5.4776e-05 | 5.3616e-05 | 5.2479e-05 | 5.1595e-05 | 5.0275e-05 | 4.9207e-05 | 4.8161e-05 | 4.736e-05 | 4.6157e-05 | 4.5186e-05 | 4.4234e-05 | 4.3495e-05 | 4.2388e-05 | 4.1494e-05
WA | Industrial | Petroleum Refining | Existing | Space Heating | Electric Room Heat | 0.00033159 | 0.00032587 | 0.00032025 | 0.00031613 | 0.00030802 | 0.00030086 | 0.0002945 | 0.00028956 | 0.00028217 | 0.0002762 | 0.00027034 | 0.00026579 | 0.00025899 | 0.00025349 | 0.0002481 | 0.00024397 | 0.00023777 | 0.00023277 | 0.00022787 | 0.00022406 | 0.00021836 | 0.00021375
WA | Industrial | Petroleum Refining | Existing | Space Heating | Air-Source Heat Pump | 8.5023e-05 | 8.3557e-05 | 8.2035e-05 | 8.0891e-05 | 7.8725e-05 | 7.6802e-05 | 7.508e-05 | 7.3719e-05 | 7.1736e-05 | 7.0113e-05 | 6.8523e-05 | 6.7263e-05 | 6.5443e-05 | 6.3965e-05 | 6.2527e-05 | 6.1417e-05 | 5.9795e-05 | 5.8481e-05 | 5.7201e-05 | 5.6201e-05 | 5.4732e-05 | 5.3543e-05
WA | Industrial | Petroleum Refining | Existing | Space Heating | Geothermal Heat Pump | 0 | 0 | 0 | 0 | 0 | 0 | 0 | 0 | 0 | 0 | 0 | 0 | 0 | 0 | 0 | 0 | 0 | 0 | 0 | 0 | 0 | 0
WA | Industrial | Petroleum Refining | Existing | Ventilation | Ventilation | 0.0014187 | 0.0013791 | 0.0013394 | 0.0012999 | 0.0012558 | 0.0012127 | 0.0011731 | 0.0011345 | 0.0010971 | 0.0010612 | 0.0010266 | 0.00099343 | 0.00096183 | 0.0009318 | 0.00090336 | 0.00087653 | 0.00085133 | 0.0008275 | 0.00080493 | 0.00078345 | 0.00076299 | 0.00074362
WA | Industrial | Petroleum Refining | Existing | Interior Lighting | General Service Lighting | 0.00011618 | 0.00011091 | 0.00010444 | 9.7183e-05 | 8.7435e-05 | 7.7543e-05 | 7.0016e-05 | 6.4055e-05 | 5.9229e-05 | 5.51e-05 | 5.1733e-05 | 4.892e-05 | 4.6645e-05 | 4.4689e-05 | 4.2821e-05 | 4.1146e-05 | 3.9628e-05 | 3.8241e-05 | 3.6985e-05 | 3.5641e-05 | 3.4332e-05 | 3.307e-05
WA | Industrial | Petroleum Refining | Existing | Interior Lighting | High-Bay Lighting | 0.00070529 | 0.00069313 | 0.00068118 | 0.00066944 | 0.00065516 | 0.00064248 | 0.00063141 | 0.00062052 | 0.00060982 | 0.00059931 | 0.00058897 | 0.00057882 | 0.00056884 | 0.00055869 | 0.00054826 | 0.00053776 | 0.00052723 | 0.00051716 | 0.00050746 | 0.00049811 | 0.00048904 | 0.00048023
WA | Industrial | Petroleum Refining | Existing | Interior Lighting | Linear Lighting | 0.00038095 | 0.00037411 | 0.00036733 | 0.0003606 | 0.00035214 | 0.0003445 | 0.0003377 | 0.00033099 | 0.00032437 | 0.00031761 | 0.00031095 | 0.00030441 | 0.00029799 | 0.00029169 | 0.00028532 | 0.00027908 | 0.00027297 | 0.00026697 | 0.0002611 | 0.00025534 | 0.0002499 | 0.00024469
WA | Industrial | Petroleum Refining | Existing | Exterior Lighting | General Service Lighting | 0.00012327 | 0.00011549 | 0.00010425 | 9.0924e-05 | 7.9472e-05 | 7.1715e-05 | 6.6153e-05 | 6.1765e-05 | 5.8059e-05 | 5.4912e-05 | 5.2295e-05 | 4.9991e-05 | 4.8181e-05 | 4.6562e-05 | 4.491e-05 | 4.3382e-05 | 4.1954e-05 | 4.061e-05 | 3.9359e-05 | 3.7852e-05 | 3.6244e-05 | 3.4625e-05
WA | Industrial | Petroleum Refining | Existing | Exterior Lighting | Area Lighting | 0.00028827 | 0.0002833 | 0.00027842 | 0.00027362 | 0.00026778 | 0.0002626 | 0.00025807 | 0.00025362 | 0.00024925 | 0.00024495 | 0.00024073 | 0.00023638 | 0.00023176 | 0.00022696 | 0.00022174 | 0.00021641 | 0.00021103 | 0.00020609 | 0.00020152 | 0.00019724 | 0.00019321 | 0.00018939
WA | Industrial | Petroleum Refining | Existing | Exterior Lighting | Linear Lighting | 0.00030253 | 0.0002971 | 0.00029171 | 0.00028636 | 0.00027964 | 0.00027358 | 0.00026818 | 0.00026285 | 0.0002576 | 0.00025222 | 0.00024694 | 0.00024175 | 0.00023665 | 0.00023164 | 0.00022659 | 0.00022163 | 0.00021677 | 0.00021201 | 0.00020735 | 0.00020278 | 0.00019845 | 0.00019431
WA | Industrial | Petroleum Refining | Existing | Motors | Pumps | 0.02747 | 0.026996 | 0.026531 | 0.026073 | 0.025517 | 0.025023 | 0.024592 | 0.024168 | 0.023751 | 0.023342 | 0.022939 | 0.022544 | 0.022155 | 0.021773 | 0.021398 | 0.021029 | 0.020666 | 0.02031 | 0.01996 | 0.019616 | 0.019277 | 0.018945
WA | Industrial | Petroleum Refining | Existing | Motors | Fans & Blowers | 0.0051106 | 0.0050225 | 0.0049359 | 0.0048508 | 0.0047474 | 0.0046555 | 0.0045752 | 0.0044963 | 0.0044188 | 0.0043426 | 0.0042678 | 0.0041942 | 0.0041219 | 0.0040508 | 0.003981 | 0.0039123 | 0.0038449 | 0.0037786 | 0.0037134 | 0.0036494 | 0.0035865 | 0.0035247
WA | Industrial | Petroleum Refining | Existing | Motors | Compressed Air | 0.0083048 | 0.0081616 | 0.0080209 | 0.0078826 | 0.0077145 | 0.0075652 | 0.0074348 | 0.0073066 | 0.0071806 | 0.0070568 | 0.0069351 | 0.0068155 | 0.006698 | 0.0065826 | 0.0064691 | 0.0063575 | 0.0062479 | 0.0061402 | 0.0060343 | 0.0059303 | 0.005828 | 0.0057276
WA | Industrial | Petroleum Refining | Existing | Motors | Material Handling | 0.007666 | 0.0075338 | 0.0074039 | 0.0072762 | 0.0071211 | 0.0069832 | 0.0068628 | 0.0067445 | 0.0066282 | 0.006514 | 0.0064016 | 0.0062913 | 0.0061828 | 0.0060762 | 0.0059714 | 0.0058685 | 0.0057673 | 0.0056679 | 0.0055701 | 0.0054741 | 0.0053797 | 0.005287
WA | Industrial | Petroleum Refining | Existing | Motors | Other Motors | 0.0031941 | 0.0031391 | 0.003085 | 0.0030318 | 0.0029671 | 0.0029097 | 0.0028595 | 0.0028102 | 0.0027618 | 0.0027141 | 0.0026674 | 0.0026214 | 0.0025762 | 0.0025318 | 0.0024881 | 0.0024452 | 0.002403 | 0.0023616 | 0.0023209 | 0.0022809 | 0.0022416 | 0.0022029
WA | Industrial | Petroleum Refining | Existing | Process | Process Heating | 0.003833 | 0.0037669 | 0.0037019 | 0.0036381 | 0.0035605 | 0.0034916 | 0.0034314 | 0.0033723 | 0.0033141 | 0.003257 | 0.0032008 | 0.0031456 | 0.0030914 | 0.0030381 | 0.0029857 | 0.0029342 | 0.0028837 | 0.0028339 | 0.0027851 | 0.0027371 | 0.0026899 | 0.0026435
WA | Industrial | Petroleum Refining | Existing | Process | Process Cooling | 0.0012777 | 0.0012556 | 0.001234 | 0.0012127 | 0.0011868 | 0.0011639 | 0.0011438 | 0.0011241 | 0.0011047 | 0.0010857 | 0.0010669 | 0.0010485 | 0.0010305 | 0.0010127 | 0.00099524 | 0.00097808 | 0.00096122 | 0.00094464 | 0.00092836 | 0.00091235 | 0.00089662 | 0.00088116
WA | Industrial | Petroleum Refining | Existing | Process | Process Refrigeration | 0.0012777 | 0.0012556 | 0.001234 | 0.0012127 | 0.0011868 | 0.0011639 | 0.0011438 | 0.0011241 | 0.0011047 | 0.0010857 | 0.0010669 | 0.0010485 | 0.0010305 | 0.0010127 | 0.00099524 | 0.00097808 | 0.00096122 | 0.00094464 | 0.00092836 | 0.00091235 | 0.00089662 | 0.00088116
WA | Industrial | Petroleum Refining | Existing | Process | Process Electrochemical | 0.00085698 | 0.0008422 | 0.00082768 | 0.00081341 | 0.00079606 | 0.00078066 | 0.0007672 | 0.00075397 | 0.00074097 | 0.0007282 | 0.00071564 | 0.0007033 | 0.00069118 | 0.00067926 | 0.00066755 | 0.00065604 | 0.00064473 | 0.00063361 | 0.00062269 | 0.00061195 | 0.0006014 | 0.00059103
WA | Industrial | Petroleum Refining | Existing | Process | Process Other | 0.00042068 | 0.00041343 | 0.0004063 | 0.0003993 | 0.00039078 | 0.00038322 | 0.00037661 | 0.00037012 | 0.00036374 | 0.00035746 | 0.0003513 | 0.00034524 | 0.00033929 | 0.00033344 | 0.00032769 | 0.00032204 | 0.00031649 | 0.00031103 | 0.00030567 | 0.0003004 | 0.00029522 | 0.00029013
WA | Industrial | Petroleum Refining | Existing | Miscellaneous | Miscellaneous | 0 | 0 | 0 | 0 | 0 | 0 | 0 | 0 | 0 | 0 | 0 | 0 | 0 | 0 | 0 | 0 | 0 | 0 | 0 | 0 | 0 | 0
WA | Industrial | Petroleum Refining | New | Cooling | Air-Cooled Chiller | 0 | 0 | 0 | 0 | 0 | 0 | 0 | 0 | 0 | 0 | 0 | 0 | 0 | 0 | 0 | 0 | 0 | 0 | 0 | 0 | 0 | 0
WA | Industrial | Petroleum Refining | New | Cooling | Water-Cooled Chiller | 0 | 0 | 0 | 0 | 0 | 0 | 0 | 0 | 0 | 0 | 0 | 0 | 0 | 0 | 0 | 0 | 0 | 0 | 0 | 0 | 0 | 0
WA | Industrial | Petroleum Refining | New | Cooling | RTU | 0 | 1.3481e-05 | 2.5288e-05 | 3.724e-05 | 4.5699e-05 | 5.4433e-05 | 6.4903e-05 | 7.8545e-05 | 9.024e-05 | 0.00010364 | 0.00011739 | 0.00013206 | 0.00014286 | 0.0001547 | 0.00016689 | 0.00018139 | 0.00019305 | 0.00020699 | 0.00022017 | 0.00023487 | 0.00024595 | 0.00025892
WA | Industrial | Petroleum Refining | New | Cooling | Air-Source Heat Pump | 0 | 1.334e-06 | 2.551e-06 | 3.7829e-06 | 4.6548e-06 | 5.5545e-06 | 6.6332e-06 | 8.0388e-06 | 9.2437e-06 | 1.0624e-05 | 1.2041e-05 | 1.3552e-05 | 1.4653e-05 | 1.5884e-05 | 1.7149e-05 | 1.865e-05 | 1.9859e-05 | 2.1302e-05 | 2.2665e-05 | 2.4184e-05 | 2.533e-05 | 2.667e-05
WA | Industrial | Petroleum Refining | New | Cooling | Geothermal Heat Pump | 0 | 0 | 0 | 0 | 0 | 0 | 0 | 0 | 0 | 0 | 0 | 0 | 0 | 0 | 0 | 0 | 0 | 0 | 0 | 0 | 0 | 0
WA | Industrial | Petroleum Refining | New | Space Heating | Electric Furnace | 0 | 1.4631e-06 | 2.9333e-06 | 4.4412e-06 | 5.4749e-06 | 6.4801e-06 | 7.6712e-06 | 9.2543e-06 | 1.0486e-05 | 1.1927e-05 | 1.3374e-05 | 1.4955e-05 | 1.593e-05 | 1.7085e-05 | 1.8246e-05 | 1.969e-05 | 2.0616e-05 | 2.1842e-05 | 2.2952e-05 | 2.4297e-05 | 2.5021e-05 | 2.6019e-05
WA | Industrial | Petroleum Refining | New | Space Heating | Electric Room Heat | 0 | 7.537e-06 | 1.5111e-05 | 2.2878e-05 | 2.8204e-05 | 3.3382e-05 | 3.9517e-05 | 4.7673e-05 | 5.402e-05 | 6.1442e-05 | 6.8894e-05 | 7.7042e-05 | 8.2061e-05 | 8.801e-05 | 9.3992e-05 | 0.00010143 | 0.0001062 | 0.00011252 | 0.00011824 | 0.00012516 | 0.00012889 | 0.00013404
WA | Industrial | Petroleum Refining | New | Space Heating | Air-Source Heat Pump | 0 | 1.9326e-06 | 3.8174e-06 | 5.7508e-06 | 7.0759e-06 | 8.3644e-06 | 9.8911e-06 | 1.1921e-05 | 1.35e-05 | 1.5347e-05 | 1.7201e-05 | 1.9229e-05 | 2.0473e-05 | 2.1948e-05 | 2.3433e-05 | 2.5281e-05 | 2.6464e-05 | 2.8032e-05 | 2.9453e-05 | 3.1175e-05 | 3.2101e-05 | 3.3378e-05
WA | Industrial | Petroleum Refining | New | Space Heating | Geothermal Heat Pump | 0 | 0 | 0 | 0 | 0 | 0 | 0 | 0 | 0 | 0 | 0 | 0 | 0 | 0 | 0 | 0 | 0 | 0 | 0 | 0 | 0 | 0
WA | Industrial | Petroleum Refining | New | Ventilation | Ventilation | 0 | 2.4334e-05 | 4.8787e-05 | 7.354e-05 | 9.1142e-05 | 0.00010693 | 0.00012571 | 0.00015009 | 0.00017047 | 0.00019372 | 0.00021724 | 0.00024204 | 0.00025952 | 0.00027895 | 0.00029865 | 0.00032156 | 0.00033912 | 0.00036009 | 0.00037919 | 0.00040032 | 0.00041492 | 0.00043242
WA | Industrial | Petroleum Refining | New | Interior Lighting | General Service Lighting | 0 | 1.5319e-06 | 3.0713e-06 | 4.6296e-06 | 5.5208e-06 | 6.3931e-06 | 7.3764e-06 | 8.6323e-06 | 9.6428e-06 | 1.0666e-05 | 1.1713e-05 | 1.2823e-05 | 1.3591e-05 | 1.4456e-05 | 1.5234e-05 | 1.615e-05 | 1.6808e-05 | 1.7625e-05 | 1.837e-05 | 1.9133e-05 | 1.9612e-05 | 2.0235e-05
WA | Industrial | Petroleum Refining | New | Interior Lighting | High-Bay Lighting | 0 | 1.5113e-05 | 3.0299e-05 | 4.5672e-05 | 5.6361e-05 | 6.6822e-05 | 7.9267e-05 | 9.5416e-05 | 0.00010892 | 0.00012411 | 0.00013948 | 0.00015568 | 0.00016706 | 0.00017968 | 0.0001923 | 0.000207 | 0.00021823 | 0.00023176 | 0.00024418 | 0.00025801 | 0.00026767 | 0.00027918
WA | Industrial | Petroleum Refining | New | Interior Lighting | Linear Lighting | 0 | 8.3521e-06 | 1.6745e-05 | 2.5241e-05 | 3.1082e-05 | 3.68e-05 | 4.3601e-05 | 5.2427e-05 | 5.9808e-05 | 6.8039e-05 | 7.637e-05 | 8.5152e-05 | 9.134e-05 | 9.8222e-05 | 0.0001051 | 0.0001131 | 0.00011924 | 0.00012662 | 0.0001334 | 0.00014096 | 0.00014616 | 0.00015228
WA | Industrial | Petroleum Refining | New | Exterior Lighting | General Service Lighting | 0 | 1.6255e-06 | 3.2589e-06 | 4.9123e-06 | 5.8579e-06 | 6.7834e-06 | 7.8269e-06 | 9.1594e-06 | 1.0232e-05 | 1.1317e-05 | 1.2428e-05 | 1.3606e-05 | 1.4421e-05 | 1.5339e-05 | 1.6164e-05 | 1.7136e-05 | 1.7834e-05 | 1.8701e-05 | 1.9492e-05 | 2.0302e-05 | 2.081e-05 | 2.147e-05
WA | Industrial | Petroleum Refining | New | Exterior Lighting | Area Lighting | 0 | 6.5524e-06 | 1.3137e-05 | 1.9802e-05 | 2.4385e-05 | 2.8871e-05 | 3.4208e-05 | 4.1133e-05 | 4.6924e-05 | 5.3388e-05 | 5.993e-05 | 6.6826e-05 | 7.1658e-05 | 7.7011e-05 | 8.2312e-05 | 8.8492e-05 | 9.32e-05 | 9.8881e-05 | 0.00010408 | 0.00010989 | 0.00011392 | 0.00011874
WA | Industrial | Petroleum Refining | New | Exterior Lighting | Linear Lighting | 0 | 6.6327e-06 | 1.3298e-05 | 2.0044e-05 | 2.4684e-05 | 2.9224e-05 | 3.4625e-05 | 4.1635e-05 | 4.7496e-05 | 5.4033e-05 | 6.0648e-05 | 6.7622e-05 | 7.2537e-05 | 7.8002e-05 | 8.3465e-05 | 8.9821e-05 | 9.4692e-05 | 0.00010055 | 0.00010594 | 0.00011194 | 0.00011607 | 0.00012093
WA | Industrial | Petroleum Refining | New | Motors | Pumps | 0 | 0.00062439 | 0.0012518 | 0.0018869 | 0.0023365 | 0.0027764 | 0.0032998 | 0.003979 | 0.004547 | 0.0051925 | 0.0058458 | 0.0065345 | 0.0070198 | 0.0075596 | 0.0081066 | 0.0087429 | 0.0092305 | 0.0098174 | 0.010357 | 0.010957 | 0.011379 | 0.01188
WA | Industrial | Petroleum Refining | New | Motors | Fans & Blowers | 0 | 0.00011617 | 0.0002329 | 0.00035106 | 0.00043469 | 0.00051654 | 0.00061392 | 0.00074027 | 0.00084595 | 0.00096604 | 0.0010876 | 0.0012157 | 0.001306 | 0.0014064 | 0.0015082 | 0.0016266 | 0.0017173 | 0.0018265 | 0.0019268 | 0.0020386 | 0.002117 | 0.0022102
WA | Industrial | Petroleum Refining | New | Motors | Compressed Air | 0 | 0.00018877 | 0.00037846 | 0.00057047 | 0.00070638 | 0.00083938 | 0.00099761 | 0.0012029 | 0.0013747 | 0.0015698 | 0.0017673 | 0.0019756 | 0.0021223 | 0.0022855 | 0.0024508 | 0.0026432 | 0.0027906 | 0.002968 | 0.0031311 | 0.0033127 | 0.0034402 | 0.0035915
WA | Industrial | Petroleum Refining | New | Motors | Material Handling | 0 | 0.00017425 | 0.00034934 | 0.00052659 | 0.00065204 | 0.00077482 | 0.00092087 | 0.0011104 | 0.0012689 | 0.0014491 | 0.0016314 | 0.0018236 | 0.001959 | 0.0021097 | 0.0022623 | 0.0024399 | 0.002576 | 0.0027397 | 0.0028903 | 0.0030579 | 0.0031755 | 0.0033153
WA | Industrial | Petroleum Refining | New | Motors | Other Motors | 0 | 7.2603e-05 | 0.00014556 | 0.00021941 | 0.00027168 | 0.00032284 | 0.0003837 | 0.00046267 | 0.00052872 | 0.00060378 | 0.00067974 | 0.00075983 | 0.00081626 | 0.00087902 | 0.00094262 | 0.0010166 | 0.0010733 | 0.0011416 | 0.0012043 | 0.0012741 | 0.0013231 | 0.0013814
WA | Industrial | Petroleum Refining | New | Process | Process Heating | 0 | 8.7124e-05 | 0.00017467 | 0.00026329 | 0.00032602 | 0.00038741 | 0.00046044 | 0.00055521 | 0.00063446 | 0.00072453 | 0.00081569 | 0.0009118 | 0.00097951 | 0.0010548 | 0.0011311 | 0.0012199 | 0.001288 | 0.0013699 | 0.0014451 | 0.0015289 | 0.0015878 | 0.0016576
WA | Industrial | Petroleum Refining | New | Process | Process Cooling | 0 | 2.9041e-05 | 5.8224e-05 | 8.7765e-05 | 0.00010867 | 0.00012914 | 0.00015348 | 0.00018507 | 0.00021149 | 0.00024151 | 0.0002719 | 0.00030393 | 0.0003265 | 0.00035161 | 0.00037705 | 0.00040665 | 0.00042933 | 0.00045662 | 0.00048171 | 0.00050965 | 0.00052926 | 0.00055254
WA | Industrial | Petroleum Refining | New | Process | Process Refrigeration | 0 | 2.9041e-05 | 5.8224e-05 | 8.7765e-05 | 0.00010867 | 0.00012914 | 0.00015348 | 0.00018507 | 0.00021149 | 0.00024151 | 0.0002719 | 0.00030393 | 0.0003265 | 0.00035161 | 0.00037705 | 0.00040665 | 0.00042933 | 0.00045662 | 0.00048171 | 0.00050965 | 0.00052926 | 0.00055254
WA | Industrial | Petroleum Refining | New | Process | Process Electrochemical | 0 | 1.9479e-05 | 3.9053e-05 | 5.8867e-05 | 7.2892e-05 | 8.6617e-05 | 0.00010294 | 0.00012413 | 0.00014185 | 0.00016199 | 0.00018237 | 0.00020386 | 0.000219 | 0.00023584 | 0.0002529 | 0.00027275 | 0.00028797 | 0.00030627 | 0.0003231 | 0.00034184 | 0.00035499 | 0.00037061
WA | Industrial | Petroleum Refining | New | Process | Process Other | 0 | 9.5621e-06 | 1.9171e-05 | 2.8897e-05 | 3.5782e-05 | 4.2519e-05 | 5.0534e-05 | 6.0936e-05 | 6.9634e-05 | 7.952e-05 | 8.9525e-05 | 0.00010007 | 0.0001075 | 0.00011577 | 0.00012415 | 0.00013389 | 0.00014136 | 0.00015035 | 0.00015861 | 0.00016781 | 0.00017426 | 0.00018193
WA | Industrial | Petroleum Refining | New | Miscellaneous | Miscellaneous | 0 | 0 | 0 | 0 | 0 | 0 | 0 | 0 | 0 | 0 | 0 | 0 | 0 | 0 | 0 | 0 | 0 | 0 | 0 | 0 | 0 | 0
WA | Industrial | Stone Clay Glass Products | Existing | Cooling | Air-Cooled Chiller | 0 | 0 | 0 | 0 | 0 | 0 | 0 | 0 | 0 | 0 | 0 | 0 | 0 | 0 | 0 | 0 | 0 | 0 | 0 | 0 | 0 | 0
WA | Industrial | Stone Clay Glass Products | Existing | Cooling | Water-Cooled Chiller | 0 | 0 | 0 | 0 | 0 | 0 | 0 | 0 | 0 | 0 | 0 | 0 | 0 | 0 | 0 | 0 | 0 | 0 | 0 | 0 | 0 | 0
WA | Industrial | Stone Clay Glass Products | Existing | Cooling | RTU | 0.007856 | 0.0077205 | 0.0075545 | 0.0073885 | 0.0071928 | 0.0070727 | 0.0069665 | 0.0068592 | 0.0067508 | 0.0066419 | 0.0065325 | 0.006423 | 0.0063134 | 0.0062075 | 0.0061077 | 0.0060227 | 0.005942 | 0.0058653 | 0.0057919 | 0.0057217 | 0.0056541 | 0.005589
WA | Industrial | Stone Clay Glass Products | Existing | Cooling | Air-Source Heat Pump | 0.00082926 | 0.00081232 | 0.00079323 | 0.00077427 | 0.00075235 | 0.0007385 | 0.00072628 | 0.00071411 | 0.00070205 | 0.00069014 | 0.00067841 | 0.0006669 | 0.00065579 | 0.00064523 | 0.00063517 | 0.00062652 | 0.00061823 | 0.00061027 | 0.00060261 | 0.00059521 | 0.00058807 | 0.00058114
WA | Industrial | Stone Clay Glass Products | Existing | Cooling | Geothermal Heat Pump | 0 | 0 | 0 | 0 | 0 | 0 | 0 | 0 | 0 | 0 | 0 | 0 | 0 | 0 | 0 | 0 | 0 | 0 | 0 | 0 | 0 | 0
WA | Industrial | Stone Clay Glass Products | Existing | Space Heating | Electric Furnace | 0.00085263 | 0.00083793 | 0.00082349 | 0.00081288 | 0.00079203 | 0.00077364 | 0.00075728 | 0.00074457 | 0.00072558 | 0.00071021 | 0.00069515 | 0.00068345 | 0.00066596 | 0.00065181 | 0.00063795 | 0.00062734 | 0.00061141 | 0.00059854 | 0.00058594 | 0.00057615 | 0.00056149 | 0.00054964
WA | Industrial | Stone Clay Glass Products | Existing | Space Heating | Electric Room Heat | 0.0043923 | 0.0043165 | 0.0042421 | 0.0041875 | 0.0040801 | 0.0039853 | 0.0039011 | 0.0038356 | 0.0037378 | 0.0036586 | 0.003581 | 0.0035207 | 0.0034306 | 0.0033578 | 0.0032864 | 0.0032317 | 0.0031496 | 0.0030833 | 0.0030184 | 0.002968 | 0.0028925 | 0.0028314
WA | Industrial | Stone Clay Glass Products | Existing | Space Heating | Air-Source Heat Pump | 0.0011262 | 0.0011068 | 0.0010867 | 0.0010715 | 0.0010428 | 0.0010173 | 0.00099454 | 0.0009765 | 0.00095024 | 0.00092874 | 0.00090767 | 0.00089099 | 0.00086688 | 0.0008473 | 0.00082825 | 0.00081354 | 0.00079206 | 0.00077466 | 0.00075769 | 0.00074446 | 0.000725 | 0.00070924
WA | Industrial | Stone Clay Glass Products | Existing | Space Heating | Geothermal Heat Pump | 0 | 0 | 0 | 0 | 0 | 0 | 0 | 0 | 0 | 0 | 0 | 0 | 0 | 0 | 0 | 0 | 0 | 0 | 0 | 0 | 0 | 0
WA | Industrial | Stone Clay Glass Products | Existing | Ventilation | Ventilation | 0.018792 | 0.018268 | 0.017742 | 0.017219 | 0.016635 | 0.016064 | 0.015539 | 0.015028 | 0.014533 | 0.014056 | 0.013598 | 0.013159 | 0.012741 | 0.012343 | 0.011966 | 0.011611 | 0.011277 | 0.010961 | 0.010662 | 0.010378 | 0.010107 | 0.0098502
WA | Industrial | Stone Clay Glass Products | Existing | Interior Lighting | General Service Lighting | 0.0015389 | 0.0014691 | 0.0013835 | 0.0012873 | 0.0011582 | 0.0010272 | 0.00092745 | 0.0008485 | 0.00078456 | 0.00072987 | 0.00068527 | 0.00064801 | 0.00061787 | 0.00059196 | 0.00056722 | 0.00054503 | 0.00052492 | 0.00050655 | 0.00048991 | 0.00047211 | 0.00045477 | 0.00043805
WA | Industrial | Stone Clay Glass Products | Existing | Interior Lighting | High-Bay Lighting | 0.0093425 | 0.0091815 | 0.0090232 | 0.0088676 | 0.0086785 | 0.0085105 | 0.0083638 | 0.0082196 | 0.0080779 | 0.0079386 | 0.0078017 | 0.0076672 | 0.007535 | 0.0074005 | 0.0072624 | 0.0071233 | 0.0069838 | 0.0068504 | 0.006722 | 0.0065981 | 0.006478 | 0.0063613
WA | Industrial | Stone Clay Glass Products | Existing | Interior Lighting | Linear Lighting | 0.0050462 | 0.0049556 | 0.0048657 | 0.0047766 | 0.0046645 | 0.0045633 | 0.0044732 | 0.0043843 | 0.0042967 | 0.0042071 | 0.004119 | 0.0040324 | 0.0039473 | 0.0038638 | 0.0037795 | 0.0036968 | 0.0036158 | 0.0035364 | 0.0034586 | 0.0033824 | 0.0033102 | 0.0032412
WA | Industrial | Stone Clay Glass Products | Existing | Exterior Lighting | General Service Lighting | 0.0016329 | 0.0015299 | 0.0013809 | 0.0012044 | 0.0010527 | 0.00094996 | 0.00087628 | 0.00081816 | 0.00076907 | 0.00072738 | 0.00069271 | 0.00066219 | 0.00063822 | 0.00061678 | 0.0005949 | 0.00057465 | 0.00055573 | 0.00053793 | 0.00052135 | 0.0005014 | 0.0004801 | 0.00045865
WA | Industrial | Stone Clay Glass Products | Existing | Exterior Lighting | Area Lighting | 0.0038185 | 0.0037527 | 0.003688 | 0.0036244 | 0.0035471 | 0.0034785 | 0.0034185 | 0.0033595 | 0.0033016 | 0.0032447 | 0.0031888 | 0.0031312 | 0.00307 | 0.0030064 | 0.0029372 | 0.0028667 | 0.0027954 | 0.00273 | 0.0026694 | 0.0026128 | 0.0025594 | 0.0025087